2030-06-14 | 13 | -24.0305 | 118.6392 | -92.0259 | -643.5064 | -1553.0706 | -1038.8303 | -10019.3076 | 1158.7244 | -862.3965 | -395.5075 | 3951.5601 | -0.013462 | 2141.7183 | 84.2983 | 2114.3374 | 2320.0347 | 355.4022 | 209.9989 | -315.7716 | 487.5475 | -2112.8811 | -5072.6992 | -33.678 | -52.305 | 1738.6412 | -2235.0994 | -1243.3834 | -592.2375 | -92.9831 | 503.4571 | 2306.1167 | -118.8391 | -75.6457 | -74.8635 | 3.9264 | 2057.9941 | 2545.2891 | -750.489 | -2.1614 | 349.9956 | -477.2954 | -258.6826 | 3982.3525 | 1204.4536 | 4858.5986 | -215.8048 | -575.2024 | 1769.2 | -823.2143 | 887.8886 | -144.8343 | -824.0161 | -392.1903 | 8813.959 | 0.10427 | -198.4437
2030-06-14 | 14 | -29.8541 | -12.4977 | -98.4748 | -604.148 | -1002.3199 | -936.7866 | -7625.04 | 2182.1904 | -1583.9094 | -396.676 | 3972.3909 | -20.1356 | 2090.427 | 171.5289 | 2145.8079 | 2719.8477 | 373.3295 | 209.9989 | -490.7812 | 365.1657 | -1813.3416 | -4688.9868 | -112.5346 | -50.511 | 2806.3242 | -2132.1926 | -2136.2979 | -473.5769 | -91.1166 | 573.9865 | 2159.0969 | -175.7996 | -324.3649 | 1.0015 | 3.9674 | 2170.5654 | 2452.1841 | -344.1661 | -2.1203 | 321.154 | -327.645 | -287.6665 | 4678.4131 | 1162.3762 | 5133.1431 | -154.1149 | -811.8881 | 1606.4001 | -1035.9764 | 884.6516 | 315.7391 | -1284.0963 | -280.0901 | 8304.1826 | 0.10427 | -167.074
2030-06-14 | 15 | -35.2902 | -175.5343 | -102.568 | -615.7263 | -768.1516 | -994.5028 | -8197.7539 | 2340.3301 | -1852.9574 | -397.8513 | 4040.094 | -32.7588 | 2054.7622 | 217.0542 | 2167.0247 | 2500.2095 | 342.6777 | 209.9989 | -564.7048 | 275.638 | -1784.004 | -5010.5186 | -30.3521 | -53.9141 | 2593.2573 | -2251.4895 | -1733.6316 | -420.7072 | -83.8956 | 850.345 | 2076.6147 | 1.0003 | -193.7676 | 84.1891 | 4.1537 | 2549.2725 | 2858.3933 | -367.7792 | -2.0918 | 90.4121 | -127.2898 | -3.3661 | 4652.9116 | 1132.0093 | 5113.96 | -201.0077 | -1357.4369 | 1601.556 | -397.1432 | 1003.1987 | 840.1315 | -2057.4414 | -610.6173 | 8400.4268 | 0.10427 | -141.3069
2030-06-14 | 16 | -47.862 | -365.6695 | -106.0659 | -623.1202 | -1035.2037 | -904.5746 | -8048.7588 | 2058.2034 | -1645.1996 | -379.6887 | 4045.699 | 49.2144 | 1928.4431 | 219.5887 | 2149.5938 | 2435.8606 | 361.1949 | 209.9989 | -542.2432 | 226.8039 | -1848.7129 | -5301.1704 | -0.9247 | -60.4438 | 2316.4338 | -2255.6069 | -1560.1455 | -423.2694 | -69.9714 | 919.1653 | 2029.2551 | 2.6519 | -203.7862 | 100.8241 | 4.685 | 2629.7915 | 3014.0481 | -321.9901 | -2.1439 | 396.4458 | -341.3848 | 15.6833 | 4656.54 | 1141.2302 | 5117.6831 | -198.1407 | -964.5293 | 1803.6298 | -344.5127 | 1249.3698 | 1122.7158 | -1412.5437 | -455.2046 | 9673.7695 | 0.10427 | -190.358
2030-06-14 | 17 | -45.2884 | -428.3753 | -106.4176 | -647.5288 | -1079.9377 | -858.5745 | -8283.1807 | 2111.9133 | -1510.8586 | -344.5492 | 4000.3064 | 194.7521 | 1877.1602 | 314.0378 | 2128.467 | 2060.5962 | 275.2537 | 209.9989 | -262.969 | 264.3359 | -1952.2463 | -5606.4199 | 17.378 | -84.4409 | 795.5573 | -2189.4507 | -1655.7684 | -407.5929 | -68.0536 | 938.783 | 1963.34 | 3.2458 | -356.7527 | 118.0229 | 3.7195 | 2660.1077 | 3032.3572 | -305.4171 | -1.7208 | 450.2695 | -235.3496 | 155.7093 | 4688.2725 | 1148.7778 | 5113.3301 | -196.0959 | -957.8342 | 1846.9435 | 7.9472 | 1171.9663 | 958.6066 | -1083.6777 | -176.5213 | 10256.4707 | 0.10427 | -186.5885
2030-06-14 | 18 | -42.2298 | -363.3278 | -108.7151 | -699.8544 | -783.0847 | -912.9236 | -9321.5176 | 2671.6516 | -1799.7212 | -334.8761 | 3991.332 | 195.0011 | 2128.1301 | 183.2215 | 2098.7698 | 1717.986 | 241.7137 | 209.9989 | -287.6848 | 599.1595 | -1913.8927 | -5808.1655 | 127.7639 | -58.4616 | 973.9067 | -2232.4797 | -2292.7715 | -469.4664 | -67.614 | 1051.9489 | 1943.5392 | 0.99968 | -595.4966 | 307.1234 | 3.8267 | 2206.2561 | 3562.1631 | -896.4502 | -2.0862 | 43.3257 | -595.1015 | 580.9432 | 3427.2212 | 1137.575 | 4244.2998 | -197.9128 | -1329.6954 | 1890.7316 | -362.7017 | 1430.6147 | 2543.6855 | -2388.8547 | -0.60391 | 9814.9521 | 0.10427 | -15.2811
2030-06-14 | 19 | -41.4867 | -113.1806 | -106.7317 | -729.291 | -1168.0389 | -963.4893 | -8673.4033 | 2453.7144 | -756.1909 | -342.3172 | 3971.2644 | 195.0003 | 1867.2426 | 178.7151 | 2088.5781 | 1423.5381 | 228.5781 | 209.9989 | -329.6147 | 986.6685 | -1970.908 | -5663.3765 | 44.5613 | -34.751 | 1125.2628 | -2340.1663 | -3154.1367 | -563.2623 | -81.2908 | 698.8101 | 1908.4863 | 3.2718 | -548.2001 | 220.115 | 3.4672 | 1607.478 | 4013.1714 | -820.3859 | -2.135 | 282.077 | -917.9904 | 279.2682 | 3416.8232 | 1165.0544 | 4311.3877 | -206.9603 | -699.0825 | 2213.1443 | -670.3462 | 1423.1304 | 1576.3453 | -1023.4447 | 127.957 | 10786.8799 | 0.10427 | -96.7516
2030-06-14 | 20 | -27.5355 | 93.6162 | -97.4468 | -721.7109 | -1544.9644 | -1232.5686 | -10832.6611 | 1700.0664 | -575.5619 | -344.2076 | 3957.8123 | 195.0022 | 1696.7823 | 149.552 | 2077.49 | 1622.9333 | 308.6631 | 209.9989 | -355.2952 | 622.0864 | -2006.4128 | -5353.834 | 89.9847 | -37.6949 | 1392.4578 | -2352.3059 | -1955.7081 | -643.5853 | -68.8607 | 800.7206 | 2093.1646 | -706.6734 | -403.3759 | -93.4124 | 2.0412 | 1786.1378 | 3516.0854 | -732.8574 | 76.4574 | 450.2213 | -699.9737 | 272.9883 | 3405.5151 | 1209.1727 | 4419.6094 | -218.5568 | -676.9492 | 2481.6213 | -1395.125 | 945.2191 | 53.7336 | -553.0704 | -39.821 | 10726.3164 | 0.10427 | -83.2043
2030-06-14 | 21 | -30.3124 | 381.7489 | -96.4779 | -718.689 | -1639.522 | -1257.9233 | -9752.5283 | 1092.0189 | -467.2181 | -336.7574 | 3965.7346 | 195.002 | 1606.2819 | 259.4037 | 2135.0425 | 1253.7472 | -187.6697 | 209.9989 | -346.2743 | 869.0352 | -2110.5176 | -6406.9756 | -15.4846 | -28.2471 | 1713.1515 | -2470.8745 | -2614.4233 | -693.8541 | -93.6907 | 433.9402 | 1829.9458 | -630.7206 | -528.0075 | 10.6634 | 1.5151 | 1570.6582 | 3286.1667 | -756.2064 | 1.0006 | 450.4915 | -1561.6073 | -3.1231 | 3471.8438 | 1218.9211 | 4360.7158 | -230.3427 | -311.2666 | 2370.2061 | -1145.2775 | 1096.8903 | -269.1938 | -256.03 | -1.5255 | 11276.791 | 0.10427 | -102.1422
2030-06-14 | 22 | -22.3458 | 757.9342 | -93.5138 | -717.2555 | -1658.7531 | -1442.6417 | -10326.7568 | 1178.4064 | -514.9884 | -342.8735 | 3955.0105 | 194.9984 | 1711.5662 | 144.092 | 2096.5769 | 1581.304 | -285.7704 | 209.9989 | -447.6907 | 725.8772 | -2294.4983 | -6991.416 | -133.8387 | -30.8067 | 2280.3833 | -2509.3159 | -2372.3838 | -785.119 | -115.1153 | 268.0659 | 2038.2289 | -1540.3191 | -389.38 | -255.1306 | 0.39912 | 2004.324 | 2470.3201 | -764.2817 | 52.3091 | 450.2855 | -1348.0143 | -128.3488 | 3453.3013 | 1218.3546 | 4480.0063 | -235.8171 | -276.2328 | 2324.3372 | -1075.8339 | 846.1078 | -499.4093 | -370.1099 | -0.074944 | 10524.6055 | 0.10427 | -57.594
2030-06-14 | 23 | -17.8024 | 709.2206 | -86.2813 | -728.4634 | -1150.9291 | -1494.3091 | -11673.9824 | 1712.7819 | 134.3229 | -344.2634 | 3918.7756 | 195.0003 | 1807.1931 | 73.3794 | 2034.0051 | 1369.8474 | -253.0214 | 209.9989 | -509.7604 | 453.0336 | -2292.1785 | -6933.9429 | -69.6418 | -13.8537 | 2584.2837 | -2469.7942 | -2450.4434 | -828.8757 | -105.2498 | 451.5634 | 2069.9573 | -1595.6923 | -328.8948 | -352.814 | 0.41836 | 1993.5221 | 2562.5435 | -611.7675 | 288.3163 | 449.3201 | -1518.803 | 200.609 | 3791.3867 | 1216.4319 | 5035.9702 | -251.2983 | -272.4813 | 2216.8928 | -876.0453 | 1111.2562 | 453.6602 | -929.7982 | -650.4757 | 11008.8984 | 210.1043 | -187.5858
2030-06-14 | 24 | -16.8038 | 760.5508 | -72.2503 | -668.7545 | -910.3572 | -1506.5818 | -12788.9531 | 1922.8096 | -3.1368 | -340.3386 | 3946.4971 | 195.0018 | 1590.3262 | 49.5794 | 1996.9193 | 1607.6934 | 3.4388 | 209.9989 | -452.3866 | 474.28 | -2043.8967 | -6380.7461 | -20.3386 | 33.6048 | 1990.9188 | -2202.7891 | -2368.8596 | -830.9539 | -99.6629 | 513.9775 | 2632.7583 | -605.1925 | -342.1643 | -352.3695 | 0.52237 | 301.2488 | 22.9929 | -336.4641 | 402.0809 | 449.3439 | -1859.8337 | 361.8761 | 3949.9226 | 1223.2073 | 5060.373 | -3.3695 | -272.6281 | 2381.925 | -584.051 | 1454.8696 | 1200.0557 | -1478.1088 | -1393.6102 | 9312.3076 | 210.1042 | -341.3496
2030-06-15 | 1 | -16.9456 | 826.4868 | -59.7658 | -587.36 | -1290.0037 | -1566.5482 | -12722.0439 | 1616.4674 | 1.0008 | -340.9517 | 3932.4165 | 194.9986 | 1924.3326 | 164.8424 | 2027.5256 | 1239.468 | 95.3658 | 209.9989 | -360.2957 | 346.0978 | -1778.2256 | -6518.2544 | -57.6973 | 18.9731 | 1299.3668 | -2107.0969 | -2141.5208 | -829.6795 | -105.1001 | 442.5589 | 2787.0601 | 0.99107 | -245.3524 | -263.71 | 0.54151 | 1.0109 | -647.0448 | -800.3657 | 1.001 | 449.5213 | -2096.6772 | 179.8076 | 3160.2112 | 1145.2837 | 4331.8369 | -285.292 | -403.3287 | 2425.1516 | -419.6998 | 1431.5878 | 423.8334 | -646.371 | -1133.7474 | 8686.8008 | 210.1043 | -447.6255
2030-06-15 | 2 | -26.0839 | 1623.1259 | -60.0627 | -494.0192 | -603.5286 | -2019.0253 | -13273.8428 | 2736.7036 | 580.1129 | -381.9275 | 3902.7749 | 1 | 2081.0427 | 149.003 | 2057.8584 | 934.1759 | 181.3983 | 209.9989 | -167.1636 | 408.0096 | -1625.3096 | -6224.9897 | -72.3833 | -10.8589 | 803.6954 | -2623.6848 | -2158.3042 | -950.026 | -134.5338 | 361.4698 | 2909.8708 | 3.06 | -218.6467 | -248.8507 | 0.62709 | 0.99656 | -647.0341 | -201.3105 | 521.1005 | 1.0023 | -1968.4374 | 202.2539 | 2438.5042 | 947.7288 | 4095.0803 | -2.3793 | -272.3842 | 2262.5784 | 76.9793 | 1088.9275 | 109.2464 | -841.9485 | -66.4082 | 4856.3223 | 210.1042 | -243.661
2030-06-15 | 3 | -36.0846 | 1739.3682 | -72.5592 | -423.7273 | -350.7058 | -2262.7612 | -13869.9082 | 3165.2849 | 1193.3971 | -390.8313 | 3792.6492 | -63.8296 | 1966.1499 | 142.6804 | 2066.2727 | 737.4917 | 232.9417 | 209.9989 | -146.596 | 313.1735 | -1367.9802 | -5852.4849 | -61.8813 | -31.6701 | 847.8762 | -2832.0549 | -2180.9597 | -995.8995 | -134.1099 | 436.8501 | 2837.3457 | 3.0713 | -188.2139 | -195.933 | 0.63409 | 278.9942 | -1133.7826 | -22.4729 | 469.3015 | 1 | -1866.7489 | 171.0383 | 2161.8494 | 957.1463 | 3889.1777 | -2.7599 | -278.4904 | 1869.4882 | -587.2375 | 997.1104 | -69.665 | -1782.0336 | -2.1909 | 7748.9546 | 210.1042 | -200.2995
2030-06-15 | 4 | -29.2578 | 2001.8008 | -66.8065 | -390.6925 | -137.574 | -2355.0029 | -14160.2588 | 3544.3506 | 1486.0371 | -397.0907 | 3667.0444 | -101.8779 | 1934.1996 | 52.1268 | 2056.0769 | 603.5295 | 344.913 | 209.9989 | -125.8846 | 261.8923 | -1114.2419 | -5612.5825 | -93.4289 | -44.5927 | 815.1423 | -2641.8423 | -2295.688 | -1019.3467 | -146.1547 | 410.6609 | 2688.2605 | 3.2785 | -288.7168 | -209.159 | 0.63217 | 435.294 | -1899.996 | 1.013 | 568.9313 | 0.98576 | -2036.1511 | 17.669 | 2159.5071 | 628.093 | 3884.5322 | -2.1057 | -273.2036 | 2039.3857 | -524.9008 | 921.0342 | 0.97622 | -2390.292 | 1.0282 | 4976.021 | 210.1042 | -124.0532
2030-06-15 | 5 | -26.7736 | 2082.6643 | -64.0189 | -372.9728 | 80.7728 | -2419.8264 | -14507.3438 | 4095.6016 | 1643.9177 | -401.3895 | 3587.2756 | -122.3385 | 1933.934 | 80.2202 | 2068.0679 | 712.58 | 415.4052 | 209.9989 | -123.208 | 121.4898 | -842.0321 | -5004.3716 | -89.8059 | -50.2386 | 956.1967 | -2532.0793 | -2025.776 | -1027.639 | -151.9832 | 502.4435 | 2650.532 | 3.5087 | -294.1159 | -217.4123 | 0.63598 | 507.9635 | -1852.5505 | 1.0021 | 398.1219 | 62.7622 | -2323.9915 | 0.99172 | 2087.4417 | 546.0471 | 3691.7114 | -2.3234 | -276.902 | 1740.6754 | -863.455 | 928.8521 | 0.97677 | -2254.1343 | 1.0588 | 2916.8079 | 210.1043 | -125.5535
2030-06-15 | 6 | -30.4492 | 2003.5367 | -63.9541 | -378.6129 | 172.8889 | -2287.2361 | -14464.4443 | 4237.3105 | 1642.8773 | -389.3862 | 3730.2627 | -59.6298 | 1853.2819 | 1 | 2037.7847 | 495.5138 | 468.1243 | 209.9989 | -115.8224 | 77.1002 | -808.7346 | -5227.853 | -77.2649 | -50.7633 | 923.9755 | -2436.4514 | -1756.9637 | -976.1815 | -152.105 | 544.137 | 2642.0535 | 1.0076 | -320.6576 | -47.3196 | 0.47859 | 485.2514 | -1326.957 | -3.8251 | 719.8542 | 1.0006 | -2271.1682 | 33.8723 | 2307.5176 | 1026.373 | 3956.8828 | 239.7031 | -280.5869 | 2672.4021 | 462.7174 | 964.8864 | 188.0907 | -2270.0229 | -49.112 | -903.467 | 210.1043 | -167.1087
2030-06-15 | 7 | -22.0232 | 2177.3694 | -61.8337 | -341.7855 | 260.1791 | -2474.0498 | -14574.3164 | 4265.3657 | 1530.1676 | -397.3474 | 3667.8804 | -88.2947 | 1833.575 | 49.5487 | 2054.6304 | 934.2304 | 494.5306 | 209.9989 | -117.1198 | -104.8525 | -836.3441 | -5505.1455 | -124.8125 | -57.415 | 1121.0018 | -2384.9622 | -1112.3292 | -1023.6498 | -159.2307 | 494.0411 | 2640.3848 | 1.0107 | -227.7939 | -251.1926 | 0.63306 | 494.2406 | -2319.4111 | -84.7803 | 607.7397 | 1.0004 | -2176.0815 | -64.0882 | 2447.4998 | 899.094 | 4175.5908 | 1.0033 | -279.0785 | 2574.5474 | 291.9083 | 741.6516 | 402.2876 | -3293.3528 | 339.629 | -88.9926 | 210.1043 | -92.0321
2030-06-15 | 8 | -27.9305 | 2040.6516 | -69.5692 | -381.5139 | 221.9297 | -2465.1646 | -14542.9473 | 4173.8521 | 584.7542 | -397.5066 | 3689.6899 | -79.1717 | 1870.7228 | 154.6278 | 2080.9326 | 1121.1138 | 365.4772 | 209.9989 | -125.5121 | -37.369 | -1202.4738 | -6186.7422 | -95.7804 | -48.5684 | 1057.3969 | -2605.0256 | -1216.3361 | -1029.1477 | -154.7163 | 510.579 | 2782.0273 | 3.6898 | -118.1157 | -214.3306 | 0.63593 | 348.9978 | -1947.2397 | -3.1506 | 537.3948 | 1 | -2178.5068 | 13.9417 | 2554.6365 | 867.521 | 4122.8569 | 1.0326 | -278.4442 | 2382.2751 | 69.0099 | 902.2723 | 992.6937 | -3038.303 | 0.98518 | 3508.4146 | 0.10427 | -107.0069
2030-06-15 | 9 | -25.0692 | 1661.2036 | -75.5407 | -353.1339 | 105.9223 | -2421.2888 | -14586.8467 | 4464.3877 | -2.9671 | -391.6653 | 3885.3347 | -25.9223 | 2024.0969 | 146.8787 | 2063.0735 | 714.5794 | 347.4918 | 209.9989 | -126.2991 | 11.9547 | -1519.6555 | -6472.5869 | -46.6092 | -33.6112 | 963.9352 | -2790.0645 | -1157.9775 | -1010.9367 | -150.2169 | 648.9319 | 3059.3708 | 0.99671 | 65.0996 | -401.5139 | 0.6054 | 111.6156 | -2566.6245 | 1.0019 | 217.2169 | 1.0038 | -2114.7239 | 215.486 | 2908.4434 | 1182.9415 | 4211.7915 | 1.019 | -278.1967 | 1604.4862 | 45.2349 | 1062.4692 | 1114.2218 | -2621.6335 | -1.3557 | 8614.0645 | 0.10427 | -122.0246
2030-06-15 | 10 | -21.0938 | 994.6199 | -58.9424 | -337.7641 | -233.169 | -1923.3507 | -13656.54 | 3528.9526 | -3.0813 | -380.0346 | 3972.5637 | 45.7142 | 2088.4478 | 103.4515 | 2028.6848 | 839.104 | 175.967 | 209.9989 | -148.6799 | 71.0992 | -1804.0653 | -6343.2373 | -65.7844 | -11.6375 | 361.7023 | -2607.3193 | -1359.7288 | -882.1442 | -132.7319 | 598.5818 | 3162.2302 | 0.98666 | 34.6833 | -276.6241 | 0.59857 | -9.7112 | -1170.0466 | -237.5006 | 9.7335 | 449.373 | -2064.5327 | 59.1635 | 4264.5752 | 1340.3591 | 5055.2456 | -3.3154 | -352.8323 | 1582.2556 | 96.7337 | 1185.2421 | 1433.6406 | -2466.7676 | -475.5484 | 7571.1484 | 0.10427 | -187.0941
2030-06-15 | 11 | -20.3059 | 706.0876 | -59.8069 | -343.7567 | -896.2512 | -1719.4418 | -12761.9492 | 2604.5479 | -48.4965 | -384.6773 | 3990.1287 | 29.8252 | 1782.2803 | 127.8114 | 2052.3335 | 1023.644 | 143.3546 | 209.9989 | -260.1703 | 0.49367 | -1869.5511 | -6344.583 | -143.0983 | -14.7259 | 1223.7277 | -2442.5664 | -1325.6141 | -824.2756 | -126.312 | 496.1696 | 2903.1003 | 1.0001 | 4.5013 | -275.8871 | 0.56231 | 401.0419 | -1175.5127 | -546.2365 | -17.4279 | 140.2135 | -2090.821 | -255.4653 | 4097.0737 | 1283.4629 | 5051.1431 | -263.1992 | -657.1666 | 1151.7968 | 47.7253 | 1022.7749 | 374.8361 | -1861.8444 | -296.3238 | 9736.583 | 0.10427 | -184.4462
2030-06-15 | 12 | -27.8423 | 853.1606 | -83.1402 | -359.1284 | -807.2528 | -1897.4403 | -13738.9531 | 2880.0471 | -604.7738 | -384.6692 | 3997.0066 | 30.4495 | 1765.2667 | 146.8369 | 2069.3354 | 849.4846 | 107.4754 | 209.9989 | -289.2334 | 0.19589 | -2057.8877 | -7092.5869 | -139.4924 | -39.7122 | 1472.4839 | -2641.53 | -1084.1497 | -857.175 | -132.2771 | 530.7808 | 2379.3201 | 0.9979 | 84.1051 | -321.7404 | 0.52362 | 1679.2469 | -1570.2734 | -703.9626 | 1.0051 | 98.749 | -1779.3926 | -236.5871 | 3840.6841 | 1254.4296 | 4943.1914 | -259.0502 | -719.5815 | 1086.7571 | -118.2437 | 902.2828 | -235.4686 | -1679.7494 | 45.2288 | 8046.9473 | 0.10427 | -91.6094
2030-06-15 | 13 | -16.9886 | 845.2633 | -73.1818 | -490.6483 | -919.3185 | -1706.8086 | -13391.6826 | 2617.3188 | -1397.7009 | -371.8199 | 4000.8711 | 77.3178 | 1729.9589 | 89.0124 | 2060.3044 | 496.0821 | -12.3876 | 209.9989 | -353.7947 | 211.0995 | -1892.8021 | -6919.0713 | -171.4309 | -51.9474 | 1198.7791 | -2749.6284 | -1382.0325 | -840.1902 | -134.313 | 509.5457 | 2085.2458 | 0.99112 | 137.7233 | -315.0792 | 0.49211 | 2358.6084 | -934.3137 | -636.8313 | 2.405 | 450.2983 | -1725.4565 | -426.5571 | 3738.2629 | 1277.7256 | 4839.4097 | -258.9933 | -276.3756 | 1563.2134 | -500.3675 | 702.8434 | -281.9279 | -1901.5779 | 1.0523 | 7950.896 | 210.1043 | 21.8502
2030-06-15 | 14 | -20.1971 | 626.959 | -85.902 | -315.4948 | -728.5541 | -1662.0385 | -13701.5098 | 2841.6316 | -1869.2051 | -373.1289 | 3999.4158 | 64.0727 | 1760.3522 | 164.5062 | 2091.9907 | 87.2543 | -137.7059 | 209.9989 | -276.4547 | -11.5192 | -1855.6274 | -7074.9888 | -210.5545 | -54.0034 | 695.5018 | -2437.5354 | -2209.4204 | -785.1075 | -133.9272 | 515.0172 | 2062.729 | 0.99178 | 171.5728 | -379.9436 | 0.51679 | 2251.4495 | -1790.3475 | -329.1395 | 205.1469 | 450.1254 | -1700.5386 | -553.1439 | 4176.0322 | 1300.9449 | 5069.3965 | -12.6348 | -278.8618 | 1448.8199 | -882.8026 | 616.9539 | -306.3749 | -1717.1952 | 1.0028 | 5798.5991 | 210.1042 | -5.6034
2030-06-15 | 15 | -20.7575 | 143.0818 | -79.7407 | -339.0241 | -898.2816 | -1384.6541 | -13231.6895 | 2528.5337 | -2038.0645 | -329.3772 | 3919.2754 | -74.4774 | 1199.6926 | 186.9751 | 2121.4089 | -88.1579 | -246.2645 | 209.9989 | -496.7793 | 75.8556 | -1810.3606 | -7267.0103 | -158.5155 | -23.6149 | 1873.3705 | -1791.4711 | -2701.4717 | -670.961 | -115.1264 | 619.7269 | 1679.4852 | -399.1767 | -227.7035 | -335.5791 | 0.52866 | 1885.0397 | -2003.7568 | -217.6822 | -165.1658 | 710.4193 | -1882.5959 | -493.7419 | 4655.563 | 1429.8402 | 4729.8423 | 384.1109 | -769.8557 | 1539.5222 | -1040.4756 | 853.1361 | 167.1435 | -1493.5535 | -174.4041 | 6478.2773 | 210.1043 | -82.3261
2030-06-15 | 16 | -29.1666 | 232.3483 | -72.9965 | -523.5698 | -618.4471 | -1425.5396 | -13584.4521 | 2827.8823 | -2134.822 | -336.2994 | 4003.2542 | 195.0003 | 1066.5641 | 290.2629 | 2127.6106 | -622.7728 | -351.8615 | 209.9989 | -476.652 | -67.7331 | -1739.7588 | -7332.5732 | -135.5427 | -46.7884 | 1819.8226 | -2459.2644 | -2469.8982 | -771.1824 | -110.2268 | 757.2379 | 2098.8003 | 795.7836 | 136.617 | -78.6799 | 0.47792 | 2352.48 | -60.6028 | -44.0593 | 133.3231 | 450.1872 | -1925.7076 | -474.3297 | 4908.126 | 1507.439 | 5087.147 | 499.2686 | -1356.9065 | 1675.9764 | -1025.7843 | 880.3953 | 617.369 | -1610.0786 | 31.0453 | 10236.8906 | 210.1043 | -76.2073
2030-06-15 | 17 | -37.0323 | 1.0038 | -77.6609 | -620.4889 | -767.7552 | -1205.4781 | -12903.2998 | 2476.6038 | -2107.2244 | -339.3299 | 4004.543 | 195.0021 | 1002.4008 | 348.6446 | 2172.7341 | -1049.929 | -402.4148 | 209.9989 | -487.4778 | -94.6528 | -1739.8411 | -7381.3076 | -107.4172 | -46.0475 | 1929.715 | -2600.9604 | -2463.9263 | -730.7725 | -101.3054 | 806.2726 | 1951.4655 | 2398.7844 | 136.4619 | 141.1626 | 0.51217 | 2306.6599 | 1167.6063 | -34.6216 | 162.6567 | 450.1038 | -2008.2964 | -432.2895 | 5057.708 | 1517.259 | 5086.1025 | 618.9463 | -1495.9337 | 1746.7181 | -1348.1066 | 934.8672 | 787.212 | -1372.873 | 54.3244 | 10873.002 | 210.1043 | -81.7611
2030-06-15 | 18 | -29.7686 | 133.0917 | -69.7111 | -506.2953 | -786.8724 | -1349.0096 | -13144.126 | 2690.6301 | -1908.9315 | -339.9242 | 4001.1238 | 195.0005 | 898.6066 | 393.1273 | 2203.9116 | -1137.4238 | -439.5564 | 209.9989 | -508.7013 | -174.4253 | -1710.0306 | -7266.7866 | -137.3827 | -46.6954 | 2102.2893 | -2423.4575 | -2103.876 | -753.4189 | -107.0553 | 763.9595 | 1934.6979 | 1455.5352 | 159.4449 | 9.0465 | 0.51955 | 2382.0442 | 93.9832 | -65.5785 | 43.0468 | 450.0917 | -1895.4076 | -524.6361 | 5221.2373 | 1614.2687 | 5084.8125 | 687.7873 | -1491.6869 | 1791.052 | -1504.3593 | 784.903 | 325.685 | -1256.8093 | 244.5407 | 10231.9814 | 210.1043 | -71.1001
2030-06-15 | 19 | -24.6239 | 414.3202 | -72.6469 | -455.0737 | -714.563 | -1470.4386 | -13490.2158 | 2953.4634 | -1371.8882 | -343.4855 | 3980.7195 | 195.003 | 1742.9515 | 421.5969 | 2220.8972 | -1004.0216 | -467.5779 | 209.9989 | -530.787 | -314.9298 | -1768.6887 | -7223.8145 | -178.8135 | -33.072 | 2191.3301 | -2041.7129 | -1733.9745 | -764.1423 | -123.5784 | 705.2615 | 1961.0168 | 1061.0879 | 168.6283 | -209.6303 | 0.54528 | 2066.9397 | -756.4553 | -335.8169 | -109.381 | 450.4294 | -1718.6997 | -544.0622 | 4819.1294 | 1500.9891 | 5089.9199 | 161.5207 | -784.6592 | 1794.3708 | -1469.3153 | 595.8629 | 0.98045 | -1745.7382 | 118.4902 | 6931.7402 | 0.10427 | 3.8992
2030-06-15 | 20 | -21.2972 | 573.7019 | -67.5611 | -433.9307 | -965.5577 | -1530.394 | -13586.874 | 2792.5037 | -640.0638 | -341.6359 | 3915.5938 | 195.0333 | 1453.2305 | 425.767 | 2224.6157 | -1131.5592 | -419.7295 | 209.9989 | -337.8592 | -162.0908 | -1838.5292 | -7364.1421 | -188.2508 | -62.3503 | 1206.0667 | -2053.1726 | -1145.91 | -776.1854 | -129.2767 | 637.9199 | 1926.1838 | 1119.449 | 178.212 | -219.1627 | 0.53509 | 2337.0266 | -580.1835 | -613.3337 | -13.0291 | 15.6834 | -1601.6394 | -517.2582 | 4234.1074 | 1512.7202 | 5088.9336 | -3.0564 | -631.496 | 1765.4961 | -1408.5408 | 499.2754 | -476.6841 | -1656.9615 | 467.0556 | 5575.0513 | 0.10427 | 55.2901
2030-06-15 | 21 | -14.1183 | 1014.9299 | -49.9604 | -456.662 | -1073.2534 | -1769.8881 | -14068.8701 | 2875.1924 | -310.7816 | -343.8531 | 3909.7566 | 194.9993 | 1327.3062 | 419.9663 | 2220.1262 | -1149.213 | -366.7331 | 209.9989 | -387.8089 | -145.7552 | -1954.8076 | -7374.6084 | -182.9101 | -67.0376 | 1503.3002 | -2516.3789 | -1300.5253 | -879.5972 | -135.3513 | 612.2503 | 1981.0128 | 860.1674 | 199.863 | -216.5849 | 0.49754 | 2463.2151 | -711.6875 | -712.3258 | 0.99992 | 76.2259 | -1624.2407 | -424.5804 | 4152.5449 | 1488.5688 | 5079.938 | -102.2126 | -276.2372 | 1860.6619 | -1374.7089 | 543.0433 | -1042.376 | -1748.0057 | 427.0187 | 6343.3008 | 0.10427 | -16.2176
2030-06-15 | 22 | -8.4088 | 813.8911 | -43.9625 | -412.9085 | -991.4379 | -1677.0021 | -13632.8467 | 2793.4893 | -3.116 | -340.9162 | 3860.5723 | 195.0019 | 1353.5593 | 389.9111 | 2206.8701 | -1173.5178 | -356.1004 | 209.9989 | -502.8826 | -236.505 | -1890.2697 | -6952.3975 | -130.9582 | -35.8959 | 2218.1462 | -2109.7332 | -1100.5541 | -834.3813 | -127.9656 | 665.4969 | 2287.071 | 344.0855 | 246.8502 | -280.2516 | 0.49934 | 1758.4191 | -1070.6154 | -652.4219 | -2.0375 | 80.9657 | -1476.0227 | -222.7593 | 4228.707 | 1451.3131 | 5091.9966 | -179.3483 | -435.2921 | 1775.9287 | -1688.5413 | 590.0842 | -521.8039 | -1935.4333 | 403.6772 | 7181.3921 | 0.10427 | -49.2022
2030-06-15 | 23 | -6.4167 | 891.1591 | -35.9708 | -396.2082 | -937.2033 | -1704.0432 | -13673.6016 | 2563.6333 | 303.998 | -344.0393 | 3898.6038 | 194.9997 | 1664.089 | 371.0915 | 2188.7346 | -1048.1332 | -371.6412 | 209.9989 | -476.0514 | -123.2486 | -1812.8976 | -6510.8442 | -149.3121 | 23.2775 | 2632.4331 | -1789.674 | -901.3397 | -825.2715 | -127.0396 | 573.1774 | 2831.4287 | 4.3172 | 135.1052 | -385.0439 | 0.51341 | 542.045 | -1408.1304 | -367.9624 | 122.2535 | 449.4201 | -1794.9158 | -237.1564 | 4290.0137 | 1430.4349 | 5083.2749 | -76.4902 | -579.3618 | 1954.2793 | -1264.7146 | 758.4318 | 41.2356 | -1753.7413 | -30.5882 | 5629.7354 | 210.1043 | -153.8961
2030-06-15 | 24 | -10.1896 | 1249.29 | -39.0056 | -439.8609 | -572.5411 | -1879.9701 | -14120.8096 | 2822.3372 | 1.003 | -338.6699 | 3879.8979 | 194.9996 | 1757.8282 | 330.6971 | 2148.6194 | -712.0601 | -255.4872 | 209.9989 | -379.5874 | 60.1857 | -1858.1216 | -6432.853 | -55.1815 | 15.7337 | 1645.1305 | -2351.4287 | -967.5735 | -921.9651 | -120.9127 | 581.5327 | 2858.301 | 429.7566 | 105.4894 | -262.2225 | 0.59218 | 235.2495 | -926.17 | -45.6859 | 435.8995 | 449.3838 | -1747.8914 | 136.2147 | 4186.4263 | 1495.4108 | 5069.5913 | 289.6236 | -277.5115 | 2363.4983 | -711.3378 | 1131.6534 | 856.5453 | -1520.6863 | -526.0964 | 6183.1772 | 210.1042 | -301.576
2030-06-16 | 1 | -21.9051 | 1397.9233 | -44.1918 | -478.5482 | -734.6481 | -1955.8308 | -13419.377 | 2496.5398 | -229.3334 | -326.4415 | 3855.8215 | 195.0011 | 1900.9977 | 291.3829 | 2096.95 | -14.4078 | 2.7683 | 209.9989 | -172.2618 | 12.1505 | -1706.0756 | -6681.7168 | -10.1037 | -28.9302 | 952.3588 | -2963.6895 | -581.9281 | -959.9102 | -118.5623 | 658.1807 | 2871.8589 | 747.2621 | 155.8326 | -31.3064 | 0.49616 | 73.9602 | -124.1456 | -3.6794 | 217.016 | 323.3668 | -1830.4219 | 410.2943 | 3931.95 | 1361.2054 | 5052.9512 | -3.2399 | -276.5786 | 2153.9744 | -660.6572 | 1046.4185 | 819.1725 | -1499.2458 | -264.507 | 8794.2217 | 210.1043 | -231.0354
2030-06-16 | 2 | -29.1982 | 1881.8014 | -59.9854 | -374.8898 | -103.7993 | -2361.0759 | -14169.1191 | 3734.9048 | 219.3319 | -334.2884 | 3740.1167 | 136.2175 | 1940.0168 | 243.9093 | 2042.646 | 336.4817 | 97.7826 | 209.9989 | -151.6307 | -115.2485 | -1315.2734 | -6477.8643 | -42.8226 | -56.7232 | 969.5637 | -2611.2888 | -283.3388 | -1013.0642 | -144.3362 | 641.1093 | 2656.0378 | 3.5776 | 79.3195 | -151.1164 | 0.48679 | 200.7305 | -1329.2744 | -2.0856 | 350.7127 | 0.99915 | -1946.337 | 275.801 | 2687.6328 | 1290.873 | 4212.0845 | 1.0156 | -278.686 | 1937.8575 | -876.0789 | 907.418 | 1069.814 | -2150.5498 | 63.6521 | 5685.4331 | 210.1043 | -136.9082
2030-06-16 | 3 | -12.3419 | 2112.6899 | -51.9645 | -299.2165 | -218.989 | -2431.6885 | -13909.1055 | 3533.7178 | 1373.995 | -330.403 | 3760.05 | 138.3715 | 1943.1398 | 200.6559 | 2066.1116 | 101.0622 | 311.0786 | 209.9989 | -160.6888 | -68.963 | -1234.8945 | -6044.3633 | -89.0208 | -56.545 | 1024.3099 | -2251.9241 | -578.3196 | -1008.5963 | -149.4141 | 499.4213 | 2361.3718 | 1.008 | -230.1611 | -268.9687 | 0.47697 | 204.8183 | -2977.908 | 1.0022 | 428.4661 | 1.0043 | -1798.9862 | 71.6726 | 2890.1033 | 1420.3928 | 4488.4741 | -3.0965 | -277.8501 | 1963.2538 | -549.6651 | 777.9244 | 636.1545 | -2111.6262 | 399.9234 | 2997.6868 | 210.1043 | -135.1321
2030-06-16 | 4 | -25.1343 | 1854.4329 | -54.4449 | -339.0956 | -317.5513 | -2201.3254 | -12785.8115 | 3209.9761 | 1668.5671 | -397.022 | 1609.9059 | -181.7278 | -1044.6033 | 141.9248 | 1986.8657 | 101.0368 | 191.1908 | 209.9989 | -86.7337 | -77.6924 | -984.2061 | -5733.6226 | -99.9238 | -58.5371 | 318.5784 | -2274.3545 | -631.4189 | -943.035 | -141.5926 | 497.2107 | 2265.5195 | 0.95468 | -281.0134 | -3.1723 | 0.5334 | 181.1387 | -908.0709 | 519.3495 | 729.3285 | 1.009 | -2113.8298 | -13.2544 | 965.3229 | 1156.6072 | 1368.7739 | 1692.1112 | -1978.2128 | 1842.4238 | -310.9772 | 810.7029 | 589.8406 | -2378.6824 | 262.249 | 2382.678 | 210.1043 | -136.9512
2030-06-16 | 5 | -17.8552 | 2136.3137 | -52.5781 | -303.4612 | -94.4747 | -2181.3591 | -13313.2861 | 3651.5645 | 1738.7876 | -357.9307 | 3704.7864 | 43.3022 | 1954.2501 | 236.4594 | 2123.7825 | 98.778 | 269.7891 | 209.9989 | -151.6361 | -222.0153 | -668.0831 | -5209.6367 | -167.5707 | -72.4993 | 1285.2251 | -2212.3611 | -401.8994 | -925.269 | -161.7138 | 441.6506 | 2183.4648 | 1.0133 | -330.7599 | -2.3272 | 0.54539 | 407.0106 | -2252.3643 | 1.0011 | 220.6565 | 449.4177 | -2201.145 | -265.0988 | 2909.8264 | 1212.6555 | 4162.1187 | -2.5944 | -276.4637 | 1891.057 | -511.9616 | 506.8687 | 336.5149 | -2557.1833 | 999.6949 | -891.4234 | 210.1042 | -84.1115
2030-06-16 | 6 | -22.1841 | 1919.7227 | -53.7645 | -312.7924 | -83.1041 | -2015.1343 | -12939.2744 | 3698.8154 | 1880.0594 | -167.3907 | 3764.7766 | 51.6856 | 1287.7808 | 0.99933 | 2103.312 | 101.069 | 252.0581 | 209.9989 | -192.5054 | -22.8416 | -677.2724 | -4688.0566 | -92.3106 | -58.74 | 1697.8538 | -2037.2474 | -810.2202 | -865.8878 | -151.266 | 514.9296 | 2068.0251 | 1.0009 | -606.9838 | 104.9947 | 0.60516 | 154.9003 | -1737.9641 | -16.9545 | 1176.6226 | 1.0028 | -2307.3501 | -11.9801 | 2611.3582 | 1398.6063 | 4747.8276 | 37.3657 | -278.1769 | 2551.988 | 86.8491 | 740.3361 | 603.0386 | -1875.1665 | 722.579 | -1460.0101 | 210.1042 | -119.3308
2030-06-16 | 7 | -23.5324 | 1759.0939 | -54.855 | -308.5954 | -66.96 | -1981.3551 | -12569.8604 | 3564.8496 | 1728.8892 | -227.9711 | 3700.8721 | 69.2155 | 1568.7617 | 229.6401 | 2096.8315 | -193.8553 | 222.6183 | 209.9989 | -209.711 | 64.8227 | -678.6798 | -4081.4368 | -60.5401 | -38.2136 | 1974.229 | -2028.4385 | -1136.8892 | -849.5132 | -143.0554 | 551.753 | 1956.6183 | 1.0071 | -678.0673 | 144.92 | 0.61045 | -94.1278 | -1304.3177 | -152.9285 | 1051.2053 | 1.0021 | -2361.8489 | 69.7267 | 2783.7969 | 1432.6464 | 4801.1191 | 0.98667 | -278.3061 | 2411.5366 | 100.2091 | 801.7485 | 937.851 | -2261.959 | 580.6497 | -813.6107 | 210.1042 | -99.2776
2030-06-16 | 8 | -23.4842 | 2057.4553 | -60.5462 | -346.5891 | 296.5558 | -2250.7664 | -13961.5352 | 4296.0112 | 1052.7432 | -276.8719 | 3798.8411 | 56.6469 | 1928.1207 | 227.8053 | 2072.8391 | -529.2451 | 106.3455 | 209.9989 | -157.2212 | -168.0385 | -927.0424 | -4712.3877 | -102.7046 | -49.7692 | 1582.3774 | -2251.9502 | -831.8167 | -954.9156 | -159.738 | 563.2908 | 2310.4968 | 0.99859 | -383.0245 | -3.3078 | 0.52625 | 138.3428 | -1610.0048 | -380.347 | 806.6292 | 0.99952 | -2198.2693 | 0.99658 | 3208.5854 | 1453.845 | 4925.5537 | 1.0043 | -277.5902 | 2299.9651 | -55.1354 | 666.3845 | 1224.8153 | -3563.4766 | 544.0602 | -863.2538 | 0.10427 | -43.2035
2030-06-16 | 9 | -23.9073 | 1787.1171 | -67.3699 | -354.6606 | 523.7596 | -2386.1624 | -14320.0674 | 4628.8906 | -3.0229 | -334.1626 | 3354.0349 | 111.4261 | 1929.1461 | 206.4142 | 2007.6462 | -468.4572 | 51.7001 | 209.9989 | -384.579 | -219.5605 | -1034.2017 | -4605.6431 | -28.1046 | -16.7334 | 2675.6206 | -2271.1814 | -969.9292 | -984.9574 | -143.1159 | 798.2584 | 2328.3694 | 4.4173 | -389.2383 | -155.8136 | 0.46695 | -173.8739 | -1485.4111 | -37.1296 | 455.5686 | 1.0004 | -2119.1213 | 153.8936 | 3422.4624 | 1339.0938 | 4775.9546 | 0.9978 | -277.6926 | 1333.7994 | -1426.0846 | 820.7394 | 1483.0806 | -3577.7742 | 1.0407 | 291.335 | 0.10427 | -108.8534
2030-06-16 | 10 | -23.5073 | 1528.1458 | -71.4435 | -352.2609 | 144.155 | -2287.2512 | -13822.9707 | 4003.5718 | 1.0034 | -321.8091 | 3949.3103 | 195.0005 | 2068.7444 | 307.5754 | 2144.8425 | -383.4082 | -25.3234 | 209.9989 | -390.4089 | 60.6371 | -1136.509 | -3835.1587 | 36.0718 | 21.0531 | 2759.0029 | -2095.3262 | -1472.6019 | -927.4919 | -131.8873 | 810.3809 | 2088.7732 | 4.1577 | -716.3749 | -131.2064 | 0.52808 | -855.0107 | -1713.3042 | -2.8452 | -67.2741 | 425.0588 | -2473.5837 | 343.4209 | 4570.9399 | 1595.3608 | 5053.7954 | 0.9995 | -278.1888 | 1566.0748 | -1200.8302 | 1149.901 | 2015.2352 | -2879.3291 | 0.75496 | 2071.7747 | 0.10427 | -143.3965
2030-06-16 | 11 | -30.2374 | 1294.6007 | -75.5157 | -381.2729 | -382.2346 | -2157.3809 | -13087.2637 | 3010.7739 | -3.1013 | -323.2462 | 4023.2124 | 194.9992 | 1763.0092 | 307.3696 | 2155.147 | -533.8837 | -90.776 | 209.9989 | -435.2438 | 105.0378 | -1220.9164 | -4133.0322 | 30.2707 | 29.3808 | 3163.8013 | -2149.7642 | -1462.7589 | -892.4758 | -123.3598 | 753.6119 | 2332.6721 | 455.7315 | -719.7753 | -53.665 | 0.55482 | -924.9925 | -1537.8436 | -526.0331 | 0.99867 | 449.4704 | -2381.8916 | 367.6568 | 4512.9526 | 1512.3121 | 5077.9126 | -3.0572 | -619.4858 | 980.0011 | -2152.5933 | 1085.9573 | 1454.2921 | -2603.5398 | -18.168 | 6917.7544 | 210.1042 | -202.5963
2030-06-16 | 12 | -28.0262 | 1113.4901 | -63.7774 | -540.744 | -841.3923 | -1987.4578 | -12933.0859 | 2527.7031 | -279.4016 | -320.9656 | 4075.7634 | 194.9983 | 1762.5504 | 334.7398 | 2171.4094 | -660.3843 | -216.5297 | 209.9989 | -413.9854 | 85.1048 | -1366.522 | -4458.8936 | 17.8994 | 17.7526 | 2940.9939 | -2472.146 | -1256.571 | -897.277 | -117.5771 | 739.8447 | 2345.0742 | 1109.1937 | -494.2455 | -3.868 | 0.59463 | -820.6163 | 219.8649 | -18.9476 | 1.0022 | 449.4049 | -2320.6255 | 311.781 | 4690.8545 | 1460.4469 | 5092.9219 | -3.0116 | -271.7678 | 602.599 | -2721.9626 | 1137.8473 | 532.9179 | -2252.9458 | -71.6528 | 8311.8027 | 210.1043 | -233.9884
2030-06-16 | 13 | -35.87 | 987.4453 | -76.1162 | -544.5992 | -748.349 | -1797.3965 | -12697.2031 | 2311.1492 | -313.243 | -208.877 | 3901.8706 | 195.0017 | 1440.6155 | 346.9209 | 2060.7998 | -897.1303 | -501.088 | 209.9989 | -405.0296 | 85.7479 | -1418.5309 | -4172.6558 | -36.135 | -4.3199 | 2947.0195 | -2955.0962 | -1296.4784 | -863.3737 | -120.5455 | 663.8578 | 2196.4741 | 1640.1284 | -318.7169 | 0.99879 | 0.61615 | -738.0438 | 118.6371 | 1.0014 | 105.6142 | 449.5905 | -2268.7354 | 129.5215 | 4105.6455 | 1225.0725 | 4811.2852 | -3.0546 | -276.5704 | 881.6923 | -2663.6504 | 939.1179 | -148.8476 | -1824.5625 | 380.5442 | 7513.5728 | 210.1043 | -145.3916
2030-06-16 | 14 | -36.8388 | 516.0879 | -81.614 | -574.9151 | -810.3723 | -1529.4269 | -12635.8682 | 2386.8677 | -438.3602 | -182.5303 | 3916.9353 | 194.9989 | 1687.8011 | 357.1454 | 2019.2412 | -905.6731 | -658.507 | 209.9989 | -558.525 | -40.1134 | -1509.9794 | -4394.2109 | 5.2066 | -5.6936 | 3727.2644 | -2735.5967 | -1489.8335 | -795.6347 | -106.8602 | 741.0021 | 2216.7212 | 1729.6638 | -150.3963 | -19.3319 | 0.59163 | -555.9401 | -33.0227 | 1.0028 | 19.6039 | 449.4873 | -1969.2954 | 60.701 | 4510.0557 | 1174.7767 | 5018.7158 | -3.589 | -276.8896 | 1171.1963 | -2912.0835 | 799.4694 | -158.5751 | -1856.6532 | -207.2792 | 8953.0713 | 210.1043 | -116.8916
2030-06-16 | 15 | -40.5498 | 486.3826 | -85.649 | -547.7357 | -819.7847 | -1475.9272 | -12304.5664 | 2315.1443 | -451.4208 | -208.4966 | 3796.9849 | 195.0013 | 1525.2418 | 393.8667 | 2113.8372 | -359.2421 | -608.2063 | 209.9989 | -676.3364 | -207.0954 | -1681.5787 | -5975.1143 | -19.3486 | 6.2787 | 4236.7417 | -2672.0374 | -2039.8231 | -770.7971 | -112.7679 | 709.6584 | 2117.4348 | 1268.3674 | -134.0996 | -21.7346 | 0.59421 | 256.6612 | 78.4569 | 1.0006 | 187.1428 | 93.6276 | -1555.446 | -22.0556 | 4731.6221 | 1066.6278 | 5118.0762 | 96.2919 | -277.9815 | 1223.229 | -3158.6023 | 763.2956 | -105.7057 | -1512.1627 | -79.2486 | 8777.1836 | 210.1042 | -111.8589
2030-06-16 | 16 | -29.3723 | 349.3878 | -86.4173 | -728.8268 | -742.3561 | -1344.1812 | -11816.3594 | 2228.5273 | -523.3867 | -197.0038 | 3745.0259 | 117.3582 | 1605.281 | 531.3087 | 2323.7405 | 67.9964 | -726.8567 | 209.9989 | -638.1595 | -121.0301 | -1683.4675 | -6345.1509 | -25.3487 | -44.8179 | 3158.2388 | -2400.7227 | -2426.3691 | -748.787 | -106.0232 | 735.1626 | 777.6743 | 920.5518 | -415.8437 | -80.014 | 0.74023 | 1558.7661 | 1228.0355 | 46.963 | 0.9991 | 449.5125 | -1584.7629 | 53.4523 | 4862.4839 | 1007.189 | 5123.939 | 0.97311 | -277.3686 | 1157.0526 | -3345.342 | 766.6489 | 1.0433 | -1613.1211 | -241.2499 | 10319.6123 | 210.1042 | -142.6615
2030-06-16 | 17 | -23.5905 | 504.0056 | -84.6893 | -684.1686 | -1200.8562 | -1287.7825 | -10414.79 | 1503.3163 | -604.2761 | -322.2411 | 3957.0872 | 194.9999 | 2104.7041 | 526.6859 | 2298.3928 | 99.3532 | -597.6189 | 209.9989 | -710.5046 | -141.6759 | -1711.4318 | -5549.9229 | -48.5087 | -63.9296 | 3736.6709 | -2163.0813 | -1828.9542 | -718.8527 | -113.7854 | 590.5969 | 455.2961 | 392.4678 | -121.5221 | -130.3004 | 3.9929 | 3047.6406 | 1025.545 | -72.4329 | -2.0968 | 301.1555 | -1469.2395 | -92.0299 | 4918.7876 | 1246.9232 | 5126.3188 | 29.2904 | -277.624 | 1576.6501 | -3096.0576 | 716.0886 | 46.7098 | -1194.0398 | 215.16 | 10808.3125 | 210.1043 | -149.7459
2030-06-16 | 18 | -13.1587 | 472.6517 | -80.3221 | -674.7001 | -1105.5884 | -1354.1421 | -11416.7588 | 1786.4647 | -467.7958 | -325.4996 | 3934.5908 | 195.0003 | 2103.5718 | 558.3943 | 2316.2195 | 343.3492 | -791.9738 | 209.9989 | -722.2137 | -217.069 | -1695.0605 | -5420.4995 | -55.2635 | -57.9644 | 3911.843 | -2013.4557 | -1640.4788 | -748.5656 | -115.008 | 633.5201 | 444.0611 | -794.8418 | -90.9801 | -388.0827 | 3.9695 | 2971.8406 | 751.9854 | -187.0256 | -2.1351 | 268.642 | -1404.673 | -78.3653 | 4927.854 | 1287.6577 | 5125.6978 | 32.967 | -277.6329 | 1605.0647 | -3338.9202 | 623.0795 | -88.5153 | -1353.3187 | 178.8785 | 11318.29 | 210.1043 | -140.6621
2030-06-16 | 19 | -8.0736 | 190.2827 | -75.5338 | -632.6158 | -1137.4945 | -1161.0062 | -11522.125 | 1628.1854 | -126.9522 | -297.3574 | 3892.0403 | 194.9995 | 2096.2642 | 564.2609 | 2309.3179 | 689.6788 | -896.7218 | 209.9989 | -724.4603 | -0.43191 | -1695.0522 | -5756.7944 | -75.6729 | -23.596 | 3950.687 | -1660.4355 | -2214.4937 | -686.1043 | -106.2275 | 566.1238 | 605.144 | -924.5551 | -499.757 | -433.7451 | 1.9465 | 1336.4192 | -252.4424 | -386.0739 | -2.2463 | 449.5266 | -1573.2114 | -49.7111 | 5046.9028 | 1239.8431 | 5121.9106 | 0.99264 | -537.1526 | 1913.4017 | -3623.1707 | 709.3166 | -496.7007 | -767.8248 | 0.97098 | 10386.2129 | 210.1043 | -199.4033
2030-06-16 | 20 | -9.012 | 620.4592 | -73.2456 | -692.295 | -924.3113 | -1451.8951 | -12344.627 | 2073.2939 | -62.4873 | -291.4698 | 3824.3823 | 194.9995 | 2102.6719 | 536.7053 | 2286.2866 | 703.6263 | -911.1794 | 209.9989 | -722.0956 | 47.9091 | -1593.5511 | -6106.9341 | -87.7777 | -13.4392 | 3900.2256 | -2019.4843 | -2570.3 | -786.3635 | -112.8443 | 543.7048 | 781.7487 | -945.7972 | -572.0836 | -503.1677 | 0.76653 | 948.1365 | -412.2684 | -205.0357 | -2.0916 | 449.5091 | -1968.3005 | -18.9157 | 4846.7246 | 1293.593 | 5119.9946 | 1.015 | -271.7368 | 1513.4557 | -4113.0649 | 884.2975 | -87.4383 | -859.3792 | 1.2309 | 8967.7539 | 0.10427 | -211.9751
2030-06-16 | 21 | -33.2878 | 809.1351 | -88.9791 | -569.8392 | -736.8708 | -1601.2067 | -12386.3369 | 2390.5276 | -117.3693 | -244.435 | 3797.3884 | 194.9996 | 2108.8306 | 482.4088 | 2250.9695 | 345.3528 | -608.1774 | 209.9989 | -650.2892 | -77.265 | -1564.455 | -6078.5591 | -72.8358 | -27.1651 | 3493.531 | -2615.4207 | -2111.2344 | -812.5499 | -123.7211 | 596.3108 | 1236.3032 | 177.495 | -302.554 | -188.517 | 0.69871 | 1074.8674 | -247.9254 | -63.4794 | 7.8777 | 435.2996 | -2028.368 | -2.6446 | 4756.0205 | 1379.3154 | 5122.3291 | -3.447 | -275.6349 | 1841.7969 | -3570.4788 | 761.0081 | -550.4214 | -1253.7278 | 697.9818 | 8326.2666 | 0.10427 | -150.7991
2030-06-16 | 22 | -26.8855 | 479.5489 | -82.1878 | -490.7644 | -1247.6108 | -1406.8252 | -12301.1543 | 1927.1418 | 1.0022 | -260.3285 | 3619.0566 | 195.0012 | 2103.4912 | 393.7766 | 2190.5786 | 436.3682 | -421.1756 | 209.9989 | -705.3036 | -160.7692 | -1485.817 | -5600.561 | -78.0879 | 22.5356 | 4388.0156 | -1872.3447 | -1241.5443 | -757.1432 | -119.0713 | 574.9681 | 2511.8542 | 291.9909 | -64.728 | -235.0299 | 0.6105 | -638.9972 | 15.8802 | 1.0009 | 190.1371 | 178.1395 | -1734.5502 | -42.4029 | 4529.9424 | 1310.3779 | 5027.6538 | -3.1579 | -271.2486 | 1789.7305 | -3980.4407 | 753.9299 | -1142.1857 | -725.2339 | 732.1599 | 7781.4551 | 210.1043 | -231.4151
2030-06-16 | 23 | -38.2999 | 960.6242 | -71.1256 | -567.0603 | -1268.7097 | -1627.5394 | -12151.251 | 1798.4271 | -3.1382 | -258.5043 | 3377.8037 | 194.9988 | 1596.1959 | 354.3875 | 2154.2498 | 296.7208 | -112.236 | 209.9989 | -678.1672 | 302.1803 | -1730.4115 | -5810.8105 | -43.8454 | 29.1452 | 4274.3481 | -2972.5188 | -1652.7507 | -838.0086 | -111.4238 | 478.4884 | 2562.9294 | 2063.7817 | -198.3385 | 58.4574 | 0.58154 | -662.0272 | 871.7815 | 1.0019 | 420.1029 | 449.2261 | -1964.2933 | 277.4837 | 4193.752 | 1207.3636 | 5130.73 | -3.6236 | -272.3052 | 2092.9919 | -3297.9482 | 1057.8295 | -533.8393 | -113.8043 | 62.4103 | 7392.6025 | 210.1043 | -360.0569
2030-06-16 | 24 | -42.9532 | 754.162 | -58.2469 | -545.6445 | -1374.0638 | -1483.621 | -11002.2188 | 1215.4845 | 1.006 | -193.2869 | 3289.9363 | 194.9999 | 1830.925 | 282.962 | 1911.0233 | 101.1321 | -8.449 | 209.9989 | -660.7183 | 373.5091 | -1437.0919 | -4936.3433 | 0.99991 | 15.5865 | 4177.8564 | -2472.6018 | -1722.8947 | -761.1715 | -90.9617 | 496.1726 | 2056.4797 | 2656.1338 | -515.2233 | 272.4589 | 0.60464 | -547.8862 | 1050.2594 | -290.8354 | 461.0224 | 449.3589 | -2161.3755 | 282.7846 | 4185.4082 | 1331.6061 | 5114.3594 | 0.76762 | -488.295 | 2337.1199 | -2912.7949 | 1101.6206 | -196.3926 | -128.3739 | -0.51376 | 7861.3672 | 210.1043 | -360.0576
2030-06-17 | 1 | -39.4813 | 1089.9196 | -72.5003 | -534.8655 | -641.0009 | -1831.6782 | -12252.7578 | 3615.9392 | 857.2742 | -84.6378 | 3082.6409 | 164.843 | 2154.6301 | -109.9562 | 961.1411 | -266.2185 | -358.5555 | 209.9989 | -585.6865 | -143.2832 | -835.3745 | -3876.1301 | 1.0003 | -6.43 | 4036.7375 | -2822.6155 | -170.6232 | -885.3201 | -111.4453 | 821.3964 | 1816.3954 | 1525.3121 | -16.9948 | 0.99907 | 0.70402 | -251.945 | -130.8756 | -1.3945 | 1005.3831 | 0.99846 | -1786.9512 | 419.2209 | 3209.9822 | 1212.3521 | 4333.8745 | -245.8224 | -504.3602 | -28.5068 | -5240.2524 | 665.4774 | -231.2157 | -2274.1658 | 479.3843 | 9464.4541 | 210.1042 | -90.8186
2030-06-17 | 2 | -24.2485 | 1426.7849 | -41.4834 | -497.0591 | -204.7127 | -1929.6461 | -11460.623 | 4113.7554 | 1580.4692 | -10.6955 | 3074.2041 | 64.2806 | 2161.9436 | -93.4898 | 923.6987 | -532.6624 | -403.7263 | 209.9989 | -537.1008 | -122.1679 | -544.2905 | -3322.7146 | 4.6058 | -8.6276 | 3885.7412 | -2195.7917 | 13.2747 | -885.2477 | -125.3061 | 787.9792 | 1481.3878 | 1038.4375 | -343.1272 | -61.6826 | 0.76925 | -283.8358 | -545.1641 | -56.269 | 613.041 | 448.9982 | -2056.1338 | 364.6602 | 3319.8003 | 1296.2468 | 4039.1045 | -259.7166 | -516.2706 | -257.2599 | -5011.4878 | 658.3143 | -84.0779 | -3109.2192 | 448.4759 | 8529.4443 | 210.1042 | -70.1295
2030-06-17 | 3 | -44.322 | 1019.4091 | -63.7784 | -525.0498 | -644.5795 | -1655.3353 | -9500.7646 | 3086.45 | 1722.4894 | -14.5239 | 3268.5173 | 46.8526 | 2099.438 | -118.0678 | 891.8188 | -601.4357 | -234.0478 | 209.9989 | -199.6776 | -177.1997 | -504.5948 | -3225.3811 | -14.9809 | -44.2034 | 2279.7722 | -2255.9856 | 108.5676 | -781.4255 | -111.2453 | 726.4935 | 1627.6792 | 2088.6589 | -371.6485 | 347.3266 | 0.76974 | -109.9124 | 1230.7144 | 1.0008 | 696.6525 | 322.4673 | -1859.1257 | 179.276 | 3329.3918 | 1222.2338 | 4020.7102 | -264.1237 | -800.3002 | -590.1099 | -4918.7578 | 538.3964 | -665.3212 | -2585.657 | 708.5018 | 10208.6055 | 210.1042 | -89.003
2030-06-17 | 4 | -56.2169 | 519.2458 | -50.342 | -564.5041 | -844.9468 | -1179.0863 | -7943.1851 | 2606.3706 | 1844.8442 | -17.8178 | 3173.6499 | 38.2883 | 2163.7996 | -186.8746 | 810.1786 | -695.3239 | 82.8661 | 209.9989 | -204.1704 | -131.1164 | -317.5751 | -2659.2383 | 37.6836 | -52.8596 | 2473.4824 | -2393.915 | 101.0621 | -664.5029 | -91.6181 | 818.9363 | 1665.0668 | 4420.686 | -295.4265 | 897.9487 | 2.0583 | 153.2772 | 3796.8635 | 0.99959 | 643.0952 | 247.4552 | -2243.5264 | 262.8296 | 3175.2332 | 1240.0262 | 3560.5796 | -2.9477 | -1203.7511 | -825.4177 | -4770.2988 | 747.335 | -823.4359 | -1821.1224 | 182.8911 | 10784.7764 | 210.1042 | -147.5909
2030-06-17 | 5 | -61.5221 | 354.0078 | -51.7392 | -694.7737 | -1053.6371 | -927.5503 | -6576.3779 | 1878.4402 | 1866.5078 | -0.59867 | 3072.7888 | 31.2038 | 2107.8762 | -300.1618 | 604.6019 | -1097.5441 | 100.2972 | 209.9989 | -215.6116 | -74.6711 | -555.7607 | -3022.0627 | 28.4172 | -65.7925 | 2541.9307 | -2518.3926 | -48.5684 | -619.8058 | -82.3145 | 722.5864 | 1554.2465 | 6012.189 | -234.0483 | 1141.3489 | 2.9588 | 348.2086 | 5572.2227 | 1.0015 | 695.6819 | 152.216 | -2265.9536 | 205.0397 | 3128.5493 | 1241.2131 | 3572.6909 | -2.9495 | -1042.8136 | -271.9822 | -4011.4905 | 770.0109 | -772.7493 | -2390.0298 | 122.9588 | 11356.3535 | 210.1042 | -132.741
2030-06-17 | 6 | -57.8626 | 353.5517 | -52.7842 | -728.6614 | -944.748 | -978.0824 | -6613.1997 | 1927.8779 | 1615.5988 | -11.7463 | 2546.9968 | 12.2868 | 2142.1665 | -279.4565 | 669.3897 | -649.5522 | 28.9713 | 209.9989 | -433.1822 | 21.9842 | -804.9055 | -3896.668 | 53.8902 | -44.8041 | 3465.3457 | -2409.4121 | -946.929 | -637.2539 | -80.6258 | 734.1254 | 1331.1744 | 5658.8447 | -509.0117 | 1076.3789 | 1.6777 | 80.2586 | 5638.4385 | -43.0673 | 832.1492 | 0.99963 | -2367.9993 | 357.9086 | 3308.988 | 1247.6565 | 4132.7051 | -272.1416 | -930.9603 | 393.6426 | -3412.0498 | 848.4291 | -63.9307 | -2610.4089 | 1.0132 | 12178.7666 | 210.1043 | -94.6591
2030-06-17 | 7 | -58.4576 | -548.0025 | -59.7198 | -614.1429 | -1386.6322 | -240.8476 | -4645.2666 | 784.4225 | 811.6455 | -39.7827 | 3213.6975 | 37.3238 | 1752.4937 | -122.8477 | 997.7919 | -425.6404 | 141.0269 | 209.9989 | -451.0273 | -8.182 | -1081.9706 | -4796.4502 | 10.8627 | -26.8402 | 3258.1611 | -2422.6982 | -981.6938 | -415.0539 | -75.1654 | 663.8101 | 1447.1414 | 5803.415 | -439.7664 | 1217.2869 | 2.0381 | -247.0242 | 6333.4854 | 41.0259 | 576.6354 | 449.1121 | -2484.6624 | 268.6349 | 3679.8472 | 1288.9919 | 4252.5532 | -259.5403 | -534.8463 | 1392.3744 | -2732.1226 | 975.0253 | 1.0069 | -2026.0453 | 1.0034 | 11523.5566 | 210.1042 | -132.4347
2030-06-17 | 8 | -45.1051 | -629.6919 | -57.4727 | -569.744 | -1700.5748 | -35.3482 | -3557.3584 | 648.7615 | 1.004 | -63.3134 | 3782.0403 | 109.4578 | 1455.402 | 202.8927 | 1603.5883 | 173.1369 | 129.4016 | 209.9989 | -491.1683 | -6.9848 | -1415.2653 | -5366.3804 | -14.3688 | -2.9071 | 3301.6919 | -2024.4554 | -890.8185 | -352.377 | -93.2593 | 619.8447 | 1719.9537 | 4990.1646 | -415.4001 | 1023.5784 | 1.8565 | -772.481 | 5805.96 | -216.5138 | 368.7683 | 449.248 | -2297.9419 | 323.5397 | 3864.4497 | 1535.0529 | 4188.7671 | -235.4707 | -960.9891 | 718.5825 | -2833.1812 | 991.6246 | 204.8432 | -1969.2747 | 0.99701 | 10260.4961 | 210.1042 | -126.4059
2030-06-17 | 9 | -41.0903 | -97.7957 | -59.1381 | -626.2596 | -1854.0173 | -235.9287 | -3879.0002 | 392.232 | 1.0037 | -75.6438 | 4105.4341 | 157.0664 | 1399.1439 | 202.6862 | 1776.924 | 442.0682 | 144.8815 | 209.9989 | -582.1467 | 15.525 | -1722.3655 | -5738.0176 | -128.9653 | 19.9652 | 3680.0261 | -2202.6145 | -520.3479 | -435.6929 | -109.6831 | 362.8769 | 2169.3804 | 4791.9946 | -81.2337 | 809.7119 | 3.396 | -865.0095 | 5304.3818 | -814.4252 | 1.0006 | 449.6 | -2308.9297 | -140.2944 | 4519.3442 | 1503.0891 | 4300.168 | -212.1766 | -1722.9779 | 1037.7966 | -2448.7551 | 1066.5757 | -290.2556 | -1638.0094 | -845.3909 | 8299.1758 | 0.10427 | -274.5392
2030-06-17 | 10 | -39.0929 | -88.6367 | -60.0727 | -605.8434 | -1792.8665 | -129.0021 | -1403.8241 | 690.9102 | 258.4852 | -116.1586 | 4028.0149 | 149.6708 | 1332.9099 | 307.817 | 2035.1013 | 484.2799 | 191.664 | 209.9989 | -630.7751 | -118.0289 | -1669.3809 | -5942.8789 | -149.6518 | -36.876 | 4114.7754 | -2073.4109 | -396.2461 | -383.8629 | -116.3075 | 278.7904 | 1973.2639 | 4983.8804 | -107.7002 | 789.2036 | 3.233 | -464.9801 | 4964.1904 | -901.9581 | -2.2341 | 417.5191 | -2057.7227 | -244.8721 | 4367.0879 | 1486.8232 | 4078.0747 | -194.8504 | -1966.5386 | 1132.5326 | -2293.7566 | 914.6425 | -458.087 | -992.7562 | -53.2314 | 7693.3491 | 210.1042 | -244.1215
2030-06-17 | 11 | -37.3405 | 97.5565 | -60.5505 | -598.9942 | -1731.3787 | -112.6088 | -2331.041 | 1036.5289 | -286.3738 | -160.2386 | 3922.6348 | 140.2782 | 1327.5681 | 351.5548 | 2150.7395 | 604.4556 | 191.4968 | 209.9989 | -631.9688 | -150.1493 | -1673.4293 | -5805.3721 | -175.5613 | -41.5605 | 4008.5928 | -1987.17 | -657.1805 | -371.2338 | -122.8806 | 297.6555 | 1720.2697 | 4870.6929 | -77.9259 | 727.5815 | 3.5 | 616.656 | 5012.9937 | -888.418 | 1.0009 | 449.7384 | -2023.6104 | -375.2182 | 4409.5381 | 1440.5229 | 3990.1863 | -180.0944 | -1995.8561 | 970.0316 | -2818.2766 | 761.0593 | -762.7547 | -1180.3357 | 44.4078 | 7255.4487 | 210.1043 | -120.0065
2030-06-17 | 12 | -35.2624 | 335.444 | -65.2489 | -612.7372 | -1588.1416 | -389.8095 | -1494.2239 | 1590.0042 | -660.5272 | -282.6654 | 4140.9883 | 195.0006 | 1294.4843 | 359.5061 | 2141.7522 | 548.1579 | 199.2379 | 209.9989 | -631.6393 | -48.2734 | -2041.0894 | -5207.1929 | -191.9333 | -43.1978 | 3866.417 | -2197.7456 | -562.1789 | -490.7399 | -132.6778 | 248.6605 | 1933.6608 | 4783.6626 | 205.712 | 545.0376 | 4.3321 | 958.8798 | 4959.5308 | -762.1166 | 441.6654 | 449.3089 | -1179.7341 | -402.5953 | 4249.3506 | 1381.6879 | 4125.4058 | -165.5993 | -1995.7343 | 1259.0496 | -2343.5139 | 797.9536 | -893.335 | -1047.2693 | 120.766 | 7113.5884 | 210.1042 | -70.0704
2030-06-17 | 13 | -50.254 | 159.451 | -76.4055 | -643.4269 | -1148.2168 | -206.1625 | 0.99999 | 1724.7965 | -1227.7091 | -351.8251 | 4083.9163 | 180.233 | 1453.4927 | 477.9357 | 2229.7849 | 112.3098 | 233.9616 | 209.9989 | -556.1573 | -29.4998 | -2068.6389 | -5138.7144 | -205.331 | -79.1932 | 2732.5854 | -2364.6716 | -1253.3986 | -402.1946 | -126.0838 | 243.6901 | 1248.9088 | 5741.27 | -86.4642 | 1123.6378 | 4.8802 | 2847.8262 | 5974.0137 | -61.411 | 633.0953 | 449.1971 | -1019.2858 | -655.8894 | 4555.2261 | 1345.7896 | 4508.748 | -155.0779 | -1223.4592 | 1436.6433 | -2419.0498 | 347.4919 | -634.4541 | -1474.9926 | 120.3227 | 6724.2227 | 210.1043 | -9.4296
2030-06-17 | 14 | -56.3125 | 248.6969 | -85.3525 | -705.0845 | -421.1236 | -327.2581 | 452.7437 | 2188.6956 | -1661.2478 | -365.3708 | 4054.3696 | 115.6924 | 1193.2496 | 494.2924 | 2235.7371 | -169.4775 | 262.8372 | 209.9989 | -487.4198 | -86.1611 | -1901.6387 | -4981.9414 | -181.3232 | -90.4713 | 2149.2493 | -2519.552 | -1643.0105 | -441.0542 | -125.5864 | 310.7433 | 1515.5922 | 5954.5283 | 118.192 | 1115.1118 | 5.4232 | 2928.4385 | 6446.8901 | 1.0036 | 539.4517 | 448.9814 | -953.6464 | -763.9258 | 5459.1782 | 1372.6984 | 5212.4502 | -145.4312 | -1032.5992 | 1409.4949 | -2497.709 | 411.3586 | -448.4928 | -961.89 | 419.1866 | 8213.3682 | 210.1043 | -51.9185
2030-06-17 | 15 | -68.9156 | -11.0293 | -91.8263 | -706.4272 | -189.4946 | -313.845 | 252.2027 | 2760.6882 | -1557.8553 | -389.9424 | 4003.2834 | 14.7633 | 1364.3086 | 568.9905 | 2329.5312 | -558.2581 | 239.3387 | 209.9989 | -412.0334 | -202.1529 | -1725.3505 | -5127.8789 | -77.669 | -101.8779 | 1851.3702 | -2690.5195 | -1700.8904 | -405.5282 | -105.45 | 671.0571 | 1648.8632 | 6026.6191 | 119.3577 | 1020.3915 | 4.0771 | 2890.5115 | 6242.9072 | -34.7586 | 187.9482 | 449.3893 | -781.4312 | -519.7913 | 5584.2676 | 1355.2577 | 4899.2588 | -134.5161 | -1256.8978 | 1350.3527 | -2803.5862 | 473.997 | 0.98275 | -1207.6066 | 138.6161 | 8879.1436 | 210.1042 | -92.0947
2030-06-17 | 16 | -54.03 | -11.2343 | -95.6809 | -703.6898 | -318.0081 | -436.3481 | -19.6902 | 2633.929 | -1597.3677 | -378.8936 | 4036.0981 | 43.7731 | 1269.0676 | 580.1586 | 2349.1909 | -157.075 | 302.048 | 209.9989 | -416.923 | -343.8971 | -1725.2859 | -5129.5522 | -54.3484 | -93.7483 | 1810.925 | -2619.9048 | -1194.2148 | -409.7926 | -103.9628 | 756.7794 | 1648.6853 | 5509.9229 | 95.5139 | 857.5065 | 4.3408 | 2860.9753 | 5682.9678 | 16.0397 | 439.0644 | 342.8034 | -750.929 | -415.3564 | 5425.5195 | 1320.4882 | 4950.4243 | -129.3766 | -2000.3583 | 2331.8457 | -1777.0062 | 526.1143 | 35.3839 | -1160.4659 | 29.9429 | 8909.9932 | 210.1043 | -112.4014
2030-06-17 | 17 | -51.0793 | 0.99866 | -99.7091 | -677.9968 | -266.2428 | -596.4048 | -915.7279 | 3045.4766 | -1422.6388 | -378.346 | 3965.6782 | 67.677 | 1330.9468 | 519.7838 | 2290.1631 | 293.7421 | 491.2711 | 209.9989 | -474.8197 | -378.6936 | -1791.7284 | -4971.436 | -35.2625 | -85.2109 | 2120.1631 | -2530.6355 | -829.3373 | -433.0182 | -106.2524 | 801.8811 | 1656.9388 | 4519.668 | 119.948 | 701.0826 | 5.1356 | 2853.917 | 5183.793 | 269.3716 | 694.6866 | 448.9443 | -763.7249 | -320.2506 | 5580.519 | 1389.126 | 5219.8701 | -3.0363 | -529.5269 | 1665.6714 | -2020.2246 | 672.0486 | 439.4556 | -1069.9257 | 13.7248 | 10041.1738 | 210.1043 | -132.7538
2030-06-17 | 18 | -37.8064 | -13.3439 | -94.9388 | -664.1895 | -260.8764 | -691.834 | -1421.8262 | 3393.0337 | -772.9774 | -354.1017 | 3924.5815 | 177.718 | 1641.8042 | 451.0929 | 2206.991 | 821.0195 | 382.8534 | 209.9989 | -546.0315 | -146.5849 | -1766.5581 | -5339.6836 | 12.632 | -66.0277 | 2506.634 | -2187.5957 | -1371.9935 | -404.555 | -97.4897 | 841.8264 | 1239.5072 | 2695.7471 | -253.1781 | 329.4656 | 4.4962 | 2717.0759 | 3719.4419 | -1.0764 | 424.1448 | 449.1555 | -1181.6205 | -258.8437 | 5564.0327 | 1352.2833 | 5131.6328 | -136.6634 | -1122.0886 | 1578.9503 | -2696.3354 | 825.5292 | 426.2865 | -595.3004 | 226.2124 | 10933.2344 | 210.1043 | -135.0323
2030-06-17 | 19 | -63.3989 | 0.99025 | -107.471 | -764.28 | -384.4406 | -563.6879 | -732.1293 | 2869.6309 | -833.261 | -358.0603 | 4019.2568 | 143.7416 | 1333.1245 | 449.9585 | 2216.1812 | -68.7994 | 172.6727 | 209.9989 | -595.8748 | 116.9487 | -1931.8627 | -5314.4321 | 0.84431 | -72.2253 | 3473.0293 | -2745.0393 | -1581.9441 | -408.4272 | -97.3601 | 692.7477 | 1248.7578 | 4503.3643 | -229.7516 | 1021.2785 | 4.9054 | 2932.1755 | 5931.2603 | -2.346 | 203.7233 | 449.4486 | -1442.2086 | -211.2013 | 5530.687 | 1376.4496 | 5028.644 | -152.5173 | -1177.6979 | 1945.3943 | -2588.0156 | 1008.4877 | 557.758 | -203.1286 | 274.6484 | 12553.8887 | 210.1043 | -166.055
2030-06-17 | 20 | -62.8195 | 1.0021 | -105.5028 | -770.8918 | -1177.1539 | -657.7811 | -1545.2358 | 2458.9197 | -438.0302 | -365.4925 | 3915.2036 | 111.3311 | 1343.1736 | 383.1952 | 2213.5493 | 544.0924 | 176.3913 | 209.9989 | -692.8791 | 17.4398 | -1987.7542 | -5393.7588 | -2.7667 | -81.0657 | 4227.0815 | -2864.6711 | -1128.0269 | -472.49 | -92.3249 | 716.3622 | 1184.9122 | 4371.5659 | -278.9658 | 962.5612 | 4.4502 | 2986.6169 | 5792.5444 | 1.1842 | 741.7025 | 449.0044 | -1311.9471 | -16.488 | 4424.5288 | 1386.2173 | 4663.3872 | -172.9872 | -768.849 | 2220.0791 | -2023.2029 | 903.0535 | 418.8062 | -444.4858 | 177.7968 | 15141.6807 | 210.1043 | -115.0413
2030-06-17 | 21 | -54.6145 | 566.1274 | -99.1046 | -771.3715 | -1433.6084 | -833.4802 | -2417.3616 | 2403.0085 | -771.2771 | -359.0483 | 3827.6086 | 137.4802 | 1399.0399 | 223.2751 | 2147.2539 | 738.3587 | 123.5381 | 209.9989 | -690.0146 | 201.8098 | -1951.364 | -4355.0493 | -41.2991 | -49.1873 | 4271.5649 | -2664.4836 | -896.8134 | -564.1156 | -113.7805 | 501.7945 | 1850.5676 | 3542.8064 | -72.6926 | 508.7919 | 5.0632 | 1125.3839 | 4893.3633 | 408.4188 | 852.396 | 448.7394 | -1357.5342 | -28.2312 | 4729.8892 | 1452.0172 | 5162.9756 | -188.2458 | -446.5915 | 2212.54 | -2865.7917 | 691.5236 | 438.7601 | -949.0576 | 264.9421 | 14679.7021 | 210.1043 | 1.3618
2030-06-17 | 22 | -56.7745 | 97.5363 | -94.9552 | -729.9349 | -1499.5281 | -461.0819 | -1483.9965 | 1613.8159 | -425.7912 | -349.3447 | 3846.2007 | 195.2049 | 1437.2936 | -73.9347 | 2098.4937 | 608.6541 | 228.5697 | 209.9989 | -685.8279 | 314.0093 | -1657.0504 | -3094.9956 | -24.3722 | -35.9719 | 4425.8149 | -2333.1292 | -642.6639 | -441.1386 | -97.1469 | 497.1261 | 2092.6167 | 4080.4939 | -174.5794 | 735.7975 | 4.2446 | 131.7293 | 5565.4512 | 554.9955 | 940.202 | 448.7906 | -1822.8013 | -3.0928 | 4698.3379 | 1458.6815 | 5156.1709 | -1.9684 | -274.9011 | 2206.9531 | -2728.3965 | 552.3689 | -82.1261 | -662.7131 | 91.8775 | 13800.79 | 210.1043 | 10.2364
2030-06-17 | 23 | -45.6059 | -57.4763 | -82.4148 | -623.7402 | -1633.4242 | -269.3386 | -1250.4576 | 1481.1318 | -69.6719 | -261.0569 | 3948.2488 | 195.0016 | 1605.1237 | -180.4679 | 2107.5427 | 507.6582 | 218.6357 | 209.9989 | -691.881 | 560.4673 | -1687.2538 | -1714.9991 | -49.4086 | -24.1294 | 4427.4971 | -1861.0499 | -481.4748 | -377.1045 | -100.6813 | 382.1774 | 1970.4828 | 3503.1299 | -434.0464 | 660.2648 | 3.9304 | -477.5141 | 4537.1636 | 1.002 | 1113.5037 | 448.5815 | -1664.0262 | 228.962 | 4349.8267 | 1386.89 | 5138.2432 | -96.2565 | -551.6964 | 2095.1135 | -2291.4724 | 924.8688 | 16.1849 | -1138.7004 | -475.159 | 12318.8789 | 210.1043 | -54.4811
2030-06-17 | 24 | -39.4799 | -13.8301 | -69.6444 | -536.6052 | -1504.0045 | -300.6453 | -1951.9666 | 1301.0082 | 1.0048 | -122.3723 | 3798.6013 | 129.552 | 1896.5505 | -251.6731 | 1964.6826 | 574.7758 | 253.5991 | 209.9989 | -681.8734 | 490.6707 | -1261.729 | -1345.1914 | -9.5603 | -35.1241 | 4439.0176 | -1756.6761 | -608.8212 | -370.8591 | -95.1393 | 475.8203 | 1793.8314 | 2956.6045 | -592.9791 | 609.7424 | 3.5667 | -228.1991 | 4323.5522 | -782.4294 | 257.6738 | 449.325 | -1816.473 | 441.0205 | 4177.8296 | 1300.4275 | 4319.4663 | -243.2736 | -1368.5311 | 1894.2056 | -2378.771 | 830.241 | 312.0305 | -1499.5099 | -480.504 | 9694.5625 | 210.1043 | -185.8041
2030-06-18 | 1 | -41.2512 | 46.2969 | -65.4859 | -480.9726 | -1756.5604 | -267.3306 | -893.5657 | 231.347 | 494.2751 | -93.5641 | 3968.5618 | 155.6344 | 1948.8127 | -89.3312 | 1803.6592 | 362.8652 | 300.5334 | 209.9989 | -641.9559 | 502.3112 | -1357.3414 | -1901.3875 | 15.4546 | -57.6528 | 3986.1128 | -1841.572 | -969.7588 | -344.6285 | -94.4503 | 415.0744 | 1183.6819 | 3216.5747 | -743.3699 | 771.3908 | 4.8568 | 78.8776 | 4288.0171 | -214.4697 | 436.2234 | 449.0271 | -1743.4543 | 558.7581 | 3341.937 | 1304.1378 | 3872.3696 | -260.382 | -950.336 | 595.6897 | -2410.7422 | 1106.5341 | 69.5138 | -609.3502 | 1.0291 | 9843.542 | 210.1042 | -318.7576
2030-06-18 | 2 | -34.3778 | -349.0926 | -56.4685 | -416.1294 | -1495.4192 | -155.1485 | -576.225 | 372.225 | 1244.7531 | -52.0082 | 3879.7134 | 122.5595 | 2060.178 | 1.0004 | 1348.8541 | -33.6314 | 263.3552 | 209.9989 | -585.1044 | 331.9804 | -1085.1825 | -1961.2504 | -4.6934 | -43.3474 | 3655.2842 | -1603.6572 | -711.4713 | -305.4522 | -88.6242 | 450.7037 | 985.3566 | 3202.22 | -621.4162 | 702.2595 | 5.8178 | 21.1943 | 3492.9631 | 1.0007 | 951.7063 | 145.7665 | -1905.5529 | 405.7014 | 3293.4309 | 1399.712 | 4427.7715 | -270.7229 | -276.9955 | 1950.6262 | -1140.0808 | 1021.1584 | -161.9736 | -1318.437 | 94.7263 | 10507.7695 | 210.1042 | -279.0526
2030-06-18 | 3 | -29.6576 | -719.9225 | -46.5889 | -318.0413 | -1523.1438 | 211.7139 | -1464.7009 | 271.0671 | 1530.2928 | -42.4167 | 3794.7749 | 90.6254 | 2071.6987 | -90.8441 | 1175.208 | -319.2773 | 257.1943 | 209.9989 | -561.6918 | 268.7214 | -712.4014 | -1436.9524 | 20.8874 | -40.2064 | 3849.8062 | -1136.5084 | -423.6086 | -177.821 | -82.1906 | 510.0585 | 758.3885 | 3450.2056 | -853.1013 | 834.259 | 5.3393 | -193.5111 | 3486.2124 | 10.3808 | 619.9796 | 448.9601 | -2154.9597 | 350.7899 | 2969.7771 | 1368.1387 | 3614.2825 | -2.9058 | -765.0615 | 2114.8706 | -781.8098 | 788.8463 | -637.8163 | -1168.1815 | 274.3893 | 8041.1509 | 210.1043 | -257.2938
2030-06-18 | 4 | -20.1179 | -703.9728 | -41.396 | -260.5921 | -1509.996 | 77.0184 | -1334.1287 | 15.9854 | 1793.5734 | -66.7991 | 3496.3279 | 67.5499 | 1973.5355 | -52.8121 | 1211.0602 | -465.7407 | 347.5238 | 209.9989 | -547.2377 | 181.5753 | -521.0656 | -279.0907 | -16.6506 | -44.3164 | 3866.6758 | -993.3965 | -284.6428 | -193.4809 | -82.3048 | 440.096 | 726.9989 | 2568.4883 | -970.9823 | 703.7184 | 6.3476 | -181.7295 | 2606.6057 | 289.5321 | 1164.7885 | 0.91875 | -2200.4324 | 217.3562 | 2962.0747 | 1334.5946 | 4084.6226 | -0.7331 | -433.7089 | 2075.02 | -452.485 | 697.2251 | -675.612 | -1182.5951 | 431.6457 | 7845.5654 | 210.1042 | -242.6124
2030-06-18 | 5 | -5.8299 | -564.0235 | -38.5829 | -221.063 | -1412.5868 | -67.5254 | -1175.5067 | -1.878 | 1814.9541 | -69.8071 | 3168.6521 | 78.1024 | 1947.8467 | -366.7037 | 1314.6686 | -609.687 | 235.8628 | 209.9989 | -560.4496 | 354.9954 | -681.3626 | -442.0778 | -9.2809 | -30.6037 | 3978.5491 | -742.1877 | -882.7253 | -196.0541 | -81.7496 | 354.1004 | 177.9936 | 1010.2407 | -1484.9766 | 428.8415 | 5.6999 | -520.749 | 748.5632 | 96.0173 | 795.4294 | 448.7682 | -2158.1306 | 259.115 | 3167.8311 | 1248.2728 | 4001.0696 | -60.4138 | -556.843 | 2030.2684 | -474.8504 | 701.6367 | -690.5082 | -1322.1298 | 208.101 | 5417.9277 | 210.1042 | -237.3009
2030-06-18 | 6 | -11.8792 | -216.6268 | -48.4756 | -262.7269 | -1398.0046 | -350.6295 | -1876.1312 | 0.99575 | 1468.6616 | -53.8468 | 3329.6775 | 106.3312 | 1955.8973 | -363.5182 | 1311.0544 | -819.3426 | 233.2188 | 209.9989 | -564.8607 | 341.1443 | -868.6232 | -1572.6525 | -34.5327 | -45.8812 | 4017.9807 | -1054.6152 | -1261.2499 | -271.8411 | -89.2021 | 304.8842 | 225.8614 | 894.9554 | -1496.1489 | 411.7603 | 5.6697 | -416.0135 | 661.9875 | 1.0016 | 899.5012 | 33.8128 | -2424.9795 | 126.2848 | 3256.2229 | 1422.7526 | 4259.0815 | -2.6113 | -657.9061 | 1892.4138 | -622.0848 | 942.4451 | -79.1399 | -1584.7888 | 173.0971 | 5498.54 | 210.1042 | -226.2043
2030-06-18 | 7 | -20.5498 | 382.9508 | -59.3707 | -375.4573 | -935.5459 | -794.1949 | -3336.093 | 873.8094 | 289.0364 | -101.6019 | 3717.6692 | 34.4274 | 2013.9874 | -313.3756 | 1488.4719 | -604.9285 | 374.4224 | 209.9989 | -509.5101 | 13.6494 | -1035.093 | -2517.7468 | -93.9137 | -82.2255 | 3640.783 | -1807.2031 | -986.7529 | -444.9807 | -109.1815 | 380.18 | 803.0757 | 1261.3651 | -910.5342 | 418.5366 | 4.8454 | 358.4966 | 1097.0886 | -121.7233 | 835.3105 | 0.99967 | -2091.6899 | 67.4244 | 3278.4192 | 1618.235 | 4230.7485 | -2.6942 | -639.6505 | 1759.5344 | -586.4619 | 752.7454 | -63.1963 | -2189.0786 | 217.7333 | 5362.9517 | 210.1043 | -172.5499
2030-06-18 | 8 | -19.5274 | 913.6893 | -64.769 | -427.8889 | -1305.4967 | -1001.8669 | -2777.8896 | 944.9168 | 1.0042 | -116.2908 | 4030.0173 | 81.3155 | 1993.3375 | 58.0954 | 1822.177 | -36.1972 | 300.2122 | 209.9989 | -565.0143 | 153.7488 | -1409.0641 | -2894.0203 | -140.1156 | -99.7459 | 3789.5872 | -1866.5398 | -1483.6475 | -512.5619 | -132.579 | 219.8004 | 860.236 | 1100.1011 | -1052.4861 | 321.2405 | 4.6075 | 1174.6615 | 769.9464 | -1014.323 | 241.127 | 449.1836 | -1941.0447 | 3.9464 | 4603.7959 | 1576.8047 | 4808.2881 | -242.5714 | -1198.7877 | 591.8177 | -1942.8977 | 853.3893 | 1.0321 | -1627.8357 | -2.6445 | 3731.4673 | 210.1042 | -251.119
2030-06-18 | 9 | -22.4215 | 721.2735 | -69.7661 | -465.464 | -1625.5483 | -885.0085 | -2060.6992 | 655.1793 | -119.609 | -253.2763 | 4079.7063 | 194.9998 | 1482.7904 | -26.0574 | 2145.4673 | -231.2459 | 281.2937 | 209.9989 | -619.0762 | 360.5543 | -1531.7765 | -3042.6421 | -127.1591 | -76.0264 | 3908.1963 | -1814.0206 | -1947.1132 | -460.7293 | -125.9001 | 238.0472 | 822.0291 | 1468.4969 | -1154.865 | 287.2015 | 5.0514 | 1715.233 | 1073.7972 | -794.3974 | 111.4509 | 449.3273 | -2389.9011 | -40.475 | 4744.627 | 1456.7659 | 4641.2261 | -224.1771 | -1570.0344 | 911.6548 | -1524.7561 | 1096.5669 | 21.0269 | -1591.5073 | -337.7027 | 3854.1157 | 210.1042 | -271.6859
2030-06-18 | 10 | -33.9769 | 718.1918 | -80.6904 | -560.6207 | -1828.8734 | -908.6514 | -2289.1472 | 672.9702 | -276.2158 | -351.0594 | 4067.5312 | 195.0004 | 1548.3435 | 206.9464 | 2091.2793 | -233.0228 | 299.2678 | 209.9989 | -674.181 | 251.3201 | -1526.6818 | -3150.5891 | -181.7906 | -84.1505 | 4417.3491 | -2115.1492 | -1919.1084 | -499.4733 | -126.9952 | 222.8133 | 1019.4824 | 2231.9255 | -919.5005 | 453.7564 | 4.3807 | 2758.7063 | 2447.1177 | -795.7913 | 142.8326 | 449.3408 | -2405.1382 | -326.721 | 4578.9595 | 1438.129 | 4514.1611 | -208.0891 | -1731.5986 | 993.9689 | -791.4756 | 816.6298 | -303.6131 | -1247.1948 | -102.6866 | 4602.749 | 210.1042 | -94.2652
2030-06-18 | 11 | -35.5192 | 803.3746 | -85.2346 | -606.4142 | -1713.0909 | -1034.6129 | -3701.8069 | 1121.1123 | -667.4916 | -345.1801 | 4081.4343 | 195.0013 | 1776.8005 | 188.2155 | 2087.0125 | 12.6552 | 262.7418 | 209.9989 | -678.3765 | 313.0476 | -1534.8599 | -2718.0557 | -71.279 | -59.2686 | 4522.8721 | -2141.3181 | -1631.655 | -519.8962 | -117.5945 | 422.3711 | 1153.2701 | 2225.7104 | -815.3452 | 363.5994 | 4.4162 | 2646.4399 | 2861.5771 | -943.9155 | -2.2098 | 449.5262 | -2168.2046 | -169.0344 | 4593.8813 | 1428.0283 | 4427.4673 | -199.5442 | -1853.645 | 723.6558 | -1436.5793 | 888.6334 | -20.9908 | -1732.8676 | 59.2388 | 5525.3359 | 210.1042 | 42.397
2030-06-18 | 12 | -35.5753 | 886.7059 | -89.6187 | -646.1403 | -1186.418 | -1210.5896 | -4911.8979 | 1847.3517 | -982.2779 | -370.0042 | 4097.1943 | 111.8804 | 1792.099 | 163.009 | 2105.8396 | 254.6438 | 295.3885 | 209.9989 | -655.9283 | 63.2762 | -1586.8759 | -2646.8672 | -77.7699 | -58.297 | 4330.3491 | -2334.2996 | -1166.6798 | -561.2546 | -118.0077 | 542.1355 | 1697.9218 | 2461.6216 | -450.6385 | 262.1517 | 4.8567 | 2852.7883 | 2811.4578 | -909.3123 | -2.056 | 449.6146 | -2098.9595 | -340.275 | 4401.9414 | 1356.9792 | 4172.0942 | -198.6941 | -1816.0197 | 456.2039 | -1893.1776 | 566.2634 | -80.9963 | -1756.7185 | 205.4285 | 5401.2983 | 210.1043 | -50.4841
2030-06-18 | 13 | -28.0059 | 926.5516 | -90.6939 | -579.8942 | -742.8436 | -1343.2277 | -3800.668 | 2638.6699 | -1116.3358 | -404.2694 | 4066.6853 | -17.8346 | 1889.2178 | 230.7049 | 2184.4465 | 780.9559 | 298.0221 | 209.9989 | -565.6765 | 338.111 | -1546.8372 | -861.9141 | -122.9498 | -60.2551 | 3891.0254 | -2233.7871 | -1180.552 | -611.6816 | -114.2498 | 662.2442 | 1804.4613 | 1940.1964 | -502.4332 | 205.1024 | 4.814 | 2758.2185 | 1977.2616 | -505.7878 | 0.99654 | 449.5596 | -1656.1376 | -302.4652 | 4823.0723 | 1320.1562 | 4578.4136 | -196.5621 | -1664.6694 | 1572.2419 | -2024.0282 | 730.1989 | 871.9167 | -1786.8219 | 138.4318 | 3950.0244 | 210.1043 | -44.5004
2030-06-18 | 14 | -43.208 | 3.5708 | -90.4415 | -492.5115 | 117.3897 | -824.2176 | -897.479 | 3608.467 | -1626.1119 | -394.9196 | 4069.9697 | 36.4657 | 1901.1595 | 258.4003 | 2180.0562 | 1320.7019 | 652.8245 | 209.9989 | -593.4338 | 183.5557 | -1285.6622 | -878.6787 | 34.7476 | -57.623 | 3398.2664 | -1671.1071 | -2400.7432 | -341.3192 | -86.4501 | 988.4962 | 1257.4182 | 2174.2539 | -1228.9159 | 532.2246 | 4.357 | 2263.0859 | 2346.0005 | -348.9239 | 460.9821 | 47.0971 | -1908.2991 | 1.0053 | 5123.2212 | 1229.3862 | 5135.7637 | -189.1664 | -1760.1437 | 1445.8531 | -1973.9757 | 1003.6113 | 2494.3518 | -2567.2893 | -157.5307 | 3649.0403 | 210.1043 | 4.8424
2030-06-18 | 15 | -46.6253 | 366.3581 | -96.6243 | -543.7521 | 604.7297 | -1309.7924 | -2824.8733 | 4540.2354 | -1916.0439 | -370.3953 | 4005.3882 | 58.1769 | 1902.3792 | 160.656 | 2116.4868 | 1297.4695 | 715.5191 | 209.9989 | -558.7629 | -169.5706 | -1117.8944 | -1101.6925 | 100.6783 | -80.8652 | 3489.3772 | -1984.9863 | -2361.167 | -555.8231 | -99.2165 | 1316.8556 | 1603.5074 | 2562.5483 | -836.2366 | 423.1669 | 4.1544 | 2625.8423 | 3866.2068 | 27.9132 | 141.3519 | 1.0013 | -1888.99 | 327.7339 | 4754.5151 | 1251.5913 | 4374.0322 | 1.003 | -1969.0885 | 933.1671 | -1331.6996 | 857.3829 | 3251.6702 | -3715.6584 | -190.5925 | 4793.5669 | 210.1042 | 45.3698
2030-06-18 | 16 | -48.318 | -13.7965 | -97.4867 | -519.7621 | 473.7159 | -1007.748 | -1648.3867 | 3678.1328 | -1689.5693 | -358.0082 | 3671.7285 | 99.2962 | 1740.5808 | 128.6608 | 2087.1113 | 1105.4534 | 705.4448 | 209.9989 | -688.7616 | 13.4369 | -1254.6727 | -1961.6592 | 89.3489 | -51.0917 | 3829.5583 | -1786.2974 | -3285.9902 | -452.101 | -87.058 | 1187.2407 | 1333.6141 | 2661.5916 | -1184.9696 | 540.5591 | 3.549 | 2370.585 | 4210.4814 | 444.8535 | 715.6353 | 0.99901 | -2059.8872 | 210.5236 | 5074.2334 | 1311.6638 | 5189.2949 | 1.004 | -1155.4899 | 783.1737 | -1877.014 | 927.775 | 2962.0151 | -3803.7981 | -37.7741 | 5014.1592 | 210.1042 | 10.8159
2030-06-18 | 17 | -52.4943 | 0.96908 | -101.5792 | -563.6068 | 516.8948 | -1031.3195 | -2362.4507 | 3894.2881 | -1821.7052 | -350.3732 | 3494.0715 | 140.8025 | 1921.3916 | 181.7431 | 2111.146 | 13.8286 | 323.7943 | 209.9989 | -614.9483 | -41.8403 | -1302.6207 | -2522.7058 | 93.6748 | -63.3791 | 3502.7307 | -1959.1849 | -3327.8015 | -477.2771 | -89.0799 | 1225.9546 | 1417.7073 | 3328.4282 | -1059.9077 | 614.8232 | 4.2492 | 2520.6145 | 4383.7861 | 0.59814 | 1.2257 | 300.4626 | -2067.2983 | 231.3372 | 4958.9585 | 1288.5463 | 4380.2319 | -34.9101 | -1833.5366 | 810.1281 | -2077.3311 | 1055.3463 | 3308.8157 | -3854.3748 | -87.5998 | 5589.7109 | 210.1043 | 7.9982
2030-06-18 | 18 | -52.1996 | -13.2777 | -103.3591 | -616.6599 | 770.9473 | -896.4791 | -3957.667 | 4676.6904 | -2174.4065 | -357.1902 | 3363.854 | 172.4726 | 1871.656 | 148.2127 | 2076.5549 | -52.7014 | 323.3096 | 209.9989 | -606.4793 | 101.5938 | -1650.3177 | -3099.1521 | 159.7169 | -63.6026 | 3582.1116 | -2075.5989 | -3339.6306 | -465.1346 | -89.9047 | 1341.0201 | 1350.4401 | 3445.989 | -997.8741 | 554.2994 | 3.6963 | 2682.5842 | 4031.002 | -310.9561 | 429.7691 | 449.6723 | -1882.3578 | 588.9527 | 5323.958 | 1287.7863 | 5157.2891 | -170.6148 | -1613.6588 | 1334.9863 | -2217.6921 | 1389.1122 | 3722.4875 | -3558.7327 | -368.143 | 4503.7905 | 210.1042 | 32.9749
2030-06-18 | 19 | -41.1511 | -13.6321 | -100.7301 | -595.814 | 533.2659 | -693.6922 | -3508.1533 | 4121.5938 | -2207.9707 | -350.1181 | 2863.3948 | 194.9996 | 1945.1805 | 220.2357 | 2101.8774 | -411.1031 | 318.2589 | 209.9989 | -644.1875 | 267.4771 | -1592.2844 | -3996.0928 | 81.2285 | -62.0636 | 3553.7852 | -1940.0599 | -3712.9561 | -399.7815 | -100.0814 | 1111.7053 | 892.6459 | 3491.6436 | -1230.7053 | 680.2417 | 2.9531 | 2535.7957 | 3744.085 | -258.9401 | 440.0949 | 449.6425 | -2403.2136 | 271.7126 | 5395.2524 | 1363.416 | 5164.5117 | -2.9686 | -1443.6953 | 1424.8796 | -3325.9497 | 1434.6226 | 3427.1428 | -2867.6274 | -95.9472 | 4653.6743 | 210.1042 | 41.9769
2030-06-18 | 20 | -43.5424 | 130.4116 | -98.6472 | -619.5922 | -446.8165 | -956.3272 | -4983.6084 | 3605.4619 | -1445.2482 | -348.1422 | 2822.5391 | 195.1686 | 2097.2146 | 161.3278 | 2103.9663 | 13.6657 | 294.5699 | 209.9989 | -710.5364 | 405.3102 | -1785.0927 | -3696.9614 | 36.1436 | -83.618 | 4470.6621 | -2192.4238 | -2725.3494 | -478.0757 | -93.5775 | 1002.6214 | 938.5237 | 3639.5444 | -847.8721 | 640.1234 | 4.5431 | 2885.7358 | 4122.0229 | -825.7375 | 75.6543 | 449.6812 | -2200.5298 | 275.8287 | 4185.9556 | 1294.8979 | 4044.1335 | -192.7017 | -1619.2316 | 1543.668 | -3544.0691 | 1376.9398 | 2285.6589 | -2029.0309 | 73.8706 | 5779.208 | 210.1042 | -18.3005
2030-06-18 | 21 | -46.6101 | 358.3498 | -98.0596 | -638.4366 | -731.6953 | -937.4629 | -3541.8376 | 2535.0383 | -950.1503 | -346.2424 | 2884.418 | 195 | 1863.9396 | 146.6784 | 2096.2534 | 50.4265 | 265.4709 | 209.9989 | -705.3174 | 622.1942 | -1819.3975 | -3828.5203 | -51.3082 | -52.2717 | 4465.0142 | -2439.1157 | -3386.4849 | -532.4845 | -95.9231 | 720.6629 | 923.6968 | 3032.9663 | -988.6887 | 643.8556 | 4.3138 | 2335.6079 | 4446.29 | -829.2654 | -2.1161 | 200.3468 | -2006.3335 | 0.99753 | 4106.8662 | 1317.7148 | 3938.0127 | -200.033 | -1914.3998 | 1727.9563 | -2999.8506 | 1092.5862 | 1007.6638 | -1417.7385 | 336.5748 | 6366.6235 | 210.1043 | -52.7989
2030-06-18 | 22 | -51.9359 | 544.3881 | -102.4078 | -679.2777 | -1214.205 | -1080.368 | -3044.7092 | 2124.9246 | -531.1 | -347.4463 | 3024.0972 | 195.0008 | 1977.3413 | 150.7816 | 2102.1384 | 50.8124 | 281.7126 | 209.9989 | -708.9418 | 555.3497 | -1550.0862 | -2635.0051 | -71.0014 | -30.3985 | 4493.8105 | -2551.7366 | -3215.7532 | -594.3047 | -100.498 | 581.283 | 1495.1978 | 3428.9619 | -865.74 | 646.1598 | 3.4602 | 1174.5161 | 4290.3003 | -910.1094 | -261.0083 | 449.8417 | -2275.7537 | -13.7764 | 4029.28 | 1325.12 | 3648.7795 | -206.6316 | -1692.2101 | 1773.0757 | -2679.1819 | 871.6898 | 743.9819 | -1208.7715 | 556.8757 | 6788.7007 | 210.1043 | -2.0755
2030-06-18 | 23 | -55.9364 | 829.4565 | -97.4112 | -673.5284 | -1347.1022 | -1006.6314 | -3008.2395 | 1387.0859 | -352.6422 | -345.8696 | 3129.7791 | 195.0032 | 1821.012 | 237.1454 | 2124.8777 | -87.9386 | 316.1954 | 209.9989 | -668.934 | 950.6158 | -1728.5116 | -1964.2771 | -46.8152 | -14.7993 | 4132.1616 | -2533.8528 | -3882.9224 | -597.8224 | -112.5154 | 328.8526 | 1459.4338 | 4485.9497 | -1061.1215 | 740.9423 | 2.0507 | 1088.8253 | 3732.7292 | -741.8726 | 74.3675 | 449.4029 | -2190.1677 | 63.1727 | 4259.9526 | 1363.5203 | 4244.1763 | -227.4772 | -1566.4685 | 1377.5105 | -2484.0708 | 674.6107 | 66.2772 | -1211.458 | -364.6614 | 6100.9365 | 210.1042 | 2.7834
2030-06-18 | 24 | -63.5598 | 568.0067 | -91.4416 | -745.3424 | -1429.5065 | -798.387 | -4716.999 | 1439.5192 | 1.0058 | -337.6014 | 3486.4036 | 195.0022 | 2138.6135 | 229.3086 | 2108.4341 | -197.2613 | 371.1166 | 209.9989 | -605.8107 | 963.9877 | -1410.1827 | -1242.3439 | 67.6419 | 9.1302 | 3891.5945 | -2619.9753 | -3981.3369 | -539.0223 | -95.1942 | 568.9451 | 1767.1942 | 5735.1562 | -1032.2968 | 903.8394 | 1.1193 | 497.3552 | 4152.6196 | -780.1395 | 1.6609 | 449.3869 | -2077.6328 | 557.0388 | 3998.6877 | 1328.0571 | 4004.4709 | -251.103 | -1735.889 | 1034.8359 | -2723.844 | 1014.7393 | 681.092 | -1983.7584 | -492.1094 | 6056.7671 | 210.1042 | -98.1927
2030-06-19 | 1 | -72.3187 | -7.5645 | -90.6321 | -723.4421 | -1435.1503 | -670.4354 | -5021.2544 | 958.4244 | 1.0032 | -346.2618 | 3789.9751 | 165.2409 | 2148.0771 | 231.7332 | 2137.5732 | -215.7754 | 445.1823 | 209.9989 | -548.5477 | 967.1544 | -1233.0674 | -1522.3617 | 154.7554 | -9.8207 | 3577.0647 | -2687.54 | -4040.2764 | -492.6417 | -74.2305 | 728.4907 | 1616.4736 | 6157.3413 | -1127.6652 | 1116.0055 | 0.30424 | 463.1981 | 4369.1519 | 87.525 | 969.4755 | 448.544 | -2284.6843 | 870.7986 | 3649.2615 | 1534.3889 | 4572.5161 | -2.5652 | -273.0187 | 1242.4857 | -1886.6478 | 1266.9966 | 951.5039 | -2189.781 | -15.4082 | 9220.5498 | 210.1043 | -149.7199
2030-06-19 | 2 | -61.7788 | 105.969 | -87.7869 | -705.7272 | -1660.0068 | -952.2817 | -7668.8477 | 720.9119 | 723.6946 | -371.7368 | 3704.0115 | 48.5752 | 1954.7201 | 205.5531 | 2174.4712 | -19.6823 | 391.5198 | 209.9989 | -507.1479 | 673.1975 | -1066.2904 | -3612.4263 | 125.2297 | -36.6337 | 3125.0188 | -2807.28 | -3272.9104 | -594.142 | -73.9623 | 723.4279 | 1524.1024 | 5002.2798 | -784.3705 | 827.1962 | 1.4742 | 1003.4482 | 3174.4292 | 79.8265 | 912.7703 | 448.6739 | -2397.6421 | 672.8804 | 3183.4045 | 1550.3074 | 4230.4331 | -3.0357 | -278.6105 | 1850.5751 | -643.538 | 1367.4353 | 1.058 | -1078.0725 | -1.2833 | 10562.9424 | 210.1042 | -305.0406
2030-06-19 | 3 | -39.2082 | 787.3307 | -75.4001 | -553.393 | -1516.9729 | -1304.7134 | -9116.3154 | 895.85 | 1183.6791 | -235.4601 | 3795.5288 | -131.8209 | 1968.6989 | 5.6404 | 2174.0923 | -46.5223 | 289.7826 | 209.9989 | -528.9008 | 773.8156 | -1330.3448 | -4821.1274 | 39.2887 | -31.0867 | 3002.5283 | -2433.9216 | -3252.9263 | -667.9894 | -99.2028 | 425.734 | 1156.9863 | 2123.9905 | -872.721 | 454.5094 | 4.0297 | 1008.7772 | 878.8792 | 0.99912 | 796.8052 | 448.7406 | -2496.6543 | 396.9742 | 3643.6355 | 1617.6017 | 4471.6885 | -2.7503 | -273.0265 | 1783.627 | -324.084 | 1471.2593 | 1.015 | -1154.48 | -0.67454 | 7654.1812 | 210.1043 | -305.6286
2030-06-19 | 4 | -14.6004 | 983.1868 | -61.7032 | -467.4179 | -898.4688 | -1501.199 | -10437.2451 | 2198.2273 | 1384.4962 | -214.966 | 3759.9832 | -128.1487 | 1941.3521 | 53.9735 | 1984.559 | 377.5688 | 130.5724 | 209.9989 | -497.2618 | 656.6549 | -1112.1946 | -4155.8979 | 51.648 | -33.355 | 3139.8281 | -1938.168 | -2922.4705 | -691.4379 | -108.3157 | 542.2491 | 704.761 | -482.4452 | -1064.2281 | 26.4897 | 3.2444 | 729.1025 | -997.4913 | -1.2255 | 626.2593 | 449.0666 | -2433.8501 | 428.015 | 3714.6606 | 1697.0087 | 4398.4248 | -2.7363 | -275.6833 | 1781.3655 | -215.2592 | 1337.9475 | 0.99336 | -2053.0042 | -68.7934 | 5500.7954 | 210.1043 | -248.5048
2030-06-19 | 5 | -8.751 | 1071.4363 | -59.2306 | -435.9331 | -844.6363 | -1495.6973 | -10203.8154 | 2208.095 | 1417.6846 | -204.681 | 3833.4631 | -121.6938 | 1942.9054 | 150.4091 | 1857.9983 | 333.1271 | 92.2739 | 209.9989 | -443.8097 | 588.0046 | -1168.0695 | -4158.5615 | 9.0816 | -41.2649 | 2782.6929 | -1836.5214 | -2883.8694 | -683.0272 | -116.2364 | 466.5045 | 623.9006 | -854.6481 | -1105.4678 | -43.9843 | 3.7045 | 676.4915 | -1398.0111 | -1.167 | 605.7875 | 449.0622 | -2433.4011 | 298.362 | 3625.4358 | 1685.9775 | 4264.4805 | -2.7383 | -274.1268 | 1812.7491 | -235.4008 | 1283.5066 | -78.4949 | -2090.7661 | -170.0149 | 3939.5815 | 210.1042 | -242.9266
2030-06-19 | 6 | -14.4787 | 1412.7218 | -65.3745 | -497.3737 | -658.4134 | -1697.5784 | -10563.3604 | 2488.6392 | 1118.3191 | -122.0697 | 3833.272 | 24.5518 | 1970.4242 | 208.1951 | 1865.1448 | 727.4814 | 113.2723 | 209.9989 | -374.2653 | 455.6826 | -1340.7374 | -4845.3164 | -36.5685 | -43.8621 | 2195.3035 | -2144.6982 | -2732.4016 | -784.3541 | -129.4647 | 429.2663 | 825.6824 | -475.2682 | -837.4109 | -64.8253 | 3.5256 | 958.2101 | -848.3022 | -1.8824 | 578.3615 | 448.9579 | -2498.5171 | 190.2144 | 3759.094 | 1661.4669 | 4297.4863 | -2.7681 | -272.8587 | 1713.1212 | -460.6303 | 1211.8582 | 1.005 | -2310.9504 | -0.41511 | 3615.2498 | 210.1042 | -217.7885
2030-06-19 | 7 | -15.4336 | 1120.9178 | -67.2729 | -532.6757 | -787.6398 | -1468.1882 | -9812.5596 | 2030.8915 | 214.8621 | -69.3865 | 3833.2468 | 118.9734 | 1969.5541 | 155.5955 | 1643.2319 | 219.0177 | -17.4136 | 209.9989 | -353.2374 | 405.1016 | -1682.1953 | -5455.5205 | -51.198 | -45.9936 | 1942.429 | -2140.7947 | -2680.3757 | -690.1761 | -124.46 | 436.777 | 714.6167 | 5.1473 | -749.8918 | -19.3667 | 3.6979 | 1274.1561 | -476.6657 | 1 | 846.5156 | 331.1376 | -2239.7668 | 250.5337 | 3387.1707 | 1565.864 | 4189.0381 | -83.936 | -276.9751 | 1622.9528 | -826.0213 | 1235.9613 | 1.0165 | -2334.4016 | 1.0202 | 2655.0132 | 210.1042 | -213.4615
2030-06-19 | 8 | -28.7406 | 1325.9481 | -77.3823 | -621.6946 | -1192.597 | -1444.2803 | -9149.085 | 1487.8761 | 1.007 | -122.3043 | 3968.863 | 130.025 | 2078.073 | 369.0014 | 2045.4476 | -630.3262 | -66.6563 | 209.9989 | -371.3064 | 334.234 | -2065.2266 | -5584.8608 | -125.9756 | -66.6185 | 2097.3577 | -2617.2964 | -2407.1526 | -722.1624 | -141.7154 | 291.9677 | 1147.6792 | 1630.1263 | -246.5233 | 219.0354 | 4.352 | 2041.0844 | 771.1974 | -31.1244 | 801.1575 | 448.7857 | -1809.7178 | 98.0849 | 3686.2122 | 1560.941 | 4384.3784 | -258.5494 | -732.6416 | 206.8443 | -2676.3445 | 1181.1429 | -27.512 | -1527.4541 | -0.82107 | 1779.4503 | 210.1042 | -284.8532
2030-06-19 | 9 | -39.5343 | 1210.6259 | -85.6973 | -665.6745 | -1716.7987 | -1277.7875 | -8045.0391 | 886.2656 | -28.5243 | -150.0528 | 3979.0508 | 126.3159 | 1514.0594 | 444.3744 | 2231.0349 | -1273.9907 | 3.6273 | 209.9989 | -580.8062 | 352.3617 | -2100.6738 | -5162.6914 | -144.9732 | -79.1496 | 3452.1445 | -2850.6929 | -2246.1335 | -682.1049 | -143.8457 | 280.4126 | 1046.1123 | 3216.4509 | -66.4617 | 440.7749 | 5.7154 | 2608.5698 | 1991.8816 | -399.9099 | 606.2436 | 449.0489 | -2018.528 | -22.4052 | 4690.8779 | 1518.175 | 4979.6157 | -241.0382 | -779.5499 | 1537.9851 | -942.9705 | 1221.699 | -81.5118 | -1094.6427 | -258.1296 | 1985.995 | 210.1042 | -251.911
2030-06-19 | 10 | -42.7023 | 777.2513 | -90.217 | -670.3033 | -1791.1218 | -1181.9666 | -7642.8857 | 688.3185 | -301.4934 | -243.9578 | 4008.4072 | 185.7715 | 1646.293 | 455.045 | 2221.856 | -755.8604 | 153.9908 | 209.9989 | -681.5189 | 500.7988 | -2001.0522 | -4743.77 | -33.9264 | -71.8415 | 4195.6899 | -2779.5251 | -1757.486 | -643.1932 | -122.1015 | 408.0441 | 1143.9524 | 3678.448 | 5.7516 | 477.1518 | 5.8368 | 2738.8584 | 2552.3071 | -440.5959 | 474.3142 | 449.5654 | -1609.5712 | 98.7312 | 4440.9229 | 1448.7635 | 4843.729 | -227.8722 | -1452.178 | 1234.7401 | -780.3381 | 1249.2772 | -245.1393 | -896.1461 | -258.0437 | 3483.1609 | 210.1043 | -169.0043
2030-06-19 | 11 | -43.6304 | 310.5106 | -102.4347 | -627.2044 | -1705.3885 | -916.3353 | -6814.7402 | 1154.4928 | -1204.1294 | -402.5136 | 4023.9116 | -9.6469 | 1545.9862 | 523.4247 | 2315.0608 | -280.4809 | 411.1125 | 209.9989 | -647.2897 | 145.4215 | -2252.2947 | -5129.5918 | -20.1048 | -70.4122 | 4041.8679 | -2777.4822 | -1458.3387 | -542.8806 | -109.4831 | 577.0847 | 1410.3646 | 3631.8586 | 48.1155 | 499.8922 | 5.4031 | 2607.5842 | 2750.3401 | -515.5119 | 437.5234 | 449.523 | -830.1505 | -25.3774 | 4315.8779 | 1423.4141 | 4601.8911 | -218.1669 | -1603.9968 | 1216.7915 | -1243.3621 | 905.0059 | -81.6858 | -1895.7549 | -60.3021 | 3935.3342 | 210.1043 | 16.3361
2030-06-19 | 12 | -42.8422 | 238.3589 | -101.7728 | -588.2457 | -1442.9608 | -794.7186 | -7274.7544 | 1937.6193 | -890.391 | -405.8189 | 4007.7769 | -40.8414 | 2133.9456 | 597.983 | 2393.97 | -113.3427 | 459.5622 | 209.9989 | -560.6968 | 378.9902 | -1945.1062 | -4618.2544 | 28.8932 | -65.0127 | 3778.9705 | -2624.22 | -1417.8077 | -477.14 | -102.6652 | 801.3835 | 1636.2448 | 3698.5737 | 70.854 | 600.8558 | 5.636 | 2383.4629 | 2853.9978 | -437.1007 | -27.9034 | 385.3105 | -814.9519 | -132.7607 | 3946.5369 | 1256.2021 | 3825.2493 | -210.1657 | -1871.3743 | 146.5751 | -2969.8882 | 695.8373 | -80.2663 | -1650.5303 | 122.141 | 3533.1909 | 210.1042 | -54.8148
2030-06-19 | 13 | -32.4846 | 222.4563 | -99.0203 | -558.5087 | -513.0051 | -999.2314 | -7608.7188 | 3017.8896 | -1565.3826 | -412.4671 | 3975.4292 | -44.0423 | 1983.7371 | 585.282 | 2386.959 | -92.5347 | 426.3773 | 209.9989 | -531.5935 | 83.1667 | -1837.9131 | -5154.7637 | 5.8166 | -75.0703 | 3496.5825 | -2461.3232 | -1189.2821 | -480.7177 | -106.4133 | 1098.2629 | 1625.7448 | 2580.927 | 45.1326 | 299.6058 | 5.0915 | 2633.165 | 1800.2432 | -639.9679 | 0.99983 | 119.8051 | -595.1656 | -3.0712 | 4632.7568 | 1248.3409 | 4336.5469 | -199.3144 | -2000.5271 | 1144.2858 | -1985.7065 | 925.6844 | 1751.7866 | -2995.1919 | -267.185 | 3588.0811 | 210.1042 | 7.6965
2030-06-19 | 14 | -51.2658 | 599.3041 | -106.3701 | -596.5522 | 556.4266 | -1146.9075 | -6181.3267 | 4936.0386 | -1759.4901 | -416.9005 | 3983.7366 | -98.9042 | 1938.4108 | 616.5598 | 2417.6831 | -178.8764 | 388.3438 | 209.9989 | -604.8696 | 6.6431 | -1591.0366 | -5358.2427 | 51.8709 | -74.1912 | 3157.6216 | -2590.0232 | -1557.9116 | -539.9921 | -124.3754 | 1304.981 | 1735.9296 | 2573.4609 | 122.1581 | 299.3008 | 5.068 | 2806.9167 | 1770.2924 | -539.08 | 212.9303 | 449.2831 | -714.8069 | 134.0688 | 4591.5674 | 1254.4548 | 4435.8481 | -194.3415 | -2004.5581 | 1010.8365 | -1164.5648 | 911.0536 | 2894.8386 | -3936.6204 | -220.8692 | 1624.9258 | 210.1043 | 39.4329
2030-06-19 | 15 | -51.7981 | 168.6662 | -108.0127 | -518.5543 | 366.1219 | -1112.5265 | -4089.1895 | 3881.0027 | -1421.255 | -403.5093 | 3983.4204 | -43.101 | 2013.2659 | 674.5359 | 2460.4094 | -468.7088 | 327.0385 | 209.9989 | -725.5323 | 136.9416 | -1513.2876 | -5058.7764 | 114.5695 | -71.7088 | 3479.0239 | -2477.6731 | -1314.0117 | -465.375 | -97.495 | 1279.0477 | 1377.337 | 2603.4236 | -119.3086 | 567.4644 | 5.2015 | 2685.7148 | 2253.3872 | -625.0873 | 115.4711 | 449.2705 | -845.1573 | 278.1174 | 4665.3672 | 1270.1671 | 4352.4233 | -178.4953 | -2000.1171 | 1149.2097 | -1296.0394 | 1083.5426 | 3268.749 | -3976.0283 | -102.2103 | 2578.198 | 210.1042 | 4.4925
2030-06-19 | 16 | -50.7428 | -59.6289 | -111.22 | -503.4384 | 277.1577 | -1076.7819 | -4585.6758 | 3936.8311 | -1304.0524 | -380.5352 | 4037.1055 | 47.6675 | 1913.0718 | 678.791 | 2450.0027 | -456.1136 | 256.0132 | 209.9989 | -728.5566 | 258.9666 | -1435.4657 | -3939.2959 | 184.307 | -88.5307 | 3530.4807 | -2405.6699 | -1499.9305 | -449.8842 | -86.7348 | 1396.4183 | 851.5724 | 2496.0427 | -366.2695 | 554.1996 | 4.244 | 2992.6001 | 2318.3105 | -585.0567 | 201.3722 | 450.0091 | -1146.6179 | 498.1457 | 4995.6519 | 1321.1639 | 4708.2866 | -172.7 | -2000.4009 | 957.788 | -1489.9989 | 1131.1946 | 3532.771 | -3961.9229 | -171.6287 | 2727.8804 | 210.1043 | 6.9923
2030-06-19 | 17 | -49.593 | -146.0166 | -103.6373 | -524.4526 | 229.2309 | -1071.3639 | -4603.0449 | 3664.7117 | -1180.0601 | -385.7086 | 4027.3147 | 72.9087 | 1762.6486 | 680.9258 | 2438.8979 | -397.3734 | 250.9642 | 209.9989 | -739.8958 | 575.6909 | -1464.3745 | -1803.6583 | 242.3697 | -89.1396 | 3915.4023 | -2112.0938 | -2129.5508 | -442.2786 | -76.7675 | 1393.8582 | 550.944 | 2815.5032 | -622.8414 | 583.2057 | 5.5301 | 2826.8052 | 2736.207 | -1186.5228 | 0.99439 | 449.3862 | -1336.0719 | 667.9783 | 4803.1724 | 1375.7351 | 4413.4795 | -167.8679 | -1999.8999 | 877.6774 | -1943.1539 | 1441.2434 | 3958.1489 | -4132.2192 | -232.0164 | 3734.5457 | 210.1042 | 39.3889
2030-06-19 | 18 | -42.3366 | -38.7043 | -101.6342 | -510.6008 | 340.4001 | -1136.4442 | -4934.9165 | 3627.0125 | -2296.4102 | -375.7224 | 3468.8271 | 136.3755 | 1836.6791 | 653.4 | 2378.77 | -126.6472 | 186.0883 | 209.9989 | -719.6481 | 654.784 | -1510.0233 | -288.349 | 206.7691 | -82.755 | 3936.9885 | -2016.5449 | -2655.645 | -444.717 | -80.0863 | 1340.4513 | 498.4114 | 2235.6917 | -687.1663 | 371.9381 | 6.2589 | 2509.6833 | 2055.1077 | -1026.5648 | 70.6418 | 449.8705 | -1381.3296 | 604.5464 | 4917.937 | 1420.5883 | 4515.6514 | -171.4499 | -2000.3263 | 1139.7484 | -2125.9771 | 1399.4963 | 3828.3215 | -4281.6543 | -369.6296 | 2638.0425 | 210.1043 | 52.957
2030-06-19 | 19 | -38.0717 | 278.7069 | -100.006 | -508.7033 | 625.9425 | -1150.1251 | -6250.708 | 4402.7749 | -1963.1403 | -367.7766 | 3286.7961 | 190.0498 | 1836.0529 | 650.5256 | 2361.6147 | 608.5096 | 142.4051 | 209.9989 | -618.5865 | 890.0126 | -1603.2809 | -275.8195 | 231.9813 | -77.0413 | 3504.1064 | -1862.8177 | -2817.6719 | -479.4772 | -98.819 | 1326.821 | 431.6769 | 1407.606 | -952.3843 | 286.1613 | 6.0808 | 2079.3679 | 1364.5411 | -740.8744 | 67.9921 | 449.8459 | -1469.5303 | 738.3256 | 5607.189 | 1550.326 | 5135.0347 | -173.7196 | -1410.306 | 1202.6823 | -1967.8766 | 1463.9589 | 3757.3242 | -3981.1958 | -345.499 | 771.0261 | 210.1043 | 66.0254
2030-06-19 | 20 | -40.4768 | 364.0399 | -97.0016 | -524.7182 | -6.1332 | -1129.869 | -7281.1895 | 3568.5796 | -1777.23 | -373.7036 | 3446.2544 | 161.8132 | 1795.9969 | 647.5784 | 2363.7917 | 958.199 | 198.2676 | 209.9989 | -666.0998 | 741.7916 | -1796.8781 | -816.9407 | 171.1438 | -65.2088 | 4369.7446 | -2080.4114 | -2224.5359 | -452.8734 | -96.8617 | 1204.8683 | 997.7693 | 994.39 | -762.069 | 219.7029 | 7.1223 | 2009.1298 | 924.1415 | -804.6761 | -221.901 | 410.9634 | -1280.8461 | 618.3732 | 4846.6348 | 1517.457 | 4451.5938 | -199.395 | -1450.8414 | 1441.5557 | -3193.5122 | 1386.2657 | 2956.0903 | -3696.2283 | -256.184 | 2211.4343 | 210.1043 | 66.8507
2030-06-19 | 21 | -42.3305 | -13.5269 | -89.5072 | -503.803 | -791.9182 | -695.2485 | -6099.2505 | 1918.851 | -1182.9702 | -363.8203 | 3961.5315 | 192.8495 | 1500.6117 | 657.8492 | 2365.9929 | 1381.7897 | 251.5606 | 209.9989 | -689.0034 | 895.7488 | -1781.6121 | -773.1936 | 86.9946 | -52.7859 | 4353.5127 | -1721.5328 | -2473.7708 | -281.5943 | -81.2934 | 938.0956 | 781.9102 | 967.2154 | -1140.1965 | 395.0641 | 6.8477 | 1773.9066 | 970.4099 | -625.0617 | -2.0067 | 226.2843 | -1400.626 | 311.5237 | 4767.9009 | 1541.74 | 4557.7617 | -208.4187 | -1284.9388 | 1716.3158 | -2634.2998 | 1231.4014 | 1957.8221 | -2580.0979 | 54.8769 | 2400.636 | 210.1043 | 26.2952
2030-06-19 | 22 | -47.1954 | 1.0023 | -93.478 | -532.3471 | -1454.4175 | -857.1884 | -7525.3945 | 1545.6776 | -350.4883 | -365.2342 | 3927.0569 | 139.13 | 1606.6121 | 624.9265 | 2350.7219 | 1811.3988 | 343.0958 | 209.9989 | -714.9161 | 840.509 | -1633.5642 | -1246.7812 | 155.4912 | -51.5985 | 4411.7832 | -1960.474 | -1992.1857 | -363.0665 | -74.2639 | 918.0414 | 1003.7688 | 914.2408 | -1028.911 | 393.0784 | 6.4685 | 1832.0372 | 1318.5399 | -513.3768 | 4.0157 | 449.8823 | -1785.3286 | 261.5362 | 4685.9165 | 1532.012 | 4531.084 | -215.4421 | -1435.4855 | 1838.6062 | -2597.7178 | 1070.6088 | 1080.2849 | -1056.502 | 489.334 | 5013.4395 | 210.1042 | -7.4113
2030-06-19 | 23 | -42.0635 | 515.7947 | -88.33 | -591.5426 | -1650.2089 | -1316.3668 | -7519.5942 | 1080.7163 | -354.4081 | -368.4805 | 3918.2144 | 95.3641 | 1811.1929 | 573.7624 | 2309.7874 | 2255.3252 | 382.6853 | 209.9989 | -741.5146 | 782.6893 | -1616.7611 | -781.3554 | 1.0002 | -42.1568 | 4506.626 | -2269.353 | -1056.9214 | -532.611 | -92.6306 | 606.6929 | 1657.5861 | 1023.1274 | -336.4358 | 140.3457 | 6.1276 | 2193.7891 | 1644.9692 | 39.8725 | 619.4569 | 449.6901 | -1554.2833 | 32.0589 | 4760.0137 | 1500.5625 | 5085.4849 | -235.487 | -340.0972 | 2182.3997 | -1753.3698 | 1144.3734 | -80.1173 | -655.904 | -380.1941 | 6985.7847 | 210.1043 | -37.5824
2030-06-19 | 24 | -21.5234 | 726.8792 | -79.3443 | -570.05 | -1709.5438 | -1474.451 | -9490.998 | 838.1613 | -163.7545 | -380.244 | 4024.1531 | 57.366 | 1915.3623 | 577.1785 | 2326.4094 | 2466.5361 | 362.9433 | 209.9989 | -763.4666 | 481.066 | -1834.1609 | -1993.5409 | 23.0537 | -52.3107 | 4551.8652 | -2357.6184 | -1245.0784 | -637.8235 | -94.6912 | 599.6211 | 1552.238 | 1.2901 | -337.1512 | 0.9998 | 4.3198 | 2555.6069 | 743.2952 | -328.9559 | 195.2813 | 450.1723 | -1509.9541 | 324.1697 | 3969.0505 | 1425.7195 | 4133.5034 | -258.067 | -634.5346 | 2223.666 | -1116.7581 | 1100.7828 | 217.503 | -850.2882 | -590.8241 | 7059.8784 | 210.1042 | -140.5989
2030-06-20 | 1 | -26.0265 | 860.8604 | -76.8625 | -579.8455 | -1716.6635 | -1421.1183 | -9025.8633 | 198.7187 | 515.2424 | -354.2711 | 4001.4185 | 161.641 | 1405.6118 | 428.5284 | 2172.3618 | 2438.4702 | 410.2679 | 209.9989 | -730.3137 | 526.2897 | -1845.6205 | -3485.5942 | -51.1096 | -63.246 | 4242.2471 | -2443.4692 | -1485.9473 | -677.7435 | -102.1715 | 421.5125 | 1454.1794 | 1.0018 | -443.9225 | 144.4042 | 4.4747 | 2821.0149 | 1822.9443 | -210.9972 | 480.6277 | 1.0009 | -1911.257 | 220.4511 | 4012.0208 | 1439.7577 | 4620.7866 | -275.5468 | -435.7013 | 2620.3604 | -687.5655 | 1390.4342 | -80.728 | -1265.2041 | -997.5053 | 6987.1021 | 210.1042 | -322.8512
2030-06-20 | 2 | -21.8865 | 1176.6956 | -71.4769 | -621.9456 | -1089.6776 | -1718.6974 | -11953.0566 | 1974.8857 | 820.7985 | -219.5472 | 3760.8308 | -5.1353 | 1953.561 | 399.8405 | 2200.7222 | 2403.959 | 35.5583 | 209.9989 | -624.751 | 146.8271 | -1445.912 | -4134.0464 | -77.9315 | -62.3984 | 3586.4661 | -2575.6323 | -869.3606 | -798.9112 | -118.3627 | 579.8433 | 2012.746 | -971.4438 | -3.9815 | 0.99939 | 6.4878 | 2428.8276 | 1918.423 | 305.4906 | 900.9271 | 0.99858 | -2111.6975 | 115.0253 | 2863.0369 | 1378.3635 | 3807.5112 | -3.0195 | -278.7418 | 2296.0898 | -714.7021 | 1201.5353 | -489.3914 | -1155.1703 | 0.99927 | 5956.4541 | 210.1043 | -287.485
2030-06-20 | 3 | 14.9498 | 1579.4915 | -54.3072 | -534.6697 | -689.1594 | -2093.3054 | -14114.8086 | 3221.481 | 1235.5935 | -244.4414 | 3615.5955 | 149.2161 | 1931.9723 | 0.99993 | 2217.6787 | 3332.1172 | -509.901 | 209.9989 | -439.4849 | 276.7335 | -1217.2719 | -5515.9546 | -54.2389 | -7.0252 | 2377.3782 | -1919.6024 | -1611.6193 | -911.6038 | -135.4638 | 617.8762 | 1501.9694 | -4844.7231 | -568.6533 | -844.1027 | 1.8859 | 801.0094 | -1910.2233 | 140.638 | 681.2713 | 449.0276 | -2397.9907 | 131.509 | 2876.9973 | 1198.7952 | 3558.0405 | -89.9331 | -494.3701 | 2289.8003 | -922.3849 | 1155.9764 | -524.3083 | -1957.7424 | 1.0143 | 5873.0474 | 210.1042 | -250.886
2030-06-20 | 4 | 1.8932 | 931.6989 | -49.1775 | -495.1023 | -517.5292 | -1606.4879 | -13357.9482 | 3265.4751 | 1464.5648 | -211.0006 | 3628.738 | 107.2891 | 1942.7278 | -3.7769 | 2239.6216 | 2975.6482 | -276.9627 | 209.9989 | -334.2351 | 133.6023 | -1150.4425 | -6366.8657 | -23.8045 | -23.7636 | 1746.1737 | -1783.6403 | -1660.129 | -802.3599 | -121.8282 | 704.4296 | 1478.324 | -2199.4514 | -725.4164 | -415.614 | 0.52417 | 859.4418 | -1622.6373 | 259.2806 | 725.6946 | 448.9239 | -2446.2109 | 175.7873 | 3167.5957 | 1154.0354 | 3831.3157 | -2.5235 | -272.7607 | 2017.1442 | -1106.0769 | 1159.0809 | -647.322 | -2487.6116 | -146.3128 | 7750.1484 | 210.1042 | -236.177
2030-06-20 | 5 | 1.9318 | 1342.8739 | -49.6556 | -517.6401 | -312.7578 | -1899.7379 | -13804.3398 | 3842.9302 | 1564.7021 | -238.093 | 3801.6143 | 154.5646 | 1938.0831 | -13.9927 | 2153.46 | 2665.4441 | -140.4443 | 209.9989 | -133.277 | 43.0734 | -1209.6998 | -6545.2197 | -44.2485 | -53.7556 | 971.9251 | -2008.4594 | -1593.2719 | -908.9756 | -135.3398 | 714.6411 | 1641.9392 | -2198.093 | -523.8748 | -523.537 | 0.70262 | 1059.7999 | -1780.936 | 0.99902 | 592.9897 | 357.4675 | -2456.9709 | 147.588 | 3040.5674 | 1544.2747 | 3741.2859 | -3.0304 | -278.0614 | 2101.3486 | -618.3674 | 1211.4313 | -568.7066 | -1841.2385 | -1.2031 | 9192.2451 | 210.1042 | -185.2631
2030-06-20 | 6 | -8.3432 | 1720.0011 | -58.7313 | -620.8724 | -91.1462 | -2185.9561 | -14123.6172 | 4247.7725 | 1360.1692 | -264.0081 | 3815.5999 | 132.8166 | 1914.829 | -14.8786 | 2109.293 | 2384.2288 | -47.1371 | 209.9989 | -147.834 | 71.2661 | -1250.3151 | -5940.644 | -30.3387 | -61.0052 | 845.7626 | -2448.6318 | -1729.7937 | -1004.6878 | -140.8878 | 763.5939 | 1950.3328 | -1575.5199 | -374.8528 | -450.0105 | 0.54108 | 1231.7006 | -1047.115 | -169.7398 | 1269.3743 | 35.659 | -2458.2136 | 196.5393 | 3486.5229 | 1625.9393 | 4667.9878 | 1.0004 | -278.5016 | 2289.0876 | -535.1707 | 1224.5353 | -319.6425 | -2393.874 | -89.4868 | 9734.7666 | 210.1042 | -161.8589
2030-06-20 | 7 | -10.8851 | 1543.2955 | -61.4986 | -634.3509 | -68.4432 | -2151.8533 | -14256.8828 | 4254.0503 | 840.2498 | -357.5415 | 3766.8469 | 89.5503 | 1935.5907 | 1.0006 | 2069.7866 | 1395.7173 | 7.5688 | 209.9989 | -165.765 | 16.8157 | -1388.5363 | -5441.4185 | -34.8102 | -53.1911 | 812.3002 | -2535.7207 | -1762.6477 | -1000.0054 | -137.3031 | 816.6373 | 2296.8821 | -1359.7588 | -171.9763 | -395.3596 | 0.52155 | 1137.873 | -1120.6272 | -201.2486 | 969.1727 | 1.0042 | -2301.7375 | 215.0498 | 3425.5403 | 1327.5437 | 4629.0454 | -269.566 | -276.3732 | 2197.823 | -1056.3102 | 1084.6301 | -211.269 | -3301.4883 | -0.66354 | 11508.7158 | 210.1042 | -144.4901
2030-06-20 | 8 | -12.4669 | 1407.8806 | -63.6681 | -652.4927 | -254.1748 | -1986.9688 | -13857.6367 | 3811.969 | 242.5825 | -328.2065 | 3931.9731 | 195.0003 | 2086.0129 | 105.6496 | 2009.9777 | 1190.3767 | 5.2073 | 209.9989 | -222.1416 | 16.1706 | -1681.4006 | -5923.5757 | -53.6684 | -42.3829 | 1186.4517 | -2529.4287 | -1773.6703 | -927.5621 | -139.1566 | 778.3412 | 2329.5354 | -671.4822 | -164.5863 | -361.0217 | 0.51962 | 1265.9067 | -65.7591 | -168.336 | 427.0634 | 449.0703 | -2093.1301 | 208.6869 | 3936.0042 | 1575.2952 | 4574.6523 | -256.4745 | -271.609 | 1120.0564 | -1746.1765 | 1014.7242 | -446.4521 | -2567.1511 | 229.8576 | 8345.8389 | 210.1042 | -153.2417
2030-06-20 | 9 | -7.2521 | 1507.8094 | -64.8239 | -671.7167 | -562.5083 | -1973.6855 | -13755.7852 | 3478.9351 | -423.3228 | -329.3155 | 3961.3958 | 194.9993 | 1703.2742 | 67.3776 | 2018.9578 | 954.5335 | -10.9447 | 209.9989 | -306.2101 | -255.4928 | -1790.1981 | -6710.6294 | -161.7191 | -50.8136 | 1820.92 | -2623.2837 | -1464.3684 | -938.389 | -148.1089 | 704.0427 | 2164.22 | -27.3139 | -21.2771 | -425.2597 | 0.49136 | 1977.25 | -1141.4435 | -1053.6841 | 142.6875 | 449.5265 | -2104.5317 | -181.3063 | 3488.0251 | 1440.6965 | 3720.2114 | -240.9702 | -1505.8199 | 1051.4263 | -1530.6365 | 740.9977 | -612.7395 | -2571.1199 | 333.7059 | 6069.373 | 210.1043 | -3.1202
2030-06-20 | 10 | -21.5429 | 1075.3545 | -78.1761 | -514.9417 | -616.7148 | -1776.5464 | -13463.7139 | 3235.0652 | -491.8901 | -337.5818 | 3984.3809 | 195.0019 | 1517.0334 | 58.2557 | 2027.979 | 622.4193 | -43.3548 | 209.9989 | -363.2169 | -254.942 | -2150.4512 | -7335.8433 | -187.4446 | -51.9777 | 1809.0719 | -2932.8647 | -1507.0729 | -868.5529 | -139.3186 | 641.4562 | 2381.8142 | 4.989 | 180.7341 | -197.7322 | 0.43381 | 2256.1272 | -827.5482 | -685.7341 | 249.9034 | 449.3425 | -1930.5415 | -426.8144 | 4238.271 | 1423.7977 | 4440.291 | -229.6412 | -1419.5803 | 1125.3032 | -1215.7594 | 758.1735 | -968.3275 | -2162.1008 | -72.2612 | 6172.6797 | 210.1042 | 21.3805
2030-06-20 | 11 | -25.2761 | 786.3348 | -84.906 | -511.2493 | -784.3868 | -1731.0533 | -14169.6592 | 3076.8796 | -1076.1331 | -334.0752 | 3994.5703 | 195.0013 | 1556.6724 | 64.3826 | 2028.5219 | 413.607 | -30.059 | 209.9989 | -299.3545 | 103.794 | -1769.7933 | -7124.5342 | -125.4155 | -65.3697 | 1562.3556 | -2963.3101 | -1644.6919 | -870.8217 | -128.427 | 790.3484 | 2189.8879 | 4.9068 | 155.6665 | -181.9173 | 0.48214 | 2242.1328 | -943.496 | -861.7154 | -2.3751 | 371.3412 | -2021.3975 | -393.6729 | 3973.2593 | 1356.082 | 3985.7695 | -221.7922 | -1796.6139 | 1364.0419 | -1565.3544 | 827.4522 | -522.3228 | -2682.4841 | 562.4564 | 7355.9849 | 210.1043 | 75.0701
2030-06-20 | 12 | -26.0386 | 585.405 | -91.4311 | -708.6508 | -478.3384 | -1662.3645 | -14291.9307 | 3465.4482 | -1498.48 | -339.6303 | 4000.1699 | 195.0001 | 1598.5797 | 40.867 | 2018.1045 | 274.7864 | -128.0612 | 209.9989 | -312.087 | 151.2492 | -1903.7086 | -7133.3687 | -7.4486 | -65.6736 | 1177.1661 | -3021.7012 | -1824.7119 | -882.5122 | -118.3587 | 1048.1707 | 2159.1851 | 838.3823 | 122.6278 | -96.65 | 0.49165 | 2114.9246 | 241.7788 | 0.99909 | 679.1683 | 449.1121 | -1673.4691 | -154.4789 | 4341.7764 | 1364.6549 | 4922.29 | -214.2038 | -453.6999 | 1343.1427 | -1349.4863 | 721.3638 | 948.4613 | -3502.6633 | 93.058 | 10209.5508 | 210.1042 | 65.7871
2030-06-20 | 13 | -39.7489 | -19.1897 | -101.9162 | -750.8354 | -444.1546 | -1368.365 | -12577.5078 | 3404.1052 | -867.3049 | -341.8587 | 4003.4609 | 193.1237 | 1542.9227 | 207.444 | 2086.1079 | -82.4883 | -200.8208 | 209.9989 | -294.9272 | 54.57 | -1936.9094 | -7379.9243 | 41.7081 | -66.0014 | 1057.3971 | -2980.0874 | -2527.9624 | -786.3834 | -82.7233 | 1286.4734 | 1913.9891 | 2157.2976 | 132.4921 | 213.031 | 0.5542 | 1954.4236 | 2447.7559 | -3.7835 | 317.3013 | 0.99966 | -1389.1211 | -2.3787 | 5096.1729 | 1332.5375 | 5059.5078 | -68.4782 | -1134.7792 | 1438.3264 | -824.5854 | 1181.9153 | 2124.3528 | -3023.4177 | -170.4527 | 11450.0176 | 210.1043 | -3.3997
2030-06-20 | 14 | -41.0217 | -580.4149 | -103.6987 | -646.6589 | 1.0019 | -1257.8191 | -11075.7852 | 4024.1892 | -1125.2719 | -368.839 | 3894.7327 | 89.0871 | 1553.3313 | 294.3606 | 2155.6978 | 1048.0492 | 269.3251 | 209.9989 | -288.9496 | -459.5179 | -1534.9266 | -6844.7964 | 199.8227 | -81.1357 | 1037.2045 | -2978.3052 | -1420.0681 | -671.7103 | -60.5319 | 1780.5862 | 1932.9607 | 2170.3601 | 183.4833 | 189.3089 | 1.8362 | 2111.438 | 2151.7378 | 478.5517 | 291.1078 | 259.5558 | -992.1204 | 410.7473 | 5438.0894 | 1379.1602 | 5178.1855 | 1.0301 | -445.5287 | 1345.0291 | -1470.4836 | 1176.3865 | 3407.9077 | -4112.0386 | -188.0938 | 13719.4492 | 210.1042 | 72.0232
2030-06-20 | 15 | -42.9988 | -1045.2341 | -96.6542 | -605.8669 | -155.6876 | -1058.194 | -10967.1523 | 3820.9275 | -1008.0919 | -381.966 | 3878.2754 | 39.3611 | 1499.6 | 368.6881 | 2204.7585 | 999.5918 | 292.4998 | 209.9989 | -311.9039 | -465.5254 | -1343.3397 | -6270.9624 | 287.3857 | -89.0536 | 1257.1948 | -2715.6042 | -1030.7982 | -577.8756 | -41.5002 | 1956.2937 | 1905.426 | 2778.2688 | 185.3337 | 425.5461 | 1.942 | 2381.2556 | 2726.6562 | 602.1445 | 446.8682 | 66.4134 | -922.2958 | 613.384 | 5417.8052 | 1303.9192 | 5187.7485 | 1.0052 | -697.9779 | 1221.5386 | -1889.0121 | 1275.4705 | 3342.8821 | -3414.2571 | -214.4101 | 15190.8545 | 210.1043 | 26.2707
2030-06-20 | 16 | -33.5787 | -1051.1921 | -89.5211 | -563.8364 | -21.8591 | -1028.4451 | -10910.4229 | 3959.9634 | -949.2512 | -387.1102 | 3809.6353 | 20.1519 | 1423.3973 | 352.6547 | 2207.3115 | 1421.5167 | 273.1151 | 209.9989 | -290.5849 | -499.4487 | -1282.1066 | -6040.689 | 294.4799 | -88.4197 | 1187.5565 | -2466.4077 | -780.8185 | -560.0555 | -44.2373 | 1989.2941 | 1843.5931 | 1881.6365 | 174.0877 | 259.5465 | 2.2046 | 2582.707 | 2550.6377 | 905.9993 | 812.4818 | 261.6696 | -791.4365 | 668.1942 | 5539.4297 | 1533.473 | 5205.5337 | 331.0773 | -278.9974 | 1363.8068 | -2431.9656 | 1168.3358 | 3395.6436 | -3420.7773 | -92.7509 | 15626.4287 | 210.1043 | -1.9917
2030-06-20 | 17 | -49.668 | -1499.3607 | -91.1302 | -577.2068 | -286.0156 | -632.7106 | -10310.377 | 3467.6594 | -732.1581 | -381.6479 | 3775.7576 | 43.179 | 1390.511 | 414.2131 | 2230.8445 | 966.4272 | 282.1699 | 209.9989 | -327.1579 | -358.1825 | -1414.3234 | -6082.8843 | 328.0799 | -80.5776 | 1328.7096 | -2550.4153 | -879.4637 | -436.2671 | -28.7336 | 1991.4675 | 1915.4343 | 2896.459 | 170.5596 | 634.2224 | 3.0702 | 2532.7417 | 4153.8008 | 914.5228 | 785.1765 | 292.09 | -846.0458 | 762.9835 | 5641.1626 | 1589.9631 | 5210.0107 | 397.4086 | -339.0836 | 1396.4703 | -3145.6445 | 1317.2485 | 3264.0503 | -2829.769 | -73.8571 | 14996.1738 | 210.1043 | -45.5989
2030-06-20 | 18 | -49.5411 | -1626.6558 | -77.691 | -572.7446 | -428.7227 | -427.791 | -10160.8496 | 3115.0457 | -1270.8752 | -379.6725 | 3749.6572 | 52.9578 | 1393.6997 | 467.01 | 2248.8713 | 337.3416 | 275.9749 | 209.9989 | -376.2274 | -276.3826 | -1606.1282 | -6380.4175 | 306.2116 | -77.6529 | 1538.422 | -2395.1755 | -1108.3296 | -381.2677 | -25.1457 | 1915.5237 | 2046.7292 | 3520.9199 | 168.169 | 810.6479 | 3.1691 | 2309.364 | 4209.6719 | 520.6354 | 311.0394 | 449.5343 | -938.9089 | 739.5794 | 5706.9985 | 1465.2083 | 5205.8843 | 38.2361 | -538.3155 | 1665.9712 | -3189.9771 | 1424.1287 | 2594.1619 | -2533.0754 | -128.5672 | 14578.9375 | 210.1043 | -53.3504
2030-06-20 | 19 | -42.2705 | -1688.0641 | -71.4836 | -521.4312 | -438.3761 | -367.1285 | -11242.1816 | 3818.5293 | -2390.2249 | -373.7099 | 3757.8699 | 67.534 | 1419.4592 | 460.1811 | 2228.4036 | -5.3593 | 236.3483 | 209.9989 | -432.2664 | -116.7598 | -1697.8258 | -6285.2646 | 322.5703 | -67.7463 | 1736.42 | -2182.5881 | -1349.8491 | -386.5855 | -27.0791 | 1900.6302 | 1871.8728 | 3042.3894 | 171.6205 | 675.4485 | 3.7059 | 2219.0073 | 3155.5032 | 228.1869 | 419.4565 | 369.1334 | -1018.1048 | 863.5925 | 4586.8604 | 1468.276 | 4354.7505 | -3.1389 | -277.1103 | 1748.1792 | -3002.2542 | 1461.5519 | 2494.5186 | -2997.1506 | -362.4016 | 13957.8428 | 210.1043 | -7.2227
2030-06-20 | 20 | -35.5573 | -1672.8367 | -64.8175 | -539.1392 | -1133.0636 | -257.0133 | -10587.709 | 2375.6909 | -1545.5393 | -359.4759 | 3807.1824 | 133.1703 | 1654.5081 | 453.8326 | 2212.6699 | 171.9849 | 272.3767 | 209.9989 | -490.8634 | 79.0283 | -1716.2042 | -6164.8745 | 236.1765 | -55.464 | 1923.488 | -2011.4268 | -1205.1644 | -355.4327 | -26.3795 | 1605.4041 | 1840.6959 | 3012.2571 | 172.6657 | 593.3018 | 3.9233 | 2346.2349 | 3073.7043 | -306.7153 | 73.635 | 449.5954 | -1407.0626 | 538.9855 | 4533.7461 | 1376.1639 | 4216.165 | -171.5012 | -835.3091 | 1696.6791 | -2777.2783 | 1382.1232 | 1748.2073 | -1837.2998 | 77.7549 | 13770.5078 | 210.1042 | -45.5241
2030-06-20 | 21 | -20.1245 | -1052.7368 | -58.1074 | -470.5263 | -1273.1722 | -536.7427 | -9721.9941 | 1919.5269 | -775.7748 | -361.7003 | 3866.6638 | 128.1915 | 1642.4785 | 395.0857 | 2190.7817 | 489.4827 | 299.7357 | 209.9989 | -525.3829 | -132.4965 | -1978.6583 | -6622.6782 | 68.2518 | -61.4262 | 2128.9995 | -1973.6454 | -460.9924 | -464.1108 | -58.5994 | 1189.166 | 1709.4186 | 1654.3162 | 166.9826 | 151.2563 | 3.8231 | 2521.4792 | 1495.8687 | -328.5228 | 0.99688 | 449.6393 | -1130.4916 | 231.086 | 4500.7622 | 1376.5115 | 4094.5439 | -178.5056 | -1339.6812 | 1675.2953 | -2766.5999 | 1056.9158 | 609.5415 | -1265.967 | 245.4684 | 13492.2783 | 210.1043 | -65.7634
2030-06-20 | 22 | -28.0312 | -892.3925 | -61.2047 | -447.2595 | -1425.9119 | -485.0819 | -9254.8789 | 1845.3315 | -984.0869 | -353.3921 | 3808.5642 | 166.5489 | 1455.297 | 401.7782 | 2186.8818 | -302.8247 | 41.8694 | 209.9989 | -622.7205 | 99.8325 | -2060.6902 | -6127.0376 | 130.4708 | -51.6252 | 2665.2051 | -2132.3186 | -962.4979 | -459.9905 | -69.6972 | 1084.6111 | 1632.8033 | 2382.5305 | 171.1312 | 442.228 | 4.4291 | 2651.6343 | 1672.5656 | 1.0016 | 589.9146 | 449.244 | -1077.0164 | 290.7923 | 4566.3677 | 1460.8147 | 4766.6919 | -184.7893 | -513.3049 | 1579.6478 | -2524.7295 | 1017.8499 | 938.9065 | -1135.031 | 163.1215 | 12092.5215 | 210.1043 | -24.8385
2030-06-20 | 23 | -10.5733 | -506.0102 | -49.5257 | -365.2211 | -1551.2369 | -670.8081 | -10230.8857 | 1352.2007 | -433.6693 | -347.3411 | 3828.7766 | 183.7136 | 1688.4918 | 292.2711 | 2140.5361 | -179.1899 | 68.0192 | 209.9989 | -651.2775 | -11.0476 | -1854.3917 | -5528.2441 | 23.0381 | -54.9326 | 3454.5042 | -1926.9651 | -534.108 | -510.5438 | -83.9162 | 904.1525 | 1558.754 | 979.5811 | 233.8081 | 113.2096 | 4.6574 | 2825.1321 | 371.8556 | -680.4488 | 311.6007 | 449.4398 | -1267.8561 | 173.9645 | 4126.4238 | 1418.6583 | 4261.6094 | -207.0409 | -756.4266 | 1914.0562 | -2747.1208 | 1149.905 | -317.6021 | -828.033 | 41.0921 | 10754.084 | 210.1042 | -37.6743
2030-06-20 | 24 | 3.1288 | -119.6364 | -38.4578 | -312.1826 | -1561.0287 | -787.2099 | -10073.8379 | 1067.469 | -1.3515 | -335.1972 | 3825.5073 | 195.0007 | 1853.0426 | 351.7815 | 2155.1577 | 236.3716 | -22.3586 | 209.9989 | -575.9017 | 276.826 | -2082.4744 | -5779.6807 | 13.8062 | -57.8981 | 3158.844 | -1562.4191 | -1371.6582 | -556.6142 | -96.9135 | 713.1736 | 1149.2396 | -421.0717 | -197.3653 | -84.592 | 2.5855 | 2785.2649 | -1225.647 | -968.5941 | -2.3849 | 449.6905 | -1217.5845 | 411.7913 | 3486.8889 | 1362.7588 | 3473.8948 | -228.7906 | -1509.058 | 1188.1368 | -2657.3254 | 1034.4618 | -526.22 | -1361.2936 | -19.0064 | 9729.1084 | 210.1043 | -103.9867
2030-06-21 | 1 | 14.1974 | -195.0247 | -29.7685 | -259.4178 | -1351.636 | -925.0667 | -11562.8506 | 1446.8679 | 465.042 | -337.2153 | 3882.4368 | 194.998 | 1315.5842 | 302.0146 | 2108.8042 | 974.5486 | -60.8086 | 209.9989 | -403.1516 | 209.1749 | -1851.7239 | -5755.2817 | 68.5055 | -41.5333 | 1814.6882 | -1266.0532 | -859.167 | -578.8377 | -80.1027 | 796.5455 | 1017.7717 | -1386.6528 | -310.8889 | -296.5777 | 3.0086 | 1982.8599 | -2417.5347 | -798.0472 | 58.5986 | 449.5774 | -1587.3969 | 583.5605 | 3795.4712 | 1455.8805 | 3699.9641 | -247.1361 | -1262.9897 | 1301.125 | -2548.6401 | 1317.5704 | 1.0005 | -1268.255 | -0.74201 | 8992.6035 | 210.1043 | -185.9975
2030-06-21 | 2 | 30.4115 | 319.0607 | -23.8907 | -236.754 | -651.3235 | -1350.5031 | -13659.833 | 3397.9084 | 893.0248 | -122.049 | 3868.5664 | 195.0011 | 1834.8597 | 348.3023 | 2122.7109 | 1595.3929 | -449.4633 | 209.9989 | -357.7517 | -8.128 | -1323.235 | -5817.0317 | 94.044 | -17.3315 | 1622.2218 | -1099.8125 | -316.2821 | -688.7182 | -102.0001 | 972.3107 | 1142.5159 | -3307.8811 | -666.7749 | -742.4857 | 0.70782 | 160.3691 | -3635.562 | -395.3994 | 1.0019 | 326.8646 | -1942.5627 | 649.9996 | 2879.4875 | 1426.0684 | 2858.2637 | -261.3833 | -1997.954 | 4580.144 | -534.663 | 1263.2507 | 22.9033 | -2331.3 | 196.1402 | 6640.8071 | 210.1042 | -164.6346
2030-06-21 | 3 | 18.6723 | 714.3291 | -29.9203 | -342.7536 | -451.5507 | -1681.4962 | -14342.9922 | 3883.8853 | 1384.626 | -326.0742 | 3784.7178 | 195.006 | 2141.7234 | 333.1059 | 2143.5061 | 1612.2073 | -318.1844 | 209.9989 | -292.0952 | -318.0647 | -992.7109 | -5917.2573 | 51.6787 | -56.9369 | 1491.7985 | -1673.7534 | 521.638 | -812.8763 | -108.444 | 1000.6566 | 1327.2814 | -2227.2969 | -405.3045 | -614.0084 | 0.54004 | 739.6812 | -3322.9062 | 0.99676 | 634.9977 | 449.0175 | -1846.4164 | 453.305 | 3336.4583 | 1513.7964 | 3878.4795 | -2.7332 | -271.9023 | 829.3624 | -2337.7473 | 947.9857 | -82.7991 | -2635.678 | 782.6152 | 8759.1348 | 210.1042 | -98.5752
2030-06-21 | 4 | 22.7118 | 1194.0029 | -31.3543 | -367.6527 | -192.6303 | -1908.5815 | -14452.9619 | 4139.1611 | 1527.3083 | -236.1696 | 3720.0889 | 181.4824 | 2118.6997 | -86.457 | 2010.6617 | 1692.8324 | -386.4076 | 209.9989 | -298.4004 | -233.5657 | -904.5032 | -5121.021 | 35.1807 | -57.7477 | 1724.1947 | -1664.9712 | 314.6933 | -862.8654 | -124.1968 | 899.3098 | 887.8033 | -2705.6484 | -666.5027 | -730.4124 | 0.59882 | 664.157 | -3725.2522 | 18.1598 | 727.199 | 448.9511 | -1983.8423 | 415.7415 | 3217.1414 | 1382.755 | 3884.4609 | -2.4334 | -272.1293 | 673.0846 | -2596.2356 | 916.8105 | -82.9706 | -3198.9304 | 524.7288 | 7434.8911 | 210.1042 | -86.9841
2030-06-21 | 5 | 11.0533 | 1464.8398 | -39.6531 | -408.3651 | 65.0398 | -2135.189 | -14754.0645 | 4664.1182 | 1603.8789 | -190.4048 | 3750.6069 | 172.5438 | 2150.2319 | -200.4588 | 1150.6924 | 1286.144 | -304.6445 | 209.9989 | -241.0251 | -218.0145 | -731.9379 | -3470.2363 | 57.0797 | -85.656 | 1823.1616 | -2016.2853 | -327.4741 | -925.2749 | -129.2845 | 985.6724 | 608.3065 | -2133.72 | -629.4695 | -612.3971 | 0.67309 | 877.6124 | -3142.8857 | 26.0402 | 658.7529 | 448.9879 | -2069.3499 | 474.0593 | 3205.1448 | 1345.8942 | 4006.0647 | -195.5867 | -272.1683 | 380.3962 | -3123.6758 | 987.92 | -82.1393 | -2981.3979 | 266.6081 | 8558.1914 | 210.1042 | -97.7905
2030-06-21 | 6 | 9.3856 | 1576.8694 | -42.6414 | -418.5613 | 201.2351 | -2225.748 | -14762.8984 | 4656.6055 | 1446.2511 | -231.3661 | 3725.4846 | 185.9257 | 2154.5803 | -415.0446 | 1307.1035 | 928.2936 | -255.2952 | 209.9989 | -348.7537 | -149.6513 | -737.0256 | -2405.2053 | 40.7318 | -75.8457 | 2705.5173 | -2018.943 | -1071.1069 | -942.2801 | -134.4009 | 958.7742 | 816.6284 | -2133.5938 | -732.7573 | -584.2581 | 0.57955 | 848.0275 | -3077.3035 | 1.0032 | 850.31 | 0.99977 | -2111.6223 | 431.0405 | 3230.4761 | 1355.0601 | 4279.291 | -272.6284 | -333.9142 | -292.4937 | -4265.5015 | 798.2993 | 0.98571 | -4166.6934 | 515.2052 | 7264.812 | 210.1042 | -17.2942
2030-06-21 | 7 | 13.1052 | 1227.5959 | -44.5196 | -377.9356 | 0.99906 | -1970.8748 | -14262.5742 | 4336.3428 | 925.3239 | -122.0407 | 3882.8901 | 130.0606 | 2044.9927 | -107.7945 | 2139.8291 | 1264.5621 | -240.9575 | 209.9989 | -311.5258 | -25.8611 | -1185.7013 | -3536.7002 | 18.6907 | -48.4731 | 2135.9558 | -1646.8616 | -1343.6823 | -868.1178 | -130.2636 | 853.9703 | 1341.4536 | -2274.6074 | -794.3839 | -644.9824 | 0.51708 | 500.807 | -3427.3931 | 1.0003 | 786.9519 | 448.922 | -1995.5679 | 451.1033 | 3586.2539 | 1415.205 | 4331.624 | -172.9847 | -271.7906 | 330.351 | -3631.8865 | 862.7922 | -81.5988 | -3585.2466 | 504.3703 | 5354.627 | 210.1042 | -32.1587
2030-06-21 | 8 | 11.3893 | 1963.379 | -52.371 | -542.6727 | -185.6065 | -2367.7571 | -14340.3477 | 4050.8792 | 548.2789 | -192.2344 | 4007.6057 | 195.0004 | 1924.595 | 296.5073 | 2120.4294 | 1591.6411 | -275.2842 | 209.9989 | -434.9492 | 88.5973 | -1497.6681 | -5625.8477 | -28.2933 | -24.805 | 2648.0793 | -2131.5103 | -1610.7854 | -1023.0936 | -147.6036 | 674.7748 | 1800.7819 | -2294.7847 | -697.1297 | -797.346 | 0.49554 | 305.874 | -3009.7451 | 69.0477 | 80.1093 | 449.5528 | -2197.531 | 309.1981 | 3761.0964 | 1236.4202 | 3534.8435 | -242.6987 | -1973.0209 | 4329.8887 | -1364.7655 | 1138.6676 | 131.4564 | -3080.5557 | 425.7093 | 4828.2007 | 210.1042 | -77.104
2030-06-21 | 9 | 16.3286 | 1319.162 | -49.3746 | -487.2495 | -653.5046 | -1858.7188 | -13375.0049 | 3205.8772 | -2.998 | -332.5689 | 3971.0149 | 194.9998 | 1616.9049 | 297.0229 | 2116.8267 | 1166.2526 | -322.9227 | 209.9989 | -449.5011 | 147.7513 | -1790.7844 | -5797.8438 | -38.2481 | -8.0538 | 2764.6428 | -1700.5967 | -1483.8865 | -872.1064 | -139.0338 | 626.756 | 1396.282 | -1982.7839 | -675.7662 | -774.2107 | 0.89021 | 257.7639 | -2893.8254 | 517.3105 | 829.3182 | 448.7882 | -1888.2297 | 307.8873 | 4506.0518 | 1290.6918 | 5034.0356 | -2.6618 | -271.4391 | 430.9604 | -2741.5957 | 1135.7992 | -82.6382 | -2750.2729 | 1.0169 | 4690.1562 | 210.1042 | -98.4592
2030-06-21 | 10 | 8.7983 | 1172.7551 | -54.784 | -520.3423 | -998.608 | -1726.5521 | -12989.3633 | 2855.7502 | -62.0284 | -346.1442 | 3905.2939 | 168.4409 | 1687.4355 | 126.7665 | 2058.0273 | 810.099 | -145.0403 | 209.9989 | -500.7507 | 26.0906 | -1799.1531 | -4508.5835 | -78.0737 | -20.0401 | 3371.1909 | -1948.7297 | -702.5284 | -812.6635 | -138.2574 | 615.6531 | 1650.7004 | -1585.4025 | -238.7043 | -655.1746 | 3.1763 | 1244.6858 | -2359.9487 | 451.1227 | 641.3729 | 448.9039 | -1650.4073 | 89.0961 | 4426.3188 | 1182.0339 | 4683.0215 | -2.5512 | -1000.6285 | -228.9967 | -3737.6868 | 868.3385 | -1120.6011 | -2309.8882 | 1.0164 | 5261.665 | 210.1042 | -56.8581
2030-06-21 | 11 | 5.1967 | 1080.1476 | -58.4296 | -529.3834 | -684.261 | -1730.3071 | -13730.0918 | 3100.9172 | -752.5667 | -349.6808 | 3741.1284 | 148.1517 | 1738.8783 | 129.5842 | 2079.5488 | 1045.4131 | -129.0477 | 209.9989 | -530.7757 | 16.1585 | -1801.8386 | -4244.2339 | -26.7765 | -23.9063 | 3674.5376 | -2067.9875 | -575.4883 | -821.0601 | -134.1659 | 745.0156 | 1664.328 | -1404.9846 | -192.2784 | -632.5076 | 3.0431 | 1376.2167 | -2207.5461 | 603.1564 | 1001.889 | 0.99914 | -1448.7708 | 236.1512 | 4271.1108 | 1174.9635 | 4799.8872 | -2.7483 | -733.6492 | -368.1128 | -4233.8711 | 738.063 | 1.027 | -2833.4282 | 466.3774 | 5681.8354 | 210.1043 | 80.7492
2030-06-21 | 12 | -2.9604 | 1194.9962 | -65.7223 | -582.9797 | -608.5354 | -1781.3301 | -13866.8691 | 3379.1011 | -1066.3926 | -358.9817 | 3890.4421 | 120.7243 | 1676.2217 | 100.395 | 2072.1763 | 999.8205 | -36.4709 | 209.9989 | -550.5849 | 69.0062 | -1736.167 | -3824.6772 | -3.5023 | -43.1666 | 3741.9285 | -2342.3157 | -1008.4451 | -855.6013 | -137.7808 | 798.0454 | 1392.2728 | -853.5258 | -67.0584 | -479.3718 | 4.6528 | 2697.6726 | -1512.7167 | 623.1071 | 1151.3352 | 449.2416 | -1656.0438 | 200.1146 | 4024.6487 | 1204.0459 | 4646.8398 | -2.8646 | -468.0245 | 1040.4242 | -3059.0798 | 957.7294 | 407.3402 | -2541.9885 | 657.5361 | 6902.7441 | 210.1043 | 27.811
2030-06-21 | 13 | -8.5733 | 130.0926 | -61.1105 | -455.8542 | -279.1933 | -1141.4135 | -12013.7305 | 2752.9365 | -1625.4514 | -363.1764 | 3860.8826 | 135.6231 | 1781.2084 | 147.6507 | 2083.6829 | 350.931 | 138.9919 | 209.9989 | -520.7917 | 699.9209 | -1639.8987 | -2226.4277 | 181.3103 | -37.309 | 3556.271 | -1838.0725 | -1921.7542 | -625.3588 | -92.4423 | 970.181 | 1310.1118 | 33.0679 | -536.7886 | -31.7036 | 5.5668 | 2559.5969 | -409.4451 | 539.9633 | 1124.6082 | 252.139 | -1990.0721 | 498.3535 | 3924.0508 | 1192.0238 | 4476.4697 | 1.0326 | -276.4807 | 1192.7675 | -2773.2153 | 1054.7178 | 2967.0562 | -4084.6809 | 115.0932 | 9228.0654 | 210.1042 | 170.2071
2030-06-21 | 14 | -15.1428 | -211.7254 | -63.7816 | -411.4139 | -202.1881 | -1093.5342 | -11434.5166 | 2789.8164 | -1412.0027 | -384.0503 | 3962.7891 | 38.8275 | 1887.2166 | 175.891 | 2119.8083 | 180.8745 | 217.4202 | 209.9989 | -522.0025 | 186.1378 | -1274.6759 | -1521.4084 | 188.7755 | -65.8918 | 3048.9692 | -1842.078 | -2021.4855 | -592.3315 | -85.6141 | 1233.0559 | 1652.5515 | 471.3371 | -329.1345 | 1.0097 | 5.6761 | 2902.7183 | 206.0642 | 560.4491 | 679.73 | 209.1814 | -1714.1411 | 457.651 | 5233.3887 | 1162.3623 | 5183.6133 | 0.9944 | -277.4506 | 777.1563 | -3200.6638 | 923.6398 | 3327.5979 | -4212.2231 | -154.625 | 11860.2773 | 210.1042 | 126.6848
2030-06-21 | 15 | -23.9013 | 50.5346 | -63.497 | -433.6748 | -6.8203 | -891.4556 | -7821.7295 | 3309.6997 | -1474.1575 | -381.032 | 4040.6648 | 46.4743 | 1848.3221 | 135.8992 | 2109.4541 | 287.7876 | 351.118 | 209.9989 | -595.6958 | -9.0929 | -1627.8264 | -1969.796 | 134.4102 | -84.4173 | 3327.4622 | -1906.0715 | -1455.6066 | -489.0627 | -103.0752 | 1147.532 | 1826.6222 | 2149.7791 | -171.3738 | 230.4788 | 6.1003 | 3139.4275 | 2458.853 | 618.9933 | 821.767 | 1.0021 | -919.0635 | 387.5468 | 5287.5303 | 1291.8363 | 5188.9028 | 133.7077 | -524.1813 | 770.1335 | -1744.5853 | 873.2395 | 3463.1531 | -4147.8306 | -73.7263 | 11058.9355 | 210.1042 | 98.0652
2030-06-21 | 16 | -21.5724 | 1.0086 | -65.0903 | -391.3299 | 493.8114 | -629.5654 | -4195.0586 | 4249.686 | -2113.8853 | -372.7453 | 4077.2507 | 48.8943 | 1791.9734 | 213.9689 | 2136.5251 | -79.5332 | 296.3165 | 209.9989 | -612.5317 | 186.0408 | -1487.4558 | -1541.9193 | 102.1974 | -67.6779 | 3463.0979 | -1576.2126 | -1935.9044 | -447.485 | -106.3324 | 1050.5039 | 1317.0182 | 1884.3499 | -562.6309 | 344.5021 | 5.3752 | 2874.4253 | 2867.5186 | 703.7123 | 875.9037 | 174.2241 | -1595.2935 | 267.1754 | 5388.0015 | 1386.8519 | 5193.2109 | 269.6824 | -869.1643 | 824.075 | -1808.76 | 867.9918 | 3066.0591 | -4029.5366 | -150.3299 | 7715.0586 | 210.1043 | 77.2386
2030-06-21 | 17 | -26.5661 | 1.0011 | -71.3706 | -454.6248 | 228.6646 | -665.8219 | -3193.4197 | 3654.1624 | -2414.1709 | -368.1377 | 4108.4199 | 76.0863 | 1726.0419 | 142.1739 | 2113.0068 | -411.1397 | 286.311 | 209.9989 | -611.8326 | 190.4046 | -1418.6422 | -715.8703 | 62.5346 | -87.1151 | 3439.21 | -1619.2236 | -1780.0952 | -432.622 | -103.2753 | 943.8526 | 1342.6025 | 2579.4165 | -643.7782 | 415.4082 | 4.379 | 3047.3831 | 3843.1985 | 694.4979 | 1048.0013 | 0.99822 | -1684.7717 | 108.6839 | 5303.9087 | 1425.8988 | 5184.625 | 418.4963 | -1231.9575 | 923.1407 | -2617.7561 | 706.6524 | 2204.7932 | -3848.3337 | -274.3518 | 8134.4146 | 210.1042 | 65.0759
2030-06-21 | 18 | -47.0572 | -12.162 | -77.3178 | -457.0919 | -257.9691 | -533.1243 | -2212.7092 | 2866.8752 | -2770.6099 | -383.7249 | 3830.8694 | 4.9853 | 1762.4021 | 217.2666 | 2156.0964 | -417.1826 | 365.6489 | 209.9989 | -621.267 | 216.1331 | -1630.1932 | -904.4674 | -8.9127 | -79.5208 | 3542.7307 | -1631.4484 | -1726.6897 | -415.1268 | -111.3993 | 667.5334 | 1311.1987 | 3412.9885 | -715.1725 | 594.1783 | 3.4343 | 2472.8896 | 4212.3628 | 519.1316 | 368.5742 | 449.5944 | -1629.2444 | -3.0449 | 5484.2568 | 1289.2598 | 5183.7676 | 0.99935 | -277.4924 | 1533.1438 | -3185.832 | 345.5374 | 485.2845 | -3073.3738 | -225.0099 | 6993.0537 | 210.1042 | 7.4168
2030-06-21 | 19 | -42.1002 | -74.3804 | -73.3577 | -441.6072 | -948.1776 | -298.7926 | -20.4201 | 1416.395 | -1947.2815 | -354.1094 | 3760.3965 | 123.1544 | 1746.0187 | 197.3674 | 2143.7412 | -299.0614 | 379.5866 | 209.9989 | -635.3201 | 501.7959 | -1811.3708 | -370.147 | -39.4351 | -46.6972 | 3698.8877 | -1388.6528 | -2013.5592 | -296.4272 | -99.3445 | 408.5821 | 1153.8964 | 3698.1499 | -1236.3557 | 672.1556 | 3.6933 | 1077.3922 | 3874.6208 | 627.4783 | 1084.974 | 1.001 | -1610.6694 | 13.3872 | 4571.2388 | 1291.0093 | 5108.5923 | -2.945 | -277.0013 | 1309.4197 | -3957.8496 | 738.6509 | -962.0425 | -1752.3958 | 1.0008 | 6585.7598 | 210.1042 | -108.7805
2030-06-21 | 20 | -34.3507 | 22.7398 | -71.1117 | -458.1148 | -966.914 | -314.9906 | 157.9389 | 1343.7582 | -1833.4043 | -348.2221 | 3625.9978 | 195.0004 | 1815.1816 | 158.472 | 2107.8438 | -271.2841 | 427.5533 | 209.9989 | -674.9039 | 571.0959 | -1998.1294 | -187.3203 | -17.2872 | -35.8395 | 4437.1909 | -1492.41 | -1393.6685 | -315.945 | -104.0511 | 367.5513 | 1349.4996 | 4305.5371 | -1162.0146 | 684.9317 | 3.9277 | 259.9175 | 3983.895 | 444.1605 | 591.3632 | 449.6534 | -1595.264 | 160.548 | 4528.188 | 1357.0839 | 4657.6719 | -3.0353 | -276.952 | 1400.7166 | -3631.9729 | 894.781 | -428.2339 | -2104.6099 | 58.7579 | 6197.7505 | 210.1043 | 37.4858
2030-06-21 | 21 | -41.3298 | 48.2548 | -71.5019 | -465.6294 | -1268.6331 | -288.5603 | -313.5968 | 1282.0071 | -1130.3165 | -352.1148 | 3397.1689 | 194.9995 | 1914.2235 | 181.7402 | 2112.6711 | -223.2478 | 510.3203 | 209.9989 | -646.1659 | 718.4224 | -1826.8584 | -433.0911 | -3.0975 | -37.4527 | 4399.8403 | -1610.3168 | -1953.6582 | -353.6226 | -105.8147 | 401.4864 | 1316.8916 | 4308.6182 | -1276.2523 | 857.2631 | 3.3619 | -637.1705 | 3966.7788 | 341.9391 | 864.4044 | 448.757 | -1612.0791 | 353.9368 | 4587.6992 | 1294.9393 | 4986.4038 | -2.769 | -275.9437 | 1341.7765 | -3605.2419 | 891.5245 | -889.7049 | -2077.3684 | 0.58769 | 5418.6938 | 210.1043 | -29.9866
2030-06-21 | 22 | -49.1912 | -210.9997 | -76.4303 | -473.7048 | -1393.4762 | -173.8985 | -1454.174 | 1194.337 | -1361.0862 | -353.9915 | 3578.188 | 195.0017 | 1948.9332 | 62.0423 | 2139.5305 | -303.1435 | 551.6071 | 209.9989 | -552.0124 | 769.3615 | -1715.0004 | -363.9259 | 66.7253 | -35.1585 | 3705.8848 | -1702.6908 | -2003.0974 | -303.9501 | -96.2507 | 539.2148 | 1335.9176 | 4658.0435 | -1231.3158 | 949.5214 | 3.0616 | -604.582 | 3913.1123 | 561.1554 | 905.4828 | 448.6539 | -1554.2688 | 590.9954 | 4685.8345 | 1287.6403 | 5139.7637 | -2.7308 | -289.2249 | 1293.4967 | -3631.1721 | 980.4098 | -80.2431 | -2357.3384 | -358.9861 | 4848.9487 | 210.1042 | -46.9694
2030-06-21 | 23 | -39.7417 | -457.3492 | -67.9555 | -462.411 | -1508.4083 | -257.2648 | -6010.0059 | 951.8379 | -435.6859 | -273.9554 | 3280.0969 | 194.9921 | 2142.2598 | -14.8692 | 2145.0085 | -245.7637 | 391.0857 | 209.9989 | -525.0574 | 802.703 | -1199.3339 | -441.6663 | 141.4541 | -11.7349 | 3679.2222 | -1606.2311 | -2346.9614 | -333.1027 | -75.3585 | 750.816 | 1237.9672 | 3661.0398 | -1360.5846 | 763.9189 | 1.5826 | -936.884 | 2895.7949 | 1.0063 | 936.9785 | 448.6775 | -2072.2278 | 760.1731 | 4468.9189 | 1263.4208 | 5078.8174 | -225.8674 | -272.1572 | 1558.8602 | -3727.9092 | 1041.7643 | 427.6303 | -2523.8018 | -299.2304 | 4640.1797 | 210.1043 | -96.007
2030-06-21 | 24 | -39.6577 | -563.5184 | -69.7371 | -522.2903 | -1158.2811 | -570.0492 | -7747.625 | 1299.8103 | -3.0844 | -99.6001 | 2811.8704 | 179.9037 | 2170.5166 | 35.5603 | 2089.3008 | -174.5219 | 318.3075 | 209.9989 | -506.2224 | 753.1851 | -746.4196 | -69.7354 | 233.3653 | -30.7577 | 3696.0586 | -1953.6216 | -2502.3499 | -452.8242 | -59.9171 | 986.3409 | 1287.1008 | 3355.04 | -1320.519 | 688.5974 | 1.414 | -575.3852 | 2655.2432 | 10.089 | 206.8569 | 449.504 | -2354.0364 | 1006.2132 | 3099.6936 | 1085.5824 | 3066.356 | -248.9531 | -1999.4364 | 2682.2825 | -2356.1333 | 1179.9236 | 550.6794 | -2274.9956 | 395.5738 | 6419.4121 | 210.1043 | -81.7805
2030-06-22 | 1 | -25.5579 | -640.3687 | -56.8913 | -447.5146 | -1497.0315 | -671.1157 | -9089.8789 | 1090.6418 | 1.0051 | -129.412 | 2034.8895 | 47.0026 | 2160.2888 | -213.7988 | 2027.2598 | -271.9326 | 250.6375 | 209.9989 | -494.0257 | 496.6157 | -528.7109 | -129.65 | 270.902 | -45.4458 | 3651.116 | -1712.155 | -1554.2611 | -472.1601 | -51.9826 | 1103.3872 | 869.9636 | 2047.4945 | -1192.4626 | 527.7297 | 2.4576 | -230.402 | 1743.1649 | -42.2773 | 882.0991 | 0.99771 | -2445.7761 | 819.8628 | 3352.4756 | 1223.8136 | 4280.5391 | -265.2859 | -898.9272 | -226.9952 | -4719.2983 | 1250.1516 | 851.8051 | -2062.2 | 32.963 | 10045.9541 | 210.1043 | -152.3669
2030-06-22 | 2 | -15.9293 | -13.7492 | -46.499 | -441.7594 | -577.0535 | -958.749 | -10244.0664 | 2424.4233 | 1.0046 | -86.3567 | 2134.7534 | 69.3243 | 2155.5583 | -372.7192 | 1377.5232 | -175.8574 | 0.99967 | 209.9989 | -508.1018 | 169.9975 | -290.2244 | -214.3814 | 195.732 | -64.7198 | 3733.4822 | -1672.2229 | -482.3408 | -562.6409 | -76.7378 | 1105.7493 | 753.051 | 604.6555 | -804.0256 | 324.3023 | 6.2555 | 149.8701 | 857.435 | -67.4486 | 948.6431 | 0.99826 | -2537.3809 | 543.043 | 3436.4253 | 1288.5963 | 4559.5103 | -273.8382 | -337.8939 | -87.4807 | -3933.0928 | 1177.1031 | 1392.6542 | -3031.1438 | 1.0034 | 10138.2139 | 210.1042 | -84.3862
2030-06-22 | 3 | 11.3759 | 833.4498 | -39.0919 | -372.8231 | -128.6798 | -1564.3567 | -12666.3574 | 3635.9988 | 840.0557 | -47.9741 | 2273.094 | 85.7926 | 1995.1238 | -206.7476 | 928.819 | -36.443 | -391.1365 | 209.9989 | -469.4875 | 280.9524 | -351.9951 | -1770.907 | 159.9987 | -57.8845 | 3530.0969 | -1493.246 | -1046.9779 | -725.1373 | -104.3179 | 983.6089 | 258.8501 | -2306.0562 | -1019.6068 | -410.9777 | 4.4302 | -63.7662 | -2872.4404 | 1.0022 | 790.2181 | 273.5966 | -2462.8523 | 495.1453 | 3367.2874 | 995.0959 | 4293.519 | -280.7193 | -496.4171 | -362.2642 | -3943.6604 | 1078.7854 | 1341.5974 | -3819.7939 | 1.0157 | 7322.0703 | 210.1042 | -52.4113
2030-06-22 | 4 | 17.2956 | 1133.3151 | -34.52 | -332.7885 | 91.95 | -1664.4806 | -13116.7568 | 4189.731 | 1178.6484 | -44.1922 | 3191.3918 | 96.6292 | 1962.8889 | -174.2637 | 912.8643 | -237.383 | -425.3907 | 209.9989 | -238.7592 | 262.5062 | -287.4813 | -873.6397 | 150.5966 | -79.6993 | 2478.5261 | -1435.3477 | -1071.402 | -757.9407 | -117.379 | 989.1741 | 281.4735 | -2573.3804 | -934.9634 | -529.2299 | 4.8908 | 7.3187 | -3382.3635 | 45.5807 | 931.4645 | 1.0084 | -2371.9229 | 561.3348 | 3642.5234 | 1441.5764 | 4445.6919 | -2.9495 | -688.8005 | -665.114 | -3582.5742 | 1044.2408 | 1548.2201 | -3557.6487 | 273.0418 | 4480.6309 | 210.1042 | -37.2132
2030-06-22 | 5 | 16.4672 | 600.2814 | -31.3024 | -266.692 | -126.8812 | -1264.0542 | -11280.3838 | 3512.6467 | 1335.3895 | -35.5312 | 3539.8945 | 107.4596 | 1972.2336 | -186.9012 | 870.0887 | -451.1434 | -380.8979 | 209.9989 | -111.451 | 310.6612 | -276.2662 | -284.7224 | 145.7145 | -88.9687 | 1678.6873 | -992.6463 | -1145.4678 | -618.3264 | -107.0057 | 932.6026 | 173.7699 | -2135.0854 | -1028.3224 | -365.4446 | 5.2577 | -107.491 | -3248.9512 | -196.8232 | 517.7263 | 0.99919 | -2414.4707 | 478.1507 | 3737.6501 | 1536.9501 | 4125.8931 | -3.0035 | -839.7479 | -767.8155 | -3423.75 | 1058.2606 | 1216.1213 | -3195.6426 | 208.6325 | 5854.334 | 210.1043 | -62.9575
2030-06-22 | 6 | -13.3023 | 548.282 | -45.9433 | -411.9844 | -667.8416 | -1080.3724 | -9019.5283 | 2177.3826 | 1302.5654 | -69.1951 | 3677.0615 | 64.6563 | 1984.2227 | -90.7184 | 1003.5681 | -708.2594 | -61.3479 | 209.9989 | -422.9227 | 140.2991 | -396.3164 | -777.4875 | 32.4451 | -76.649 | 3210.8699 | -1770.0029 | -1250.1375 | -600.4427 | -102.7786 | 678.3707 | 887.7359 | 664.1337 | -648.5351 | 310.5193 | 6.5458 | 332.8788 | 333.5988 | -0.88044 | 774.8182 | 0.99846 | -2343.5044 | 48.3545 | 3731.248 | 1652.8711 | 4386.8315 | -3.0602 | -615.1021 | 476.2005 | -2202.6641 | 873.6737 | 9.8354 | -2648.4854 | 138.5903 | 6568.7241 | 210.1043 | -103.0545
2030-06-22 | 7 | -24.8999 | 438.3416 | -54.4309 | -432.5576 | -957.8545 | -1070.3646 | -7503.9712 | 1506.2788 | 1138.202 | -77.988 | 3942.0789 | 40.5745 | 1954.6295 | -34.8924 | 1080.7412 | -941.2343 | 112.7976 | 209.9989 | -462.1642 | -142.5993 | -808.416 | -3094.7095 | -18.3205 | -118.1795 | 3196.2173 | -2100.6143 | -1390.3867 | -607.9498 | -96.9056 | 625.8263 | 771.0717 | 1487.2043 | -403.0654 | 490.3092 | 6.8783 | 1940.4333 | 1175.0502 | -236.2562 | 1196.3578 | 0.99951 | -1859.9666 | -29.2482 | 3792.2539 | 1635.6444 | 4880.5186 | -33.1829 | -277.0061 | 2371.3699 | -97.9134 | 829.1369 | -78.6393 | -2256.2922 | 210.0922 | 8497.5986 | 210.1042 | -121.8915
2030-06-22 | 8 | -29.2027 | 403.2195 | -62.541 | -416.4966 | -1636.5042 | -1021.6585 | -4637.75 | 0.99483 | 647.751 | -129.0699 | 3810.2529 | 6.697 | 1957.4507 | 187.998 | 1508.036 | -1035.1744 | 235.815 | 209.9989 | -445.0429 | 72.9017 | -1150.0245 | -3219.7903 | -44.2129 | -125.1999 | 3044.7498 | -2253.0657 | -2222.1382 | -547.4288 | -96.8027 | 425.499 | 433.5924 | 2033.1888 | -643.6585 | 697.616 | 6.6277 | 2688.821 | 1582.1621 | -187.868 | 1033.7644 | 0.99604 | -1591.6165 | -63.6848 | 3950.5007 | 1594.0801 | 4951.9165 | -205.7777 | -276.0092 | 2196.3755 | -146.1426 | 744.4299 | 0.99669 | -1477.4204 | 575.7375 | 9555.6387 | 210.1043 | -125.4319
2030-06-22 | 9 | -30.7367 | 350.3885 | -65.7757 | -382.947 | -1919.7834 | -649.4714 | -1026.8032 | 0.99586 | 1.0047 | -227.5018 | 3954.6482 | -114.3979 | 1967.0521 | 338.6393 | 1879.4116 | -878.4064 | 242.4485 | 209.9989 | -479.183 | 456.7893 | -1615.5529 | -3324.092 | -41.7603 | -113.2561 | 3028.4773 | -1920.5513 | -3022.8887 | -404.7116 | -116.6023 | 263.3629 | -97.5881 | 2357.0286 | -1024.1316 | 834.7166 | 6.6788 | 2980.1853 | 1995.1481 | 1.0006 | 640.6635 | 448.9426 | -1686.9287 | -53.9425 | 4784.7349 | 1493.4702 | 5060.772 | -3.5499 | -277.2392 | 2105.2419 | 3.5508 | 1174.1432 | 205.8858 | -1385.9086 | -809.0641 | 6470.1001 | 210.1043 | -327.7729
2030-06-22 | 10 | -13.5775 | 686.5122 | -60.8476 | -334.4235 | -1892.5151 | -704.9096 | -365.6116 | 424.2011 | 82.9566 | -230.6211 | 3964.6914 | -31.9234 | 2153.7727 | 433.6445 | 2163.3154 | 443.3287 | 428.3496 | 209.9989 | -660.3409 | 819.1073 | -1655.8035 | -4168.5269 | -22.1531 | -72.2078 | 4049.9182 | -1450.5168 | -3385.7524 | -342.081 | -128.1972 | 267.2023 | -505.9453 | 557.5109 | -1470.9203 | 375.7809 | 4.8667 | 2866.4399 | 375.7198 | -573.8386 | 36.3509 | 449.4029 | -1922.4391 | -11.3493 | 4677.7329 | 1464.8258 | 4672.252 | -250.7048 | -756.8629 | 1388.6466 | -394.7337 | 1062.8972 | -181.687 | -1200.472 | -210.3263 | 4127.5293 | 210.1043 | -295.669
2030-06-22 | 11 | -15.7663 | 848.0482 | -66.6225 | -381.4482 | -1831.1002 | -856.0359 | 75.1529 | 874.4695 | -465.2469 | -248.3261 | 3994.7363 | -39.409 | 1438.8827 | 502.8836 | 2297.6953 | 474.9518 | 434.4154 | 209.9989 | -681.139 | 665.9904 | -1664.0969 | -4155.3818 | -54.8952 | -68.6397 | 4190.1851 | -1622.7244 | -2756.0117 | -424.1037 | -133.5382 | 270.8965 | -162.761 | 1098.1425 | -1183.8209 | 354.9743 | 4.9768 | 2946.6509 | 617.8887 | -672.8923 | -2.1264 | 301.5787 | -1771.8562 | -166.2131 | 4499.2417 | 1414.6635 | 4515.2539 | -245.0776 | -1026.3467 | 1297.8954 | -786.7505 | 1022.513 | -671.6774 | -1043.926 | 1.0142 | 3730.2639 | 210.1043 | -239.7479
2030-06-22 | 12 | -23.3444 | 736.4603 | -70.3628 | -384.8684 | -1585.5675 | -870.2985 | -426.9743 | 1186.8966 | -1414.924 | -262.144 | 3987.3503 | -70.8478 | 1672.1085 | 564.1038 | 2384.8567 | 503.8452 | 447.0825 | 209.9989 | -656.9158 | 942.5534 | -1507.5583 | -3875.5522 | -56.2332 | -69.5982 | 4064.532 | -1630.4309 | -2434.5002 | -416.0457 | -131.3362 | 330.6017 | -20.18 | 850.0493 | -1048.8607 | 319.1927 | 4.5464 | 2994.2942 | 304.7751 | -788.5341 | -71.3999 | 0.99982 | -1638.1344 | -279.8704 | 4221.3271 | 1338.027 | 4115.2256 | -242.8448 | -1314.0309 | 1251.6873 | -1096.3212 | 881.8597 | -878.2499 | -1282.0343 | 15.4795 | 3253.0857 | 210.1042 | -143.9652
2030-06-22 | 13 | -28.804 | 608.4117 | -72.6775 | -397.0207 | -1073.4049 | -735.1309 | 0.98164 | 1682.6718 | -1632.4982 | -317.6851 | 3910.9246 | -53.7636 | 1419.1392 | 580.6495 | 2392.5869 | 392.2866 | 388.9103 | 209.9989 | -559.5829 | 740.4553 | -1650.8864 | -3747.8564 | -61.9588 | -72.1193 | 3427.6213 | -1628.7416 | -1696.8896 | -375.9527 | -130.1149 | 355.9818 | 406.3484 | 898.3251 | -758.6994 | 260.1374 | 4.7353 | 3027.1025 | 1160.5886 | -602.2424 | -257.2014 | 1.0013 | -929.9025 | -407.2916 | 5042.6353 | 1401.9325 | 4554.0806 | -244.7078 | -1190.2405 | 1306.3074 | -1497.3094 | 898.981 | -453.6509 | -1557.4767 | 74.8485 | 2741.9641 | 210.1043 | -163.1488
2030-06-22 | 14 | -48.794 | 43.0309 | -89.0867 | -411.6082 | -739.769 | -433.6131 | 1832.9261 | 1159.7743 | -1122.4746 | -359.9826 | 3894.7544 | -50.7641 | 924.1232 | 593.4257 | 2391.5688 | 445.6924 | 439.9611 | 209.9989 | -495.729 | 684.85 | -1761.5703 | -4192.9009 | -64.5776 | -86.7666 | 2915.3552 | -1821.5527 | -1908.0887 | -241.9885 | -107.1212 | 356.8059 | 524.4254 | 1543.8821 | -911.6964 | 673.3725 | 4.4033 | 2958.3762 | 3226.0132 | -131.7709 | 0.99958 | 274.9571 | -782.1324 | -471.9717 | 5326.6597 | 1408.7043 | 4911.8628 | -248.7508 | -1176.1006 | 1402.5018 | -1387.6375 | 870.7793 | -135.8033 | -997.3681 | 122.1104 | 3495.98 | 210.1042 | -160.5944
2030-06-22 | 15 | -40.9363 | 164.8536 | -89.1241 | -384.7936 | -154.3248 | -608.9555 | 723.6819 | 1770.1445 | -1347.079 | -336.8091 | 3877.6765 | -84.8442 | 1011.3225 | 568.2512 | 2382.8691 | 429.54 | 403.2289 | 209.9989 | -444.6483 | 593.4163 | -1955.3423 | -4197.0962 | -59.3258 | -106.8078 | 2601.1057 | -1760.8002 | -1807.1965 | -274.1807 | -110.2254 | 465.4709 | 484.1767 | 744.8152 | -850.1837 | 486.3494 | 4.4234 | 3058.9001 | 2203.0479 | -56.2145 | 43.607 | 450.2134 | -172.4122 | -514.2381 | 5366.1235 | 1410.4161 | 5009.9326 | -252.1629 | -1035.5657 | 1762.2738 | -1803.3646 | 341.0375 | -15.4396 | -1636.3867 | 56.4849 | 2519.844 | 210.1043 | -79.1103
2030-06-22 | 16 | -51.8481 | -13.3164 | -97.0252 | -431.5292 | -438.3142 | -632.3325 | 974.7601 | 1613.5415 | -1511.8872 | -317.5933 | 3903.1382 | -156.2897 | 962.8524 | 562.0676 | 2390.9656 | 121.5297 | 544.9214 | 209.9989 | -441.6987 | 516.8115 | -2006.3644 | -4409.6675 | -48.5645 | -104.8443 | 2698.002 | -2024.04 | -1664.1566 | -312.2478 | -97.6931 | 524.3777 | 436.1259 | 2014.7823 | -721.8146 | 678.6471 | 4.6413 | 3101.0283 | 3658.3699 | -82.6382 | 1.0003 | 396.5467 | -321.281 | -488.7368 | 5339.0166 | 1393.4381 | 4983.312 | -255.6694 | -1239.9296 | 1819.587 | -1695.7394 | 400.6873 | 0.96357 | -1562.0726 | -102.6752 | 3931.7588 | 210.1043 | -94.1168
2030-06-22 | 17 | -51.8978 | -120.6994 | -97.9046 | -412.4159 | -656.7283 | -656.2416 | 1505.4937 | 1056.8528 | -1508.6674 | -316.4198 | 3966.1658 | -51.7997 | 923.2032 | 540.2914 | 2368.9739 | 103.1615 | 553.7701 | 209.9989 | -516.3254 | 570.6378 | -2057.4817 | -4466.2329 | -33.1311 | -98.1248 | 3242.3047 | -2005.2927 | -1808.182 | -328.9103 | -87.6867 | 497.0097 | 389.0445 | 2248.2764 | -830.4535 | 780.4407 | 4.4825 | 3081.4165 | 4004.0808 | -107.4937 | 0.99746 | 161.3106 | -348.8633 | -468.7359 | 5406.2627 | 1419.833 | 5042.0474 | -257.834 | -1233.3246 | 2125.5623 | -1495.0118 | 500.0691 | 1.0514 | -1396.8271 | -184.1693 | 4581.7725 | 210.1043 | -108.8446
2030-06-22 | 18 | -55.4133 | -12.6061 | -97.5175 | -427.1234 | -783.3501 | -633.0359 | 1605.2275 | 888.2242 | -1330.7531 | -247.7174 | 4023.1855 | -32.111 | 957.1891 | 564.8944 | 2372.1829 | 200.0411 | 628.9413 | 209.9989 | -654.7495 | 720.1978 | -2124.8889 | -4157.7964 | -53.4818 | -83.1565 | 3915.7878 | -2093.9551 | -2147.1438 | -339.2181 | -93.9408 | 380.545 | 279.2949 | 2861.1235 | -876.9583 | 844.5277 | 5.1166 | 3083.3208 | 4216.9902 | -129.3749 | 0.99863 | 157.5297 | -442.6772 | -485.5428 | 5548.27 | 1472.2406 | 5068.7974 | -88.8838 | -1425.0636 | 2343.949 | -1485.0906 | 514.4751 | 217.7705 | -1121.7698 | -26.8449 | 5172.6064 | 210.1043 | -105.7181
2030-06-22 | 19 | -39.7373 | -14.311 | -87.3956 | -345.6356 | -951.64 | -520.9459 | 2313.6555 | 139.7983 | -1092.5602 | -149.7109 | 4079.2839 | 166.7614 | 1283.3461 | 565.9006 | 2330.385 | 442.4452 | 451.43 | 209.9989 | -740.1856 | 1099.2155 | -2010.8271 | -4348.6484 | -63.4566 | -56.8704 | 4351.3052 | -1627.4376 | -2779.6489 | -263.5743 | -92.3561 | 167.2763 | -103.8575 | 1012.5734 | -1370.9386 | 575.8233 | 4.3757 | 2908.4436 | 2109.5083 | -245.0582 | -2.2514 | 421.0811 | -1068.8505 | -552.7101 | 5419.9209 | 1524.2207 | 5086.3535 | -221.5992 | -377.3938 | 2320.1021 | -1445.4761 | 612.207 | -200.5878 | -283.7481 | 173.2281 | 4597.3794 | 210.1043 | -177.5178
2030-06-22 | 20 | -39.9424 | -264.255 | -72.6832 | -333.4397 | -1098.3577 | -252.0686 | 2901.8557 | 283.0048 | -1558.6096 | -135.5525 | 4060.2361 | 189.8009 | 1571.2589 | 579.3013 | 2343.28 | 414.5636 | 593.2454 | 209.9989 | -730.2292 | 1210.7217 | -1966.1934 | -4061.1418 | -32.2544 | -67.3938 | 4358.2378 | -1292.6018 | -2660.0569 | -183.2099 | -92.5537 | 227.6109 | -42.1228 | 1943.1292 | -1358.4393 | 924.0088 | 4.9714 | 3112.5476 | 3158.6633 | -437.5411 | -2.5804 | 392.677 | -1254.6549 | -266.8464 | 4590.0527 | 1478.4543 | 4505.4102 | -264.8425 | -595.0243 | 2212.1077 | -1325.4003 | 635.6112 | -141.3259 | -584.8066 | 193.3525 | 4246.561 | 210.1043 | -104.921
2030-06-22 | 21 | -22.1442 | 0.96741 | -65.8444 | -288.7636 | -1298.3081 | -434.7029 | 2481.967 | 504.4146 | -1101.8833 | -130.1953 | 4035.1045 | 195 | 2119.9795 | 574.3371 | 2332.4573 | 547.4806 | 498.3584 | 209.9989 | -731.5039 | 963.2126 | -1834.192 | -4181.3359 | -14.9079 | -61.6343 | 4392.4858 | -1113.5699 | -2745.1011 | -309.0459 | -101.0313 | 234.9536 | -337.2773 | 1105.7025 | -1592.932 | 596.0333 | 4.6291 | 2864.1499 | 2211.1326 | -695.7919 | -2.4054 | 448.3691 | -1557.3479 | -51.8798 | 4538.1069 | 1483.692 | 4406.7246 | -260.5097 | -742.3392 | 2073.0454 | -1770.0782 | 1057.2128 | -80.3161 | -806.0256 | 139.733 | 4156.6284 | 210.1043 | -105.172
2030-06-22 | 22 | -28.9099 | -13.0876 | -64.6218 | -281.5868 | -1281.7887 | -319.1916 | 2860.2346 | 526.4455 | -743.2549 | -128.6865 | 3984.7661 | 195.0004 | 1814.5151 | 539.6775 | 2263.8706 | 538.7161 | 549.3722 | 209.9989 | -741.0416 | 797.1783 | -1840.6125 | -4538.793 | -77.2509 | -60.8844 | 4347.0352 | -1098.3458 | -2529.1648 | -302.9704 | -109.2498 | 181.3003 | -210.5206 | 1488.8717 | -1439.6521 | 654.4441 | 4.9391 | 2888.0256 | 2547.6755 | -609.9883 | 11.6928 | 449.8575 | -1729.2454 | -233.2033 | 4376.4937 | 1402.1152 | 4250.3853 | -258.3199 | -834.8633 | 2192.2085 | -1665.5717 | 980.3866 | -592.8865 | -779.6158 | 0.99257 | 3380.9277 | 210.1042 | -112.166
2030-06-22 | 23 | -12.2158 | 593.8484 | -60.236 | -305.4223 | -1239.7185 | -708.3231 | 0.98281 | 1351.2681 | -14.344 | -254.505 | 3939.3271 | -92.0825 | 1638.4689 | 547.8186 | 2317.2246 | 475.3895 | 508.8485 | 209.9989 | -745.802 | 443.0097 | -1727.2147 | -4296.7842 | -114.329 | -66.6355 | 4340.0029 | -1416.7058 | -1430.8716 | -483.4574 | -133.8376 | 250.9198 | 170.7762 | 1563.3538 | -860.0387 | 394.66 | 4.9007 | 3066.3081 | 2051.5413 | -247.9691 | 408.651 | 449.8465 | -1373.761 | -179.7587 | 4400.4058 | 1390.7307 | 4627.874 | -266.0694 | -787.3017 | 2341.7954 | -1231.8779 | 756.7977 | -701.134 | -997.2914 | 73.8033 | 2146.2415 | 210.1043 | -208.3952
2030-06-22 | 24 | -15.4223 | 1110.5435 | -57.8974 | -359.6512 | -1587.5605 | -1017.6819 | -376.1489 | 1066.4611 | 68.1757 | -248.4299 | 3930.5728 | -126.5263 | 1841.6957 | 494.7938 | 2126.4597 | 100.2593 | 316.6313 | 209.9989 | -739.0646 | 398.8499 | -1729.6107 | -3610.5686 | -102.8216 | -65.0949 | 4265.5396 | -1749.4122 | -1862.7826 | -540.7524 | -134.9076 | 214.699 | 43.9853 | 1582.486 | -851.9717 | 287.3246 | 4.8513 | 3097.8699 | 1371.5225 | -657.8227 | -2.2297 | 299.6774 | -1174.7726 | 1.0002 | 3554.3147 | 1289.7277 | 3635.9441 | -274.1712 | -1263.7893 | 2308.4033 | -853.3787 | 866.9023 | -44.049 | -1038.623 | 1.0419 | 1754.5997 | 210.1042 | -314.6694
2030-06-23 | 1 | -32.9239 | 783.5251 | -60.5975 | -412.2657 | -1733.6671 | -721.0759 | -1147.9465 | 396.9559 | 1.0081 | -211.4484 | 4120.7788 | -143.0348 | 2136.5376 | 368.3551 | 1823.5259 | -1156.5015 | 204.1269 | 209.9989 | -700.0964 | 397.3625 | -1650.1945 | -2924.3618 | -18.3995 | -69.1525 | 4062.8359 | -1950.611 | -1576.8822 | -411.7339 | -119.1722 | 366.4728 | 119.1357 | 2506.1057 | -717.4741 | 786.6747 | 7.004 | 3108.4185 | 2639.5376 | -623.526 | 189.4551 | 449.5565 | -1067.4545 | 203.7929 | 2646.9636 | 1179.781 | 3069.1238 | -284.0566 | -1107.6235 | 2628.8528 | -343.2883 | 985.512 | -94.062 | -875.2026 | 1.0011 | 2467.8787 | 210.1043 | -271.7677
2030-06-23 | 2 | -36.4811 | 1027.8995 | -66.3888 | -512.0901 | -1055.41 | -1249.6804 | -3691.0586 | 1711.6128 | 488.4914 | -231.4889 | 4001.2839 | -195.0373 | 2086.5845 | 268.8991 | 1578.1479 | -1170.2549 | 112.255 | 209.9989 | -568.4275 | 161.5516 | -1114.2479 | -884.2516 | -57.4824 | -90.0175 | 3451.5474 | -2643.6987 | -1403.0621 | -649.4015 | -122.9828 | 465.0297 | 984.3846 | 2082.4968 | 75.761 | 603.4608 | 7.1517 | 3172.6445 | 3025.2788 | 296.5543 | 761.4252 | 194.9983 | -1183.4102 | 10.1828 | 2824.1504 | 1450.603 | 3661.9705 | -3.1116 | -278.9344 | 2650.5076 | -239.2551 | 719.7498 | 0.99106 | -1238.967 | 442.0471 | 5676.0405 | 210.1042 | -151.1124
2030-06-23 | 3 | -32.6388 | 739.9075 | -58.4722 | -478.9756 | -1167.8129 | -954.4548 | -2721.9937 | 1032.4641 | 1001.7661 | -193.8527 | 3910.6975 | -194.9765 | 1994.3068 | 254.8265 | 1479.5347 | -648.8319 | 162.9094 | 209.9989 | -542.1566 | 284.5943 | -1274.9563 | -2006.7419 | -57.1213 | -77.359 | 3039.7827 | -2260.2695 | -1589.6646 | -521.7932 | -111.3131 | 362.1793 | 637.0653 | 2084.5566 | -242.9807 | 737.9391 | 6.9836 | 2973.981 | 2615.946 | 424.8215 | 830.4815 | 1.0339 | -1224.1871 | 0.97392 | 2669.9685 | 1298.64 | 3681.1494 | -2.6934 | -278.7044 | 2896.3357 | -151.8021 | 849.7995 | -79.8054 | -1317.6138 | 297.0916 | 5610.146 | 210.1042 | -175.5976
2030-06-23 | 4 | -29.5216 | 767.0784 | -54.978 | -448.8458 | -1147.9109 | -951.4266 | -2649.9124 | 969.437 | 1260.6438 | -195.3551 | 3868.106 | -194.9607 | 1960.286 | 246.5344 | 1462.3077 | -344.0913 | 199.3605 | 209.9989 | -486.8827 | 164.4174 | -1386.8994 | -3305.1519 | -109.5642 | -70.0527 | 2494.0942 | -2186.8479 | -1434.2595 | -510.7969 | -112.5701 | 258.3902 | 734.4905 | 1965.3142 | -238.72 | 698.822 | 6.8491 | 2978.7292 | 2358.375 | 479.919 | 922.0545 | 1.0015 | -1077.4625 | -148.9499 | 2660.2915 | 1214.988 | 3569.0264 | -3.022 | -279.0028 | 2898.7947 | -265.408 | 725.2076 | -491.1282 | -1099.9044 | 455.3952 | 4162.9067 | 210.1043 | -168.5494
2030-06-23 | 5 | -34.541 | 327.7001 | -54.7131 | -395.448 | -1638.6572 | -597.0074 | 0.99263 | -1.8863 | 1388.5881 | -190.3168 | 3842.6492 | -194.9603 | 1927.5934 | 200.6713 | 1351.776 | -463.7098 | 324.0449 | 209.9989 | -548.5726 | 256.1036 | -1400.0813 | -3593.2896 | -105.484 | -81.496 | 2948.6443 | -2088.9473 | -1755.8872 | -379.6728 | -97.659 | 176.9829 | 272.3679 | 2836.8496 | -563.1744 | 912.2282 | 6.6841 | 2933.335 | 2865.2595 | 369.5466 | 573.226 | 449.1508 | -1078.2872 | -186.9977 | 2707.4392 | 1052.5376 | 3232.2732 | -2.536 | -277.3271 | 2935.9653 | -24.1976 | 762.826 | -1247.4426 | -466.5229 | 169.5842 | 4992.9795 | 210.1042 | -228.3809
2030-06-23 | 6 | -13.4342 | 357.6885 | -43.2848 | -308.1903 | -1487.6569 | -579.5029 | -36.3997 | -1.6443 | 1417.7095 | -154.5314 | 3767.3074 | -148.3869 | 1902.7125 | 130.4612 | 1215.8064 | 84.6963 | 241.5328 | 209.9989 | -516.917 | 435.0575 | -1439.5598 | -4085.4426 | -100.9043 | -59.1106 | 2716.7107 | -1503.3584 | -2308.0288 | -318.5075 | -100.0584 | 129.9941 | -106.4669 | 867.6761 | -1041.5015 | 513.4146 | 5.4218 | 2181.8696 | 704.1933 | 290.9148 | 514.4355 | 449.1748 | -1125.8472 | -145.4941 | 2747.2881 | 1033.0186 | 3243.501 | -41.5098 | -277.3367 | 2791.9929 | -31.9192 | 756.6479 | -1205.2792 | -711.7875 | 141.7954 | 3068.5791 | 210.1042 | -215.3419
2030-06-23 | 7 | -22.9147 | 321.329 | -47.1378 | -335.0618 | -1531.8097 | -574.4114 | 0.99135 | -1.768 | 1290.8815 | -167.8524 | 3910.2871 | -131.8434 | 1871.1544 | 86.145 | 1291.0431 | 255.6017 | 420.9861 | 209.9989 | -517.0469 | 285.8606 | -1481.4585 | -4314.9385 | -111.6719 | -108.1563 | 2623.8621 | -1749.6205 | -1895.4589 | -335.9772 | -99.9618 | 138.722 | 162.348 | 1868.2631 | -897.7526 | 701.7952 | 6.4041 | 2868.4534 | 1776.8027 | -32.4026 | 1155.652 | 0.99892 | -1196.1975 | -200.8107 | 2727.8293 | 1161.6357 | 3814.4792 | 1.0141 | -278.7388 | 2817.1147 | 438.0621 | 807.4371 | -1037.0492 | -741.6844 | 145.5682 | 3442.0632 | 210.1043 | -212.247
2030-06-23 | 8 | -29.8791 | 539.383 | -50.6413 | -328.3025 | -1594.5869 | -446.7683 | 904.7659 | 0.99641 | 948.2337 | -201.449 | 3873.4553 | -185.9096 | 1866.6886 | 153.9112 | 1393.8029 | 74.3466 | 546.2029 | 209.9989 | -491.9016 | 110.8986 | -1648.8776 | -4193.2607 | -142.9676 | -113.3971 | 2605.8718 | -1803.6404 | -1340.4048 | -314.0502 | -120.1051 | 134.3252 | 2.988 | 2784.3601 | -704.7999 | 951.4789 | 6.194 | 3107.0713 | 2724.8945 | 13.9341 | 1047.7155 | 0.99967 | -806.3566 | -250.4591 | 2568.4553 | 1005.6958 | 3491.8298 | -3.4408 | -279.1309 | 2821.0273 | 567.5425 | 605.7108 | -1032.0909 | -994.5585 | 440.2315 | 3940.5813 | 210.1042 | -162.7322
2030-06-23 | 9 | -21.0217 | 372.0875 | -51.4719 | -276.1938 | -1530.6683 | -293.5739 | 4179.2456 | 0.99795 | 1.0051 | -176.9104 | 4037.7815 | -78.5082 | 2084.1155 | 225.6184 | 1572.1624 | 126.6363 | 465.0687 | 209.9989 | -630.1805 | 569.8967 | -1754.9301 | -4729.2686 | -69.3567 | -80.7256 | 3511.5259 | -1351.9736 | -2718.427 | -248.1277 | -122.9784 | 150.4602 | -714.7231 | 2184.0681 | -1400.0312 | 885.3064 | 5.1227 | 2847.3584 | 2363.7319 | 1.003 | 918.5946 | 0.9996 | -1489.9598 | -50.092 | 3439.1587 | 1308.9277 | 4100.8633 | -3.9967 | -278.6936 | 2167.4221 | 875.6319 | 951.581 | -79.3052 | -871.2735 | 201.1354 | 3160.8271 | 210.1043 | -218.7426
2030-06-23 | 10 | -7.6411 | 444.9 | -54.61 | -247.6009 | -1568.6527 | -410.3742 | 4197.4854 | 366.3617 | -61.2278 | -199.2702 | 4017.0593 | -15.2973 | 1948.5802 | 163.0389 | 2104.4839 | 571.6002 | 290.6125 | 209.9989 | -638.0748 | 771.2646 | -1705.0492 | -4741.4951 | -49.9329 | -75.65 | 3689.687 | -1048.4078 | -2843.708 | -255.1708 | -129.9255 | 174.7666 | -761.335 | 518.8548 | -1735.9003 | 547.4084 | 3.5656 | 2799.6829 | 938.7565 | -313.9532 | 154.1608 | 449.8155 | -1469.5734 | -11.5317 | 4094.0344 | 1245.6932 | 4123.4268 | -270.1053 | -550.4005 | 1677.8336 | 103.6414 | 974.69 | -441.9371 | -852.3567 | -190.2585 | 2004.8361 | 210.1043 | -337.5261
2030-06-23 | 11 | -8.8471 | 444.9492 | -59.5214 | -255.3607 | -1584.4757 | -421.4502 | 4840.0151 | 210.2001 | -2.8343 | -210.7428 | 4015.2583 | 1.0032 | 1965.0626 | 245.5779 | 2312.9539 | 2021.2008 | 633.8834 | 209.9989 | -598.3579 | 950.3008 | -1766.6689 | -4571.8853 | -35.4905 | -70.6909 | 3311.9451 | -955.3032 | -3355.7603 | -247.1892 | -125.5495 | 138.6996 | -674.0977 | 225.2921 | -1975.4446 | 516.3513 | 2.9972 | 2651.1133 | 1161.066 | -603.2704 | -2.016 | 26.8419 | -1706.5775 | -88.7481 | 3836.8606 | 1184.1838 | 3759.6016 | -261.5687 | -729.6791 | 1418.2938 | -147.8199 | 1049.78 | -316.4878 | -269.8298 | 114.4299 | 2223.3115 | 210.1042 | -300.3584
2030-06-23 | 12 | -20.8951 | 418.2644 | -66.2144 | -297.4058 | -1192.6664 | -455.3985 | 4383.335 | 536.1811 | -311.2513 | -228.2812 | 3968.5093 | -27.3521 | 2125.3711 | 345.7302 | 2330.4119 | 2470.2598 | 616.2068 | 209.9989 | -539.6439 | 909.7838 | -1634.5176 | -4112.9282 | -62.5468 | -81.0755 | 3073.5657 | -1095.4722 | -3098.2471 | -243.6764 | -127.5063 | 133.5648 | -360.0808 | 187.4004 | -1744.5679 | 513.471 | 2.9611 | 2776.8567 | 1888.7362 | -676.9533 | -2.2445 | 279.5587 | -1715.7476 | -187.5499 | 3634.3591 | 1160.0778 | 3640.3276 | -258.1176 | -600.9613 | 1333.8511 | -369.7732 | 831.163 | -569.6099 | -51.4071 | 378.245 | 1861.2219 | 210.1043 | -239.1042
2030-06-23 | 13 | -22.2399 | 398.5695 | -71.1148 | -306.2882 | -948.8823 | -362.986 | 4480.1362 | 267.8516 | -544.8129 | -236.7109 | 3970.7144 | -11.9528 | 2128.9385 | 550.1609 | 2365.7874 | 2042.3834 | 523.9518 | 209.9989 | -502.9415 | 1321.1285 | -1440.9082 | -3664.1196 | -88.8679 | -69.4805 | 2702.3533 | -998.9977 | -2746.6711 | -222.1296 | -120.0297 | 40.884 | -302.0139 | 6.0545 | -1819.0261 | 430.1523 | 2.7857 | 2543.9009 | 1912.3121 | -608.1694 | 180.9702 | 449.8445 | -1548.1626 | -360.278 | 3518.0093 | 1167.9435 | 3676.6099 | -254.5814 | -706.507 | 1586.6173 | -477.3509 | 668.6328 | -556.1127 | -11.5088 | 533.8627 | 847.1528 | 210.1043 | -126.2788
2030-06-23 | 14 | -33.2845 | 199.1285 | -78.0436 | -363.2383 | -1121.1902 | -252.9393 | 4723.9883 | 15.2574 | -634.4434 | -272.4745 | 3977.762 | -20.7411 | 1928.5439 | 590.4282 | 2413.3132 | 1491.2422 | 519.7863 | 209.9989 | -460.047 | 1063.8348 | -1831.3419 | -3053.894 | -156.5941 | -82.8018 | 2376.5608 | -1281.3271 | -1884.8668 | -182.2882 | -116.7466 | -9.7494 | 149.158 | 1192.5083 | -1391.379 | 621.9007 | 2.6995 | 2799.2219 | 3090.3772 | -114.6549 | 413.6521 | 449.7707 | -883.7027 | -614.1534 | 4517.835 | 1229.8914 | 4720.793 | -255.4873 | -272.1738 | 1849.3959 | -376.2162 | 613.1583 | -1813.2494 | 898.6899 | -11.0277 | 1378.4816 | 210.1042 | -259.9102
2030-06-23 | 15 | -33.6828 | 156.0428 | -78.0494 | -371.7469 | -1282.8912 | -316.8062 | 4736.873 | 16.4483 | -452.0138 | -297.4178 | 3974.2886 | -23.4417 | 1577.0403 | 556.5878 | 2372.6741 | 1268.277 | 530.1827 | 209.9989 | -419.1422 | 987.587 | -1720.7383 | -2357.0793 | -152.6544 | -85.6145 | 2108.4985 | -1325.0309 | -1771.1104 | -162.3916 | -111.4966 | -15.5698 | 271.6274 | 1187.3975 | -1248.9636 | 588.7077 | 3.5281 | 2902.4297 | 3083.625 | -5.5809 | 368.6154 | 450.0049 | -694.2152 | -779.632 | 4716.9424 | 1234.0374 | 4722.4878 | -255.782 | -359.7698 | 1902.5015 | -577.8456 | 539.2924 | -2237.5027 | 1058.2354 | -183.119 | 1798.259 | 210.1043 | -293.266
2030-06-23 | 16 | -39.0807 | 181.5638 | -82.9934 | -397.4496 | -1444.2915 | -366.6883 | 4394.2466 | -105.8858 | -278.6156 | -226.4308 | 4036.8174 | -14.3771 | 1110.2695 | 637.4456 | 2435.6643 | 942.9428 | 554.3672 | 209.9989 | -394.7877 | 1030.8982 | -1770.0956 | -2630.9099 | -196.1836 | -86.8989 | 1887.5499 | -1501.6365 | -1780.6333 | -192.6875 | -112.4027 | -56.5201 | 290.757 | 1531.0962 | -1128.2212 | 693.6779 | 3.5196 | 2936.3809 | 3502.124 | -194.5444 | 0.99646 | 447.3448 | -728.7933 | -866.6658 | 4317.6763 | 1171.5862 | 3973.3569 | -254.963 | -1410.9288 | 3386.4253 | 272.6331 | 563.3984 | -2755.9578 | 1305.0513 | -383.2729 | 2502.8657 | 210.1042 | -304.9495
2030-06-23 | 17 | -40.4568 | 278.8922 | -85.5109 | -414.1642 | -1508.3043 | -490.7697 | 4021.9116 | -36.6839 | -291.7132 | -221.1607 | 4045.8574 | 1.0008 | 1457.7433 | 621.1571 | 2420.6462 | 731.3725 | 557.3761 | 209.9989 | -363.4702 | 853.1213 | -1657.3517 | -3007.0342 | -185.9452 | -96.2471 | 1863.0494 | -1623.6091 | -1896.0754 | -248.2683 | -115.7161 | -21.4775 | 322.8531 | 1578.5634 | -1064.817 | 710.292 | 3.3965 | 2945.9758 | 3797.5491 | 6.2155 | 340.9344 | 449.9999 | -577.0764 | -938.0166 | 4806.4854 | 1232.1337 | 4797.5137 | -254.9069 | -688.3385 | 2077.9778 | -1030.8447 | 378.9614 | -3034.6604 | 1677.8488 | 23.0065 | 3155.9207 | 210.1042 | -296.9975
2030-06-23 | 18 | -37.2463 | 72.4923 | -83.6269 | -398.1225 | -1457.1361 | -398.2216 | 3956.1062 | 1.0049 | -214.0616 | -262.0392 | 3995.9778 | 171.9392 | 1441.9548 | 548.1915 | 2316.3997 | 674.321 | 509.6473 | 209.9989 | -393.4957 | 1043.4866 | -1775.8724 | -3161.3313 | -117.3536 | -88.61 | 1998.5284 | -1423.7574 | -2320.0803 | -202.6137 | -101.3996 | 54.2636 | 260.5826 | 1284.2524 | -1295.5997 | 636.1763 | 3.8881 | 2841.0525 | 3507.1641 | -120.9016 | 120.5503 | 450.2335 | -618.5704 | -675.3802 | 4678.8232 | 1251.8784 | 4466.2256 | -255.1087 | -581.5112 | 2193.2112 | -1271.7489 | 656.8544 | -2287.2424 | 1092.1251 | -388.8996 | 2872.689 | 210.1042 | -309.0399
2030-06-23 | 19 | -36.4429 | 84.5813 | -80.2927 | -399.3015 | -1317.6163 | -369.5893 | 3549.5605 | 166.6472 | -58.2769 | -237.181 | 3993.4766 | 194.9975 | 1794.9081 | 596.3785 | 2343.135 | 434.7874 | 465.5153 | 209.9989 | -444.7853 | 1016.3768 | -1740.9485 | -3225.4199 | -111.0291 | -72.0702 | 2264.6147 | -1430.8059 | -2070.908 | -191.5182 | -100.7783 | 101.2134 | 218.8653 | 1172.0018 | -1143.8381 | 608.6774 | 4.2579 | 2778.6218 | 3360.2156 | -388.3487 | -2.501 | 430.6351 | -794.6386 | -672.7116 | 3739.9373 | 1164.7062 | 3619.6296 | -255.4106 | -895.2374 | 2368.0415 | -1196.0409 | 773.084 | -1495.2056 | 411.1702 | -1.9334 | 2746.512 | 210.1043 | -235.6723
2030-06-23 | 20 | -38.22 | 0.98635 | -75.8349 | -374.0166 | -1169.3931 | -265.4477 | 3512.6929 | 438.2804 | 40.4753 | -244.9291 | 3988.3684 | 194.9993 | 1948.1082 | 576.598 | 2323.6279 | 520.8826 | 486.0432 | 209.9989 | -463.4038 | 1055.3669 | -1648.9113 | -3461.7937 | -64.5475 | -68.9389 | 2583.9065 | -1367.6917 | -1923.6228 | -160.7353 | -101.9819 | 182.1928 | 233.3614 | 978.8783 | -1136.2755 | 662.1652 | 4.4762 | 2821.0186 | 3157.8723 | -630.0027 | -2.0953 | 98.0399 | -790.2175 | -420.6241 | 3543.9851 | 1185.3882 | 3427.6609 | -255.3229 | -1055.1252 | 2274.4976 | -1663.6729 | 700.6833 | -1223.8057 | -35.4877 | 512.5355 | 2530.2673 | 0.10427 | -186.3978
2030-06-23 | 21 | -38.0958 | 60.8662 | -72.2037 | -377.3762 | -1153.6213 | -289.3461 | 2823.6829 | 531.7745 | 1.0049 | -264.1597 | 3995.5625 | 195.001 | 1884.5404 | 521.916 | 2287.5493 | 981.2498 | 601.8773 | 209.9989 | -466.5481 | 950.7972 | -1662.6007 | -3755.3855 | -19.3172 | -75.6512 | 2629.1172 | -1512.0081 | -2001.9951 | -213.0854 | -100.1661 | 298.5936 | 337.3313 | 1419.2097 | -1104.1039 | 706.9874 | 4.1619 | 2943.9214 | 3130.6206 | -654.3795 | 1.0012 | 450.5185 | -958.4808 | -259.4389 | 3513.6184 | 1200.9867 | 3382.9568 | -250.3345 | -1001.5602 | 2417.4023 | -1554.4705 | 892.8309 | -429.4728 | -654.1558 | 312.987 | 3211.8777 | 0.10427 | -186.8421
2030-06-23 | 22 | -35.6871 | 249.8266 | -72.4229 | -393.9286 | -1267.3192 | -391.7932 | 3268.864 | 481.3173 | 112.0763 | -246.8046 | 3985.7256 | 195.001 | 1924.7521 | 557.7537 | 2331.5405 | 1566.6215 | 570.8513 | 209.9989 | -510.9765 | 690.3141 | -1730.0234 | -3914.78 | -18.5033 | -66.2542 | 2866.8438 | -1554.7086 | -2370.8042 | -258.5812 | -102.6443 | 280.0565 | 226.044 | 1329.1376 | -1339.0651 | 718.8972 | 2.9132 | 2733.3511 | 3294.0142 | -537.5627 | 108.0991 | 450.4843 | -1148.5452 | -138.0224 | 3516.5398 | 1226.3734 | 3489.5322 | -251.6885 | -725.0157 | 2450.2549 | -1297.5129 | 1017.0681 | -70.2781 | -643.2898 | 164.3485 | 3581.425 | 210.1043 | -233.6675
2030-06-23 | 23 | -22.2269 | 946.2241 | -67.7377 | -453.8524 | -1202.9832 | -811.8797 | 2698.6384 | 973.2996 | 112.5572 | -243.1087 | 3957.76 | 195.0023 | 1728.1455 | 462.0461 | 2221.2495 | 1233.8646 | 393.1486 | 209.9989 | -584.0716 | 744.9631 | -1758.8945 | -3882.98 | -127.1359 | -64.2516 | 3238.97 | -1827.605 | -2148.8018 | -421.9226 | -132.1512 | 134.7945 | 497.0858 | 1698.0364 | -939.7198 | 469.0757 | 3.6573 | 2986.7439 | 2690.7903 | -318.4783 | 376.8908 | 450.2515 | -1332.0533 | -224.5227 | 3734.114 | 1267.7155 | 3911.5281 | -260.9205 | -545.728 | 2571.6042 | -774.8364 | 931.5694 | -637.6702 | -454.7911 | -3 | 3534.2175 | 210.1042 | -332.4728
2030-06-23 | 24 | -25.0121 | 1052.9923 | -61.2778 | -457.2591 | -1626.517 | -817.6553 | 2383.6619 | 499.0002 | 483.2953 | -263.2333 | 3985.3018 | 1.0003 | 1546.1376 | 449.0728 | 2266.0059 | 961.8874 | 311.8885 | 209.9989 | -605.3505 | 481.775 | -1794.0199 | -4102.8901 | -105.0876 | -61.656 | 3375.9922 | -1830.701 | -2094.4668 | -462.5648 | -130.5387 | 162.3233 | 127.4944 | 1797.5621 | -924.957 | 523.4387 | 4.0228 | 2984.2412 | 2997.3748 | -112.8823 | 722.0554 | 0.99769 | -1185.73 | -51.3247 | 3930.4578 | 1296.6208 | 4584.7046 | -267.9088 | -664.2349 | 2710.8203 | -382.5033 | 737.6094 | -1690.1436 | 193.5195 | 347.0043 | 4182.0063 | 210.1042 | -424.1228
2030-06-24 | 1 | -40.0776 | 727.6024 | -60.337 | -489.2307 | -1403.4312 | -615.3183 | 1469.0514 | 266.2914 | 1326.1697 | -185.0091 | 3994.6748 | -28.8839 | 2044.6256 | 408.0253 | 2043.6245 | 171.8346 | 392.5059 | 209.9989 | -556.2817 | 227.71 | -1783.7957 | -3878.8462 | -74.1135 | -80.4012 | 3441.7793 | -2108.5667 | -1529.7738 | -431.9344 | -92.8804 | 286.3149 | 413.1494 | 3494.9429 | -464.8799 | 920.9758 | 6.8103 | 3109.9475 | 4611.6191 | -1090.7482 | 0.99951 | 429.8646 | -850.8812 | 406.0231 | 1639.6145 | 1103.1312 | 2840.8818 | -283.5109 | -1580.7726 | 2809.7532 | 2.1285 | 997.8013 | -2045.4878 | 1.0072 | 298.7484 | 5170.6694 | 210.1043 | -380.8633
2030-06-24 | 2 | -44.0642 | 753.1439 | -59.9571 | -552.1014 | -1080.7557 | -714.5738 | 0.99027 | 704.5357 | 1653.7279 | -202.5476 | 3961.9856 | -127.52 | 2138.4907 | 229.0849 | 1745.4607 | 228.4372 | 376.6598 | 209.9989 | -428.6902 | 109.119 | -1411.5155 | -3599.7837 | -94.4271 | -87.8733 | 2702.3455 | -2229.2471 | -780.5096 | -501.9014 | -92.5857 | 281.6223 | 1235.1849 | 3467.5056 | -143.8096 | 919.6038 | 7.1555 | 2863.3059 | 5735.189 | 1.0007 | 487.2523 | 201.7249 | -1039.7692 | 182.5273 | 2346.4458 | 1296.9613 | 3929.6016 | -101.6906 | -276.3458 | 2582.6147 | -55.0921 | 942.47 | -1749.9736 | -49.9926 | 667.7475 | 8201.9326 | 210.1043 | -322.2974
2030-06-24 | 3 | -35.3975 | 242.3616 | -56.3656 | -519.1246 | -1377.5153 | -707.9308 | -557.8735 | 0.99713 | 1862.9335 | -166.553 | 3930.2039 | -67.494 | 2068.7964 | 165.3587 | 1610.8464 | 100.9825 | 191.0619 | 209.9989 | -341.4222 | 327.7742 | -1194.2529 | -4045.9285 | -42.94 | -65.0509 | 2084.0383 | -1927.3831 | -1124.6328 | -471.7292 | -64.9959 | 284.9529 | 865.774 | 1954.6328 | -616.6309 | 700.9827 | 5.3739 | 2148.6157 | 4537.9878 | 1.0012 | 363.6033 | 450.0992 | -1680.1091 | 150.4915 | 2079.394 | 1320.0992 | 3477.98 | -2.8885 | -277.6279 | 2507.0874 | -126.9527 | 1110.608 | -2111.946 | -51.4098 | 34.9086 | 9272.5596 | 210.1042 | -358.6682
2030-06-24 | 4 | -38.6245 | 737.4611 | -57.8701 | -583.8065 | -773.903 | -977.77 | -3330.4617 | 1720.2778 | 1845.1597 | -183.5461 | 3882.8499 | -177.912 | 1953.0345 | 165.7641 | 1470.0773 | -42.7906 | 124.0475 | 209.9989 | -223.1232 | 85.0667 | -884.6909 | -4223.9609 | -83.2482 | -59.6596 | 1578.1187 | -2288.8638 | -917.3167 | -600.7242 | -91.1047 | 413.9773 | 1168.6864 | 1928.4595 | -230.551 | 819.48 | 4.2056 | 1869.0895 | 4670.8906 | 1.0013 | 613.5911 | 449.1068 | -1841.0867 | 0.99698 | 2121.4553 | 1129.7512 | 3721.1902 | -2.5457 | -275.762 | 2536.7021 | -381.4529 | 971.3969 | -1211.8743 | -1313.9769 | 487.4281 | 7865.8237 | 210.1042 | -234.2582
2030-06-24 | 5 | -31.8218 | 1293.2323 | -56.5566 | -604.3342 | -300.4602 | -1393.2888 | -4964.8491 | 2906.5876 | 1832.3142 | -109.1158 | 3941.1157 | -14.6901 | 2021.2723 | 159.0283 | 1438.1086 | -92.2941 | 52.4375 | 209.9989 | -189.2485 | -151.397 | -1093.8691 | -4470.8442 | -121.8792 | -77.6236 | 1325.2783 | -2538.3096 | -529.0499 | -759.575 | -114.8079 | 453.8879 | 1548.7656 | 1203.7959 | 216.9129 | 515.3533 | 5.0475 | 2247.2407 | 4316.627 | 0.99939 | 379.0144 | 449.3018 | -1645.2358 | 0.99942 | 2214.0571 | 1137.6813 | 3575.887 | -2.5235 | -274.4448 | 2556.572 | -503.5065 | 867.6335 | -623.4067 | -2261.8918 | 639.3305 | 7404.3945 | 210.1042 | -160.8337
2030-06-24 | 6 | -33.4352 | 1095.8584 | -59.9286 | -579.2172 | -227.8256 | -1262.0326 | -4226.9009 | 2725.7266 | 1558.2147 | -80.3693 | 3980.8923 | 39.2126 | 1927.0779 | 182.003 | 1456.6812 | 24.8234 | 136.6998 | 209.9989 | -188.7743 | -200.3835 | -1181.8962 | -4903.9478 | -130.2786 | -79.8991 | 1345.1125 | -2495.4304 | -588.2202 | -712.9863 | -114.3181 | 447.1699 | 1442.7015 | 1647.5343 | 150.2359 | 582.1464 | 4.5309 | 2437.6626 | 4075.1663 | -27.2432 | 348.867 | 449.3148 | -1729.8268 | 0.99765 | 2356.2029 | 1205.7738 | 3611.8115 | -2.3947 | -271.9503 | 2342.6895 | -1070.6299 | 887.1558 | -881.8998 | -2068.5608 | 476.6091 | 7341.0342 | 210.1042 | -176.6434
2030-06-24 | 7 | -44.754 | 848.3983 | -65.7761 | -611.9446 | -684.5396 | -908.5037 | -1750.1249 | 1230.8763 | 469.8264 | -92.7279 | 4016.0522 | 65.1019 | 1835.599 | 245.5981 | 1580.2195 | -480.957 | 209.1191 | 209.9989 | -197.8841 | -64.1482 | -1732.5822 | -4569.0327 | -128.541 | -95.735 | 1396.3463 | -2558.6899 | -627.2513 | -577.918 | -112.5679 | 310.8745 | 1164.2737 | 3564.0437 | 147.6647 | 957.2149 | 5.9913 | 2964.0955 | 5094.4946 | -1.9163 | 604.4415 | 1.0013 | -1192.8558 | 166.8276 | 2168.3486 | 1218.1566 | 3869.4912 | -2.365 | -274.7527 | 2152.616 | -815.4788 | 902.7601 | -864.8932 | -1538.6764 | 553.3854 | 8530.6387 | 210.1042 | -185.6993
2030-06-24 | 8 | -44.4597 | 1013.1115 | -65.6387 | -624.5854 | -1017.8223 | -783.1731 | 499.2914 | 1127.866 | -328.8721 | -161.0629 | 4027.2043 | 84.9727 | 1723.7944 | 472.8297 | 2132.8135 | -549.6666 | 201.4046 | 209.9989 | -409.0083 | -53.558 | -1920.323 | -4580.1714 | -174.7716 | -83.3321 | 2728.6433 | -2517.5308 | -910.7536 | -521.2282 | -126.1584 | 244.296 | 824.8284 | 4081.697 | -9.601 | 981.12 | 7.3445 | 3151.8271 | 4893.5366 | -8.1252 | 832.1357 | 0.99944 | -1310.4156 | 31.5216 | 2848.3406 | 1251.6523 | 4597.2563 | -3.4916 | -277.3039 | 2113.856 | -424.9732 | 923.618 | -1001.2536 | -1130.3303 | 598.1125 | 7667.8193 | 210.1042 | -255.1242
2030-06-24 | 9 | -46.5214 | 1183.2258 | -64.9576 | -662.362 | -1184.8591 | -713.5065 | 127.5366 | 1251.3635 | 48.4486 | -313.7832 | 4065.7324 | 55.4713 | 1735.0918 | 492.6295 | 2292.7903 | -781.2669 | 182.6633 | 209.9989 | -417.2623 | -63.6307 | -1996.2288 | -4871.4565 | -183.7693 | -74.1435 | 2658.7466 | -2693.4375 | -974.9924 | -507.3951 | -129.4092 | 291.2628 | 1039.2386 | 4848.1191 | 65.6561 | 986.7322 | 6.9954 | 3032.6633 | 5420.2944 | -194.9861 | 515.341 | 1.0008 | -1469.8879 | -170.297 | 3512.199 | 1213.2108 | 5005.4072 | -209.6167 | -276.331 | 2127.8855 | -790.4711 | 1092.6741 | -417.5957 | -1209.275 | 118.1864 | 7917.5742 | 210.1042 | -315.3884
2030-06-24 | 10 | -54.8467 | 992.141 | -70.6619 | -663.9716 | -1574.5895 | -640.8936 | 0.99998 | 1105.7347 | -46.3223 | -370.4827 | 4091.4832 | 151.9363 | 1668.1371 | 558.6512 | 2321.5608 | -1181.9095 | 162.5128 | 209.9989 | -411.1339 | 113.1282 | -1893.9408 | -5156.3398 | -160.1483 | -69.1733 | 2780.9424 | -2830.781 | -1345.5458 | -487.6648 | -121.6611 | 283.037 | 1287.8202 | 5436.5195 | 31.658 | 1188.9963 | 5.5428 | 2924.2729 | 5827.8008 | -2.8902 | 582.4984 | 0.99986 | -1666.2914 | -162.9917 | 3564.8604 | 1269.0857 | 4955.5415 | -3.1532 | -276.5789 | 1950.1851 | -523.6551 | 1198.0798 | -490.5498 | -726.9831 | 195.8593 | 7783.75 | 210.1043 | -302.2963
2030-06-24 | 11 | -28.9846 | 1241.0548 | -63.8204 | -562.9411 | -1230.7965 | -1083.7991 | 50.1323 | 1494.8782 | -97.6305 | -380.5917 | 4096.7832 | 85.6284 | 1639.4958 | 609.455 | 2396.3635 | -196.0016 | 364.2646 | 209.9989 | -346.7463 | -109.4358 | -1610.5269 | -4571.2456 | -200.573 | -71.0542 | 2524.0188 | -2551.7234 | -781.2833 | -617.1352 | -123.3904 | 319.5199 | 1476.8729 | 3045.9163 | 97.1394 | 491.8165 | 4.1831 | 2943.1189 | 3334.9519 | 1.0009 | 231.7268 | 292.6694 | -1261.8633 | -485.6154 | 3527.0676 | 1173.7148 | 4556.9893 | -2.9218 | -275.6723 | 2047.5552 | -814.6173 | 783.1235 | -1370.4891 | -1018.0232 | 501.0015 | 8248.8594 | 210.1043 | -183.4071
2030-06-24 | 12 | -31.2903 | 867.9231 | -62.2801 | -498.2048 | -1154.7378 | -964.4182 | 0.99036 | 1689.423 | -650.6075 | -377.1098 | 4100.5801 | 101.3906 | 1624.6746 | 586.4637 | 2367.3076 | 327.2681 | 402.8506 | 209.9989 | -280.5071 | 105.1942 | -1720.0405 | -4237.0161 | -105.191 | -66.3428 | 2338.1292 | -2387.3899 | -877.1401 | -494.1762 | -104.6423 | 498.7016 | 1471.1315 | 2603.7354 | -15.4161 | 471.1103 | 4.3901 | 2792.2896 | 3327.8535 | 1.0013 | 234.2121 | 449.4781 | -909.8854 | -209.8174 | 3527.2126 | 1087.1619 | 4530.2061 | -2.8029 | -275.5642 | 2210.853 | -1296.191 | 892.5605 | -670.3245 | -1274.7969 | 474.6693 | 7266.4585 | 210.1043 | -107.1691
2030-06-24 | 13 | -33.3443 | 396.935 | -56.9608 | -383.4293 | -956.0223 | -476.0614 | 1961.0509 | 1297.2026 | -890.9614 | -365.0291 | 4115.4268 | 130.4787 | 1615.3516 | 636.7195 | 2381.407 | 614.5018 | 438.259 | 209.9989 | -255.0044 | 374.9153 | -1729.3899 | -4494.8281 | -83.9729 | -58.4559 | 2051.7283 | -1599.3007 | -1403.0059 | -298.2494 | -88.9007 | 434.4453 | 1128.6956 | 1584.36 | -631.1293 | 501.1362 | 4.3093 | 2195.5427 | 2595.7993 | 1.0041 | 175.3307 | 0.99734 | -948.496 | -351.8043 | 4223.4048 | 1310.7407 | 5135.8589 | -3.3483 | -276.5295 | 2211.2737 | -1004.8293 | 965.2618 | -279.2793 | -996.7167 | -66.7266 | 4829.1226 | 210.1043 | -139.7988
2030-06-24 | 14 | -43.9797 | 0.99845 | -67.1894 | -357.1884 | -895.0405 | -167.0692 | 4410.2891 | 380.7179 | -1129.4042 | -344.9435 | 4111.1353 | 195.0014 | 1773.1366 | 659.4879 | 2385.2898 | 425.9472 | 444.0001 | 209.9989 | -251.2517 | 489.6139 | -2201.3601 | -4755.7969 | -115.6008 | -60.4417 | 1786.4526 | -1570.8894 | -1500.6603 | -138.1106 | -76.3094 | 262.8585 | 658.63 | 2656.6919 | -879.9261 | 774.1954 | 4.1964 | 2063.468 | 3692.782 | -192.7411 | 263.3542 | 1.0003 | -307.8163 | -627.9435 | 4302.749 | 1183.8032 | 5125.71 | -3.2438 | -846.9665 | 2048.6475 | -483.3108 | 564.6437 | -921.496 | 784.8772 | 0.99516 | 3751.781 | 210.1043 | -229.1359
2030-06-24 | 15 | -48.782 | 13.8151 | -72.9487 | -391.1246 | -648.5326 | -258.5765 | 4265.5396 | 441.2437 | -1346.4292 | -344.7844 | 4108.9189 | 194.9987 | 1687.8357 | 654.4731 | 2377.3831 | 384.9644 | 470.3983 | 209.9989 | -235.8369 | 367.1073 | -2199.6453 | -5018.7271 | -102.847 | -68.3666 | 1709.427 | -1753.7109 | -1573.7769 | -182.1262 | -67.7984 | 353.1249 | 743.4031 | 2914.5486 | -847.1804 | 826.4597 | 3.9389 | 2178.228 | 3872.886 | -165.5611 | 252.5099 | 72.9245 | -317.4698 | -570.3065 | 4313.3296 | 1194.8021 | 5129.7427 | -3.1317 | -886.7299 | 2231.4041 | 99.9756 | 700.8987 | -497.8413 | 357.0578 | -110.8543 | 4769.8447 | 210.1043 | -233.4294
2030-06-24 | 16 | -48.6573 | -19.4415 | -75.1679 | -395.424 | -573.7612 | -376.5698 | 3590.5674 | 605.0209 | -1464.184 | -344.8984 | 4102.9844 | 193.8498 | 1600.236 | 616.3689 | 2337.4233 | 972.0432 | 532.8751 | 209.9989 | -254.6785 | 399.4203 | -2191.354 | -5254.5762 | -65.0338 | -65.1146 | 1794.9442 | -1826.7128 | -1777.1588 | -244.5003 | -62.0803 | 434.3202 | 753.4087 | 2855.2332 | -797.9172 | 757.9267 | 3.9442 | 2115.0906 | 4165.0796 | -147.1268 | 289.5049 | 0.9997 | -471.9149 | -463.4596 | 4325.1963 | 1225.524 | 5158.0908 | 1.0107 | -1023.0791 | 2534.0198 | -196.9866 | 804.1331 | -83.659 | 93.8874 | -229.9812 | 5434.3599 | 210.1043 | -233.3078
2030-06-24 | 17 | -50.357 | -88.5052 | -77.7355 | -409.8766 | -617.8262 | -407.8443 | 3536.1362 | 489.9026 | -1340.9865 | -345.4326 | 4092.6577 | 194.9997 | 1541.3876 | 600.1953 | 2319.6951 | 1062.9916 | 521.4021 | 209.9989 | -284.9335 | 411.2634 | -2174.6418 | -5303.9434 | -47.4599 | -60.9989 | 1962.1136 | -1829.9341 | -1825.0039 | -235.0359 | -58.9639 | 467.4841 | 797.7612 | 2836.1707 | -810.307 | 788.3877 | 3.7922 | 2016.1323 | 4659.8408 | -124.298 | 262.9199 | 0.99918 | -541.5419 | -417.5288 | 4348.6514 | 1240.5983 | 5143.0225 | 1.0043 | -1049.9834 | 2497.696 | -467.8535 | 852.7461 | -92.1248 | 92.6333 | -296.0579 | 5488.1621 | 210.1042 | -241.6534
2030-06-24 | 18 | -57.2196 | -171.448 | -81.0457 | -447.911 | -766.3514 | -256.9284 | 3401.5217 | 384.0978 | -729.3593 | -350.2554 | 4076.147 | 192.4441 | 1544.5769 | 520.794 | 2264.8862 | 1434.3047 | 636.9514 | 209.9989 | -319.6367 | 541.2388 | -2114.4333 | -5023.3701 | -49.1842 | -60.2389 | 2025.7889 | -1829.8857 | -2003.3652 | -200.9835 | -57.1316 | 421.5959 | 928.2612 | 2982.0791 | -843.9138 | 837.0937 | 3.3624 | 2053.8889 | 5422.1743 | -200.4807 | 266.5261 | 13.1685 | -555.0016 | -407.1251 | 4328.6631 | 1247.74 | 5136.23 | -3.3956 | -871.7933 | 2514.0012 | -1312.8403 | 736.9662 | -763.7194 | 594.7657 | -97.0429 | 5310.4863 | 210.1043 | -266.7648
2030-06-24 | 19 | -54.9059 | 1.0009 | -78.9896 | -439.8994 | -776.322 | -221.9986 | 3154.9746 | 530.2929 | -375.7321 | -356.9058 | 4059.5388 | 144.852 | 1377.5706 | 466.248 | 2233.0251 | 1504.4641 | 700.7153 | 209.9989 | -383.2927 | 521.2872 | -1888.8765 | -4808.8755 | -102.0009 | -64.3857 | 2241.1792 | -1957.3544 | -1641.6077 | -247.7069 | -75.0915 | 295.7606 | 1108.6864 | 2846.843 | -558.3581 | 792.6851 | 3.5662 | 2399.6492 | 5511.8652 | -4.6674 | 257.903 | 1.0004 | -984.5103 | -571.6094 | 4401.1362 | 1290.6241 | 5103.958 | 49.4748 | -839.4409 | 2496.6658 | -1863.9904 | 693.6476 | -1074.451 | 597.5613 | -259.0673 | 6057.7271 | 210.1043 | -294.7784
2030-06-24 | 20 | -30.2 | 1.004 | -73.3053 | -413.1806 | -505.722 | -282.6279 | 2478.4775 | 1055.0175 | -652.3491 | -359.2576 | 4050.5288 | 120.3349 | 1286.0181 | 395.381 | 2206.332 | 1351.8639 | 615.7405 | 209.9989 | -388.9664 | 422.127 | -1700.3585 | -4385.1411 | -94.294 | -75.7189 | 2468.3855 | -1798.9684 | -1414.3818 | -261.273 | -78.4687 | 367.5583 | 1049.7749 | 1671.4578 | -473.7862 | 605.9369 | 3.6675 | 2638.5396 | 5053.0977 | -3.4114 | 407.1094 | 1.0015 | -871.8298 | -307.6333 | 4225.6919 | 1393.7421 | 5115.1421 | 89.1336 | -277.6755 | 2772.0488 | -1869.3872 | 711.0853 | -1827.0135 | -49.131 | -78.9843 | 4652.3682 | 210.1043 | -209.4801
2030-06-24 | 21 | -32.6867 | 117.2822 | -62.0164 | -479.334 | -789.5408 | -335.1019 | 2831.8335 | 638.5836 | -442.5724 | -359.4569 | 4053.8064 | 176.114 | 1244.5575 | 260.9583 | 2164.2334 | 1785.2134 | 707.6479 | 209.9989 | -433.9256 | 545.3335 | -1786.8799 | -4482.9688 | -82.8059 | -73.8786 | 2664.2561 | -1675.0249 | -1603.8358 | -287.0166 | -80.0383 | 309.6327 | 1158.3524 | 2341.8818 | -463.9457 | 649.53 | 4.9603 | 3003.8123 | 6161.6123 | 351.4626 | 588.371 | 0.99974 | -920.0267 | -280.9132 | 3650.251 | 1326.7771 | 4949.8037 | 58.5287 | -277.0852 | 2677.124 | -1960.7334 | 841.5543 | -1031.248 | -449.6076 | 271.2845 | 6467.9399 | 210.1042 | -112.0962
2030-06-24 | 22 | -37.8957 | 421.7373 | -66.0442 | -535.5577 | -792.8743 | -563.6152 | 3256.6323 | 815.1808 | -130.1559 | -363.5653 | 4035.0205 | 155.8946 | 1374.6552 | 261.23 | 2169.3088 | 847.5195 | 469.075 | 209.9989 | -525.2604 | 226.7811 | -1911.4821 | -5007.4204 | -95.9798 | -79.0362 | 3114.5759 | -2067.7017 | -1719.4916 | -376.5558 | -89.473 | 277.4833 | 1297.2319 | 2695.7632 | -359.067 | 674.7979 | 4.9589 | 3081.739 | 6267.3745 | 1.0006 | 499.7784 | 0.99978 | -956.7931 | -230.2884 | 3411.3501 | 1276.4099 | 4740.0962 | 21.0567 | -276.8731 | 2702.6455 | -1657.0778 | 856.665 | -632.1169 | -528.112 | 303.9308 | 8189.666 | 210.1043 | -140.286
2030-06-24 | 23 | -40.1265 | 979.1637 | -66.9032 | -603.1554 | -1284.882 | -867.4735 | 1636.8116 | 943.0862 | 102.8022 | -361.4886 | 4003.6057 | 138.5884 | 1579.7494 | 266.7852 | 2171.1675 | 586.2903 | 376.8868 | 209.9989 | -604.8502 | 553.569 | -1907.4366 | -4056.0054 | -106.1901 | -70.2382 | 3571.3984 | -2421.3491 | -1808.4882 | -569.7336 | -101.8903 | 230.3814 | 1400.4636 | 3574.4087 | -227.6851 | 669.967 | 4.856 | 3106.6475 | 7079.1313 | -3.1611 | 882.1986 | 1.0002 | -960.2681 | 37.5627 | 2608.9092 | 1256.9375 | 4497.8462 | 9.7018 | -277.6613 | 2531.271 | -1040.9175 | 1043.8503 | -714.672 | -899.821 | 168.142 | 6827.2964 | 210.1042 | -255.468
2030-06-24 | 24 | -26.3851 | 1095.8221 | -55.8617 | -476.1141 | -1568.8896 | -947.6703 | 638.136 | 753.9125 | 732.2335 | -360.5603 | 3990.2903 | 162.9361 | 1738.8214 | 139.5502 | 2218.5276 | 999.2365 | 243.0552 | 209.9989 | -571.9243 | 684.4232 | -1752.3967 | -3848.3149 | -68.2846 | -75.2522 | 3566.9448 | -2135.8457 | -2273.7778 | -566.8521 | -104.7801 | 286.81 | 784.908 | 961.5422 | -695.11 | 464.4548 | 4.4923 | 3031.1987 | 4922.1885 | -0.52259 | 623.816 | 1.0002 | -1194.6255 | 315.6733 | 2268.9604 | 1210.0618 | 3863.2341 | 1.007 | -278.1111 | 2238.8152 | -782.5806 | 1054.64 | -999.6542 | -726.5554 | -76.5452 | 6240.8716 | 210.1043 | -357.7404
2030-06-25 | 1 | -20.8673 | 772.8057 | -48.7187 | -405.9617 | -1405.9219 | -814.4299 | 0.9875 | 649.0887 | 535.2297 | -282.0146 | 3817.467 | 157.4509 | 1884.2981 | 86.6754 | 2276.5771 | 1050.9659 | 323.5238 | 209.9989 | -487.7733 | 645.1219 | -1660.8903 | -3800.7007 | -18.9052 | -94.2808 | 3086.7354 | -1827.7015 | -2113.3101 | -459.5594 | -90.09 | 382.4653 | 615.673 | 925.0055 | -879.1904 | 500.0535 | 5.1387 | 2978.7983 | 3735.3489 | -186.3291 | 490.1499 | 0.99921 | -1240.1639 | 472.9379 | 2129.5122 | 1196.7476 | 3449.0876 | -2.5654 | -277.0179 | 2914.6672 | -847.5931 | 1159.0992 | -644.9565 | -847.5758 | 61.5237 | 4862.1255 | 210.1042 | -297.3215
2030-06-25 | 2 | -29.0328 | 790.9106 | -49.9884 | -412.2742 | -981.1329 | -778.2263 | 0.98925 | 864.7375 | 1114.7731 | -167.3164 | 3821.2727 | 68.0875 | 1870.4734 | 345.385 | 2223.0532 | 859.1733 | 488.7431 | 209.9989 | -387.1571 | 412.9214 | -1448.339 | -3404.5952 | -67.6551 | -101.171 | 2478.6609 | -2067.5815 | -1747.101 | -456.1728 | -93.2415 | 349.9648 | 1132.4449 | 2176.5752 | -526.8245 | 730.8729 | 6.2067 | 3009.8564 | 4501.9404 | -104.2878 | 541.7276 | 0.99848 | -1034.2921 | 305.3818 | 2316.1755 | 1188.5979 | 3657.1172 | -2.4011 | -271.9384 | 2998.1372 | -829.8351 | 1032.1062 | -923.3978 | -828.5032 | 121.9548 | 4179.4424 | 210.1042 | -287.5087
2030-06-25 | 3 | -30.5798 | 669.9943 | -48.8888 | -410.3039 | -1085.8458 | -702.1782 | 0.98546 | 316.9641 | 1394.3308 | -167.3753 | 3804.582 | 53.5804 | 1866.4261 | 257.1495 | 2194.1057 | 203.8454 | 471.5127 | 209.9989 | -340.7913 | 565.5801 | -1263.1479 | -2852.0305 | -49.9425 | -88.4146 | 2304.0347 | -1866.37 | -2026.108 | -427.2411 | -87.7851 | 273.4265 | 1038.5754 | 2300.666 | -808.2189 | 847.9885 | 4.9501 | 2645.8833 | 4393.0029 | -52.1425 | 564.4305 | 1.0002 | -1253.9139 | 263.724 | 2183.6982 | 1210.4263 | 3614.7603 | -2.5205 | -275.8055 | 3198.7698 | -518.8416 | 994.5123 | -1111.0917 | -1014.7476 | 1.0039 | 4819.3789 | 210.1042 | -284.4904
2030-06-25 | 4 | -35.0514 | 785.2355 | -51.8783 | -430.41 | -1021.3516 | -766.3836 | 10.064 | 571.4208 | 1446.3169 | -187.4788 | 3802.2246 | 0.99957 | 1847.3041 | 346.8677 | 2173.7603 | -172.3743 | 485.403 | 209.9989 | -318.7608 | 386.2827 | -1278.8397 | -3451.3889 | -92.9648 | -90.156 | 2204.5322 | -2166.78 | -1577.5806 | -462.0128 | -93.5305 | 244.06 | 1226.4755 | 2831.8689 | -526.4389 | 907.9269 | 5.1383 | 2838.2864 | 4432.2129 | -1.8748 | 594.1597 | 1.0005 | -1064.6898 | 149.9717 | 2028.3647 | 1269.8928 | 3533.2837 | -2.8548 | -277.6339 | 3236.1863 | -401.9395 | 867.1964 | -1404.5051 | -1073.7406 | 1.0116 | 6059.5098 | 210.1042 | -276.5059
2030-06-25 | 5 | -27.2276 | 908.5905 | -49.1835 | -387.9238 | -1157.4966 | -786.459 | 461.7084 | 184.3725 | 1387.2166 | -164.619 | 3813.6653 | 55.5389 | 1830.452 | 389.0387 | 2184.3909 | -273.6854 | 382.1005 | 209.9989 | -299.0612 | 367.6563 | -1414.0164 | -4084.5525 | -146.041 | -103.1438 | 2049.6375 | -2002.5542 | -1572.1139 | -438.1591 | -101.6473 | 118.2337 | 1024.1556 | 2150.5557 | -647.2618 | 801.3582 | 5.4684 | 3014.2209 | 3496.5452 | -28.8402 | 594.6047 | 0.99884 | -1107.7866 | 1 | 2020.0233 | 1258.4131 | 3520.2224 | -2.6621 | -277.4402 | 3219.802 | -386.6898 | 830.7181 | -1480.9073 | -1037.5409 | 9.3349 | 5216.0884 | 210.1043 | -268.006
2030-06-25 | 6 | -24.5168 | 781.3522 | -49.5756 | -370.0253 | -890.7141 | -736.2996 | 1146.3311 | 351.64 | 1039.5863 | -166.6247 | 3844.8855 | 53.8987 | 1653.5629 | 441.4415 | 2263.6094 | -132.5845 | 376.7065 | 209.9989 | -260.2232 | 352.4499 | -1712.3915 | -4442.2773 | -124.0713 | -89.1562 | 1714.0518 | -1832.8508 | -1641.9996 | -402.7628 | -96.8132 | 192.2932 | 750.6585 | 1908.6749 | -724.3408 | 697.2596 | 5.479 | 2889.011 | 3003.6726 | -55.9827 | 546.5478 | 0.99906 | -964.5148 | 169.9247 | 2143.9124 | 1216.825 | 3546.054 | -2.4426 | -276.3101 | 2956.2349 | -586.2255 | 865.1129 | -1019.2096 | -1631.7733 | 1.0126 | 5323.9111 | 210.1042 | -223.7383
2030-06-25 | 7 | -28.6184 | 1213.9283 | -53.7541 | -427.0713 | -1022.9664 | -785.6819 | 3116.3867 | 923.8849 | 236.1934 | -251.8976 | 3846.9426 | 43.403 | 1641.5082 | 485.4532 | 2308.0288 | -452.307 | 333.3351 | 209.9989 | -348.6608 | 189.4631 | -1689.3854 | -4289.5532 | -214.168 | -96.6514 | 2442.1042 | -1965.7964 | -1452.9752 | -444.8055 | -129.994 | 112.9741 | 601.3823 | 2559.5476 | -620.988 | 713.5431 | 5.4422 | 3063.0476 | 3367.3999 | -2.7086 | 508.2462 | 0.99972 | -933.4346 | -86.414 | 2113.2292 | 1181.3116 | 3566.0159 | 0.99871 | -277.7397 | 2645.0842 | -576.5493 | 571.9789 | -1284.7878 | -1472.5134 | 674.2714 | 4334.126 | 210.1042 | -206.833
2030-06-25 | 8 | -30.6861 | 1093.442 | -56.8644 | -457.7786 | -1371.7122 | -705.7689 | 3335.9436 | 909.2786 | 1.0043 | -224.4753 | 3865.9448 | 155.799 | 1537.665 | 481.3042 | 2270.0159 | -122.4472 | 300.3381 | 209.9989 | -403.8303 | 341.257 | -1749.2644 | -4845.2749 | -164.2682 | -71.2144 | 2706.1816 | -1909.5427 | -1750.0269 | -417.8094 | -124.3105 | 130.9784 | 627.7302 | 2874.2654 | -786.9781 | 728.476 | 4.432 | 2811.55 | 3547.769 | -2.8213 | 793.447 | 1.0007 | -1279.0989 | -55.2787 | 2741.3264 | 1238.2244 | 4287.9717 | -3.2569 | -276.7164 | 2719.7808 | -886.1434 | 970.6327 | -901.1531 | -918.3583 | 375.0291 | 4087.8391 | 210.1043 | -284.9571
2030-06-25 | 9 | -40.1304 | 1241.8552 | -60.1697 | -536.2043 | -1406.5906 | -669.2606 | 3365.2695 | 728.787 | -69.8286 | -358.1268 | 3898.0454 | 195.0004 | 1603.2784 | 582.8637 | 2351.4385 | -299.6073 | 402.8134 | 209.9989 | -343.5372 | 408.9774 | -1841.5203 | -5210.5684 | -226.4665 | -61.1565 | 2250.7109 | -2154.4536 | -1566.1584 | -441.1568 | -131.1857 | -29.5334 | 981.0356 | 3871.9573 | -570.5929 | 908.8688 | 4.498 | 2581.5701 | 4670.146 | -2.59 | 486.8905 | 0.99989 | -1385.4794 | -366.4469 | 3705.2751 | 1286.9536 | 4786.3892 | -3.2064 | -276.6321 | 2392.325 | -1036.976 | 958.438 | -1303.8788 | -53.1533 | 176.6173 | 3329.4915 | 210.1043 | -352.5112
2030-06-25 | 10 | -28.6173 | 1418.4642 | -57.3617 | -555.0292 | -1270.0109 | -914.2538 | 1986.8688 | 1417.8801 | -624.8522 | -353.6715 | 3911.355 | 194.9994 | 1613.4479 | 591.326 | 2349.1494 | -299.2788 | 322.6281 | 209.9989 | -298.5732 | 329.2746 | -1692.0378 | -5247.3984 | -225.5862 | -59.1357 | 2039.9924 | -2228.3088 | -1499.5511 | -516.8937 | -137.6404 | 69.1136 | 1157.3408 | 2967.6799 | -455.8119 | 553.6157 | 3.381 | 2509.127 | 3685.7717 | 148.2856 | 567.8284 | 1.001 | -1459.6301 | -393.7827 | 3659.4702 | 1297.8271 | 4711.0298 | 0.9845 | -276.9658 | 2270.9099 | -1066.1465 | 978.4589 | -1222.4615 | -569.7197 | 646.4529 | 3578.9805 | 210.1043 | -347.6889
2030-06-25 | 11 | -32.4527 | 1243.9413 | -60.0351 | -560.0035 | -843.5981 | -991.534 | 132.912 | 2238.2957 | -1432.176 | -378.1493 | 3908.4995 | 70.5018 | 1637.2802 | 562.7095 | 2354.1133 | -299.392 | 368.4573 | 209.9989 | -288.9347 | -117.4289 | -1478.3248 | -4845.981 | -169.8516 | -74.4706 | 2109.3035 | -2510.4805 | -740.2958 | -559.8246 | -128.6526 | 360.2009 | 1703.42 | 3304.6218 | 54.8254 | 563.4764 | 3.6691 | 2910.9421 | 4139.4287 | 263.8657 | 876.4476 | 0.99979 | -1252.0479 | -382.6002 | 3724.0828 | 1252.9659 | 4970.2295 | 1.004 | -276.7231 | 2235.8977 | -1594.0345 | 749.9435 | -1525.1697 | -1656.6711 | 419.6554 | 5108.6729 | 210.1043 | -170.4705
2030-06-25 | 12 | -43.4197 | 321.4042 | -57.1615 | -487.9217 | -884.5689 | -524.8127 | 0.99113 | 2068.4839 | -2217.3391 | -375.7767 | 3940.5159 | 55.541 | 1617.3528 | 552.9597 | 2352.4329 | -299.5477 | 412.2316 | 209.9989 | -261.8521 | -191.4252 | -1775.6841 | -4631.936 | -16.3824 | -66.572 | 2195.9573 | -2016.0806 | -550.6697 | -407.5311 | -92.2357 | 656.1058 | 1807.6493 | 3919.1553 | 28.8544 | 743.6122 | 4.3557 | 2756.6941 | 4784.6777 | 451.4119 | 1086.011 | 66.213 | -531.0812 | -72.8996 | 3782.6909 | 1185.5852 | 5169.2568 | 1.0146 | -276.5802 | 2131.0818 | -1657.1393 | 938.8747 | -261.0386 | -1863.3121 | -55.4845 | 6525.0879 | 210.1042 | -82.93
2030-06-25 | 13 | -44.5179 | 241.54 | -61.5135 | -507.0658 | -752.7198 | -436.0995 | 1193.4965 | 1647.1459 | -3124.9958 | -379.258 | 3932.0369 | 77.976 | 1636.4409 | 590.1003 | 2378.7849 | -351.8324 | 369.9637 | 209.9989 | -230.6476 | 240.6049 | -1678.4603 | -4231.3237 | -56.6443 | -85.8786 | 1581.7993 | -1978.1207 | -1004.869 | -362.5912 | -92.4031 | 458.8079 | 1764.9885 | 3659.5684 | 79.2054 | 680.8691 | 5.0072 | 2712.7939 | 4897.2676 | 90.1997 | 519.845 | 1.0002 | -386.0261 | -451.2786 | 4425.2407 | 1170.3438 | 5173.8306 | 0.9809 | -477.5971 | 2254.9216 | -1562.4784 | 443.6689 | -672.4549 | -1361.2458 | -408.3165 | 5796.1914 | 210.1043 | -73.7364
2030-06-25 | 14 | -58.5259 | 9.3917 | -72.2679 | -570.4631 | -358.0817 | -226.2734 | 2514.8086 | 1265.2866 | -3163.2292 | -366.5728 | 3978.6411 | 156.5745 | 1722.608 | 652.4462 | 2403.5281 | -618.4051 | 363.7787 | 209.9989 | -183.5326 | 357.7803 | -1795.8392 | -5042.98 | -48.4977 | -89.7122 | 1364.8635 | -2085.3875 | -1906.4749 | -274.1618 | -75.3091 | 405.634 | 1446.8558 | 4545.395 | -308.6807 | 978.3378 | 5.0776 | 2387.5132 | 5903.9624 | 1.0019 | 517.8762 | 1.0004 | -500.5178 | -507.6603 | 4503.7852 | 1231.7267 | 5116.853 | 94.8347 | -1220.3755 | 2063.9724 | -1137.7395 | 618.1297 | -461.673 | -884.5117 | -295.3941 | 5290.2466 | 210.1043 | -156.1785
2030-06-25 | 15 | -64.2419 | 0.99492 | -78.8076 | -617.7808 | -195.0628 | -281.7548 | 2238.6123 | 1602.401 | -2153.6633 | -370.9075 | 3961.1162 | 138.9285 | 1573.5756 | 567.1418 | 2347.7273 | -730.9177 | 374.6709 | 209.9989 | -208.6843 | 234.5299 | -1777.5792 | -5058.4375 | -34.3715 | -87.4858 | 1578.3174 | -2385.1875 | -1661.054 | -342.888 | -71.87 | 532.252 | 1775.9331 | 4834.1499 | 0.1436 | 949.3758 | 5.2213 | 2552.6289 | 6698.001 | 1.0004 | 502.7014 | 1.0002 | -551.9237 | -471.0675 | 4427.6187 | 1242.9071 | 4984.2935 | 150.6015 | -1502.5427 | 2111.6392 | -385.4743 | 703.2533 | -222.3565 | -998.1476 | -229.3478 | 6874.3911 | 210.1043 | -188.7209
2030-06-25 | 16 | -67.0721 | -13.095 | -84.6585 | -693.926 | -53.6839 | -472.7743 | 1032.3704 | 2112.406 | -2317.0344 | -375.7664 | 3941.6045 | 101.0405 | 1449.5028 | 530.7101 | 2296.6196 | -774.4468 | 303.6929 | 209.9989 | -230.85 | 180.8573 | -1670.6675 | -5162.1289 | 9.8109 | -95.519 | 1856.6827 | -2590.6028 | -1698.8109 | -414.5213 | -67.2654 | 726.4474 | 1710.3408 | 5133.5825 | 48.0028 | 948.7854 | 4.5276 | 2625.2063 | 7552.5449 | 1.0008 | 542.516 | 1.0017 | -618.9932 | -324.7634 | 4355.7949 | 1321.051 | 4737.4648 | 382.9234 | -1651.0448 | 2094.0317 | -1271.3412 | 748.1913 | 1.0109 | -1498.4049 | -345.7045 | 8766.8896 | 210.1043 | -166.4676
2030-06-25 | 17 | -57.5709 | -26.7068 | -85.7573 | -736.3166 | -138.2165 | -464.8957 | -21.7305 | 2554.8313 | -2309.1973 | -373.8185 | 3924.6877 | 106.3316 | 1416.7367 | 501.095 | 2260.0742 | -535.5939 | 216.833 | 209.9989 | -373.4064 | 245.0759 | -1649.2944 | -5242.8179 | 37.8775 | -89.2888 | 1968.4852 | -2686.5278 | -1809.5742 | -447.8379 | -70.3195 | 777.8137 | 1607.5352 | 5106.5767 | 37.3623 | 1046.9945 | 4.2611 | 2589.4387 | 8223.3076 | 216.5715 | 509.9148 | 0.99882 | -782.9389 | -188.1609 | 4581.4971 | 1389.4771 | 4988.8867 | 332.2881 | -1125.4651 | 1932.6339 | -2215.1072 | 765.3343 | 134.0269 | -1679.8044 | -362.1957 | 8132.3857 | 210.1043 | -180.2902
2030-06-25 | 18 | -54.8038 | -245.6365 | -82.9917 | -709.7427 | -190.178 | -402.7658 | -220.4166 | 2440.7849 | -2943.3284 | -350.5906 | 3907.8628 | 133.7433 | 1367.6022 | 503.6795 | 2266.4492 | -1387.03 | -135.3222 | 209.9989 | -429.9609 | 332.7747 | -1831.1797 | -5850.8755 | 39.1431 | -70.0061 | 2200.5972 | -2472.3794 | -2042.7716 | -433.2958 | -67.8132 | 747.0867 | 1469.4076 | 5031.2163 | 66.945 | 1024.4 | 4.416 | 2591.5854 | 8161.7759 | 1.0002 | 636.981 | 62.5452 | -1073.948 | -68.1014 | 4398.1934 | 1295.8884 | 5171.8501 | 122.1094 | -723.265 | 2511.2871 | -1874.9202 | 1066.0615 | 800.3164 | -1717.1356 | -449.4532 | 9611.0879 | 210.1042 | -139.7685
2030-06-25 | 19 | -60.8579 | -478.0193 | -82.3565 | -702.9564 | -234.6956 | -198.1093 | -557.7462 | 2228.8555 | -2617.8916 | -342.2537 | 3793.8145 | 170.6445 | 1393.265 | 513.7402 | 2286.8201 | -1486.5663 | -234.9981 | 209.9989 | -491.7099 | -16.538 | -2218.27 | -7080.1689 | 22.9555 | -52.575 | 2669.9082 | -2543.1865 | -1872.332 | -398.8263 | -62.1776 | 773.1869 | 1348.0343 | 5890.5679 | 59.9988 | 1245.3138 | 3.8935 | 2560.3735 | 8455.6875 | 204.4342 | 925.298 | 0.99804 | -1227.2032 | -0.15812 | 3682.5459 | 1297.2018 | 4950.2466 | 36.7174 | -276.8889 | 3000.575 | -1760.3757 | 1041.8899 | 814.8028 | -1745.8276 | -67.1095 | 10190.1133 | 210.1043 | -80.1258
2030-06-25 | 20 | -57.5368 | -382.9154 | -78.1712 | -698.2066 | -732.9406 | -128.695 | -331.6913 | 1750.9875 | -2293.0627 | -349.7921 | 3880.6636 | 195.0001 | 1425.1831 | 528.3524 | 2293.9321 | -1350.6387 | -279.522 | 209.9989 | -587.6375 | 171.4888 | -2370.8157 | -6889.0894 | -28.817 | -37.4426 | 2989.6685 | -2467.2681 | -1930.5057 | -361.9846 | -74.8335 | 538.272 | 1520.8892 | 5495.9985 | 95.7629 | 1049.3857 | 3.8794 | 2001.5582 | 7535.2271 | 1.0013 | 1089.7703 | 0.99983 | -1196.1843 | -31.9991 | 3644.5315 | 1349.9316 | 5100.1846 | -3.7689 | -276.8364 | 3054.1846 | -2151.3992 | 975.469 | 798.2834 | -1736.2689 | -65.9006 | 10450.0312 | 210.1043 | -25.1272
2030-06-25 | 21 | -54.1041 | -455.571 | -77.4167 | -710.6711 | -1239.3652 | -249.206 | -2713.4375 | 1426.8932 | -1729.5652 | -338.4009 | 3864.397 | 195.0006 | 1540.3015 | 486.4495 | 2258.5269 | -1202.3376 | -344.4707 | 209.9989 | -575.0939 | 26.6705 | -2164.4846 | -7043.6553 | 13.8425 | -20.7332 | 3014.4873 | -2526.0078 | -1736.6825 | -430.8051 | -67.0278 | 710.3899 | 1720.0084 | 5077.8818 | 60.8936 | 833.1231 | 3.144 | 853.197 | 6975.4521 | 0.99971 | 1039.7568 | 0.99955 | -1296.8844 | 167.0778 | 3163.9346 | 1316.2163 | 4580.9385 | -3.2769 | -276.9305 | 2865.3591 | -1946.7924 | 1171.3469 | 1.0235 | -1870.0953 | -206.343 | 13722.0684 | 210.1043 | -20.0292
2030-06-25 | 22 | -55.1425 | -113.0778 | -77.6288 | -712.4293 | -1249.1376 | -374.5638 | -3315.0896 | 1334.9644 | -1183.3579 | -317.7033 | 3861.9221 | 195.0004 | 1401.5374 | 473.3657 | 2246.0444 | -848.7056 | -260.9451 | 209.9989 | -654.3788 | 256.9428 | -2043.204 | -6710.9062 | -12.0378 | -18.1359 | 3245.2883 | -2597.52 | -1766.2135 | -475.9107 | -80.6166 | 545.4004 | 1722.0927 | 4991.2896 | 79.4191 | 920.9382 | 3.6031 | 981.3735 | 6845.7969 | 1 | 1114.4288 | 87.9477 | -1772.2048 | 108.3578 | 2908.1526 | 1268.7455 | 4467.1377 | -3.4354 | -276.7855 | 2755.8506 | -2128.1628 | 1248.67 | -348.057 | -1840.4427 | -55.7412 | 12900.748 | 210.1043 | -63.8919
2030-06-25 | 23 | -52.6474 | -61.0021 | -72.0395 | -706.8388 | -1375.2025 | -418.735 | -2322.8025 | 1100.1688 | -384.8192 | -262.2553 | 3899.0754 | 194.9992 | 1653.6829 | 502.1587 | 2264.4849 | -1067.1149 | -228.3432 | 209.9989 | -663.0272 | 439.4981 | -1940.1396 | -6139.3564 | -41.2305 | -21.37 | 4009.8916 | -2604.0623 | -1379.1692 | -509.5508 | -82.5864 | 432.6245 | 1785.3912 | 4799.4312 | 84.2105 | 873.6592 | 3.9052 | 1180.7922 | 6186.7817 | 1.0014 | 876.2468 | 1 | -1682.0254 | 237.0794 | 2519.8867 | 1320.5267 | 4072.1682 | -2.8813 | -277.012 | 2365.084 | -1710.0703 | 1173.4576 | -835.9462 | -1529.6742 | 299.8763 | 12624.7129 | 210.1043 | -206.357
2030-06-25 | 24 | -47.0865 | -16.091 | -63.2925 | -631.0144 | -1718.5839 | -458.4034 | -3355.5728 | 655.6454 | 441.8378 | -136.0061 | 3931.9492 | 130.2979 | 1791.568 | 527.6852 | 2258.7729 | -936.1914 | -162.1586 | 209.9989 | -722.0017 | 437.3924 | -1798.2277 | -5473.0176 | -1.7843 | -39.2474 | 4326.7085 | -2504.0032 | -1532.3418 | -510.2104 | -76.8927 | 462.5875 | 1595.0424 | 4549.0596 | 165.2055 | 900.1483 | 5.5295 | 1816.2145 | 5536.7158 | -267.4766 | 676.0662 | 0.99832 | -1697.5216 | 454.8072 | 2464.4409 | 1316.7943 | 3978.0225 | -2.7488 | -275.1905 | 2551.5034 | -1110.1556 | 1418.359 | -82.3567 | -1549.908 | 109.5035 | 12222.1514 | 210.1043 | -222.7329
2030-06-26 | 1 | -37.8441 | 105.1455 | -53.9443 | -588.6142 | -1562.5107 | -460.8964 | -2611.2354 | 243.663 | 325.2371 | -101.5196 | 3955.6941 | 152.0037 | 1800.6736 | 455.638 | 1995.5331 | -958.3344 | -153.472 | 209.9989 | -653.5477 | 658.8268 | -1912.9351 | -5238.4478 | 28.643 | -38.4603 | 4045.209 | -2306.1375 | -1890.089 | -495.439 | -83.3024 | 375.103 | 1140.5861 | 4038.7163 | -98.7526 | 812.9777 | 6.2355 | 1817.3143 | 4787.1812 | -526.0618 | 1.0023 | 449.627 | -1679.978 | 624.4398 | 2517.2119 | 1322.7592 | 3531.9092 | -116.4382 | -272.4849 | 2376.3625 | -1319.4608 | 1467.2565 | 0.974 | -1088.2156 | -40.404 | 12222.3174 | 210.1042 | -297.59
2030-06-26 | 2 | -40.2665 | 1.0167 | -49.6614 | -559.8421 | -991.8919 | -378.9229 | -2575.8411 | 607.0377 | 1006.7378 | -70.8025 | 3752.168 | 137.1014 | 2026.359 | 311.3473 | 1593.681 | -710.1023 | 2.2512 | 209.9989 | -642.8587 | 511.9228 | -1532.774 | -4632.252 | 0.76821 | -50.9696 | 4156.1152 | -2277.8601 | -1653.0072 | -469.3636 | -79.6373 | 382.3131 | 1167.8365 | 4422.4888 | -52.5543 | 916.7424 | 6.4814 | 1641.6182 | 4734.1665 | -22.2299 | 591.4025 | 1.0012 | -1826.8801 | 415.1187 | 2673.1394 | 1367.9711 | 4173.3838 | -2.5536 | -276.0984 | 2759.3232 | -903.1172 | 1348.7979 | -88.0786 | -1080.811 | 1.0041 | 12183.6387 | 210.1042 | -278.0341
2030-06-26 | 3 | -38.9532 | 20.0454 | -47.6221 | -472.6486 | -1404.7339 | -379.5629 | -973.6049 | 0.98975 | 1478.8505 | -73.9209 | 3700.3701 | 96.2044 | 2043.595 | 182.5544 | 1299.4171 | -678.9392 | 204.039 | 209.9989 | -638.7422 | 317.5223 | -1489.415 | -3058.0215 | -90.1322 | -75.1022 | 4226.8755 | -2125.6624 | -1212.5947 | -448.2265 | -83.5057 | 203.5836 | 968.2185 | 4625.6733 | 76.0429 | 874.4923 | 9.011 | 2054.2864 | 4479.8525 | -0.43633 | 732.8881 | 0.86402 | -1338.6157 | 159.8394 | 2608.4783 | 1265.6941 | 4296.1602 | -2.5219 | -276.3523 | 2836.5942 | -598.9076 | 1015.1681 | -952.0653 | -388.7118 | 536.3196 | 12420.0957 | 210.1042 | -280.8277
2030-06-26 | 4 | -43.2473 | 61.2862 | -51.6374 | -444.065 | -1562.2316 | -465.3701 | -7.3103 | -156.9835 | 1754.0408 | -77.6685 | 3885.0935 | 85.4135 | 2038.9773 | 192.2908 | 1279.5602 | -930.6788 | 266.8728 | 209.9989 | -582.2507 | 329.1525 | -1367.5719 | -2756.2527 | -105.28 | -102.463 | 3921.5181 | -2346.0232 | -1696.0627 | -432.7426 | -74.3701 | 125.5762 | 843.5581 | 4519.5796 | -168.3558 | 1051.1849 | 7.6752 | 2249.8062 | 4305.3047 | 1.0027 | 453.3878 | 434.9965 | -1326.2592 | 17.7593 | 2342.1135 | 1364.3029 | 3761.0308 | -2.884 | -278.1151 | 3133.7021 | -357.3978 | 1157.1832 | -671.5558 | -137.7655 | 107.8665 | 11552.0967 | 210.1042 | -315.4786
2030-06-26 | 5 | -41.8868 | 9.795 | -51.6502 | -438.1893 | -1490.7129 | -410.1099 | -5.2483 | -1.973 | 1703.3296 | -65.3499 | 3973.5249 | 76.4188 | 2058.3696 | 169.5966 | 1214.1519 | -1133.8861 | 267.8075 | 209.9989 | -510.9626 | 150.9144 | -1475.684 | -2984.0908 | -125.1306 | -118.7856 | 3536.1841 | -2330.679 | -1568.4116 | -384.6746 | -69.5717 | 175.987 | 851.3641 | 4664.6826 | -225.4234 | 1132.4077 | 6.9836 | 2545.3423 | 4266.3823 | -6.4798 | 276.9902 | 1.0003 | -1217.9481 | -39.7087 | 3301.8196 | 1368.881 | 4461.8364 | -2.8973 | -277.0621 | 3321.2515 | -272.3556 | 1005.456 | -676.967 | -353.0579 | 1.0049 | 10174.627 | 210.1042 | -338.5406
2030-06-26 | 6 | -39.9147 | 0.99529 | -54.1165 | -469.9352 | -1395.615 | -409.203 | -84.7699 | -1.8078 | 1325.0236 | -78.33 | 3979.8035 | 106.0875 | 1973.3851 | 293.0668 | 1579.205 | -1160.707 | 195.0486 | 209.9989 | -399.7738 | 116.4601 | -1535.0046 | -3063.2827 | -149.5119 | -111.64 | 2698.3044 | -2310.8647 | -1514.531 | -405.2309 | -74.7989 | 143.8061 | 1149.5997 | 4554.4229 | -205.8223 | 1054.2932 | 7.0574 | 2367.0151 | 4280.4038 | -583.88 | 0.99981 | 1.0001 | -1371.7417 | -153.1856 | 3166.5347 | 1291.4319 | 4296.2896 | -278.0131 | -277.2274 | 3001.5181 | -378.5414 | 1010.4984 | -741.5939 | -173.7907 | 1.0033 | 9896.5 | 210.1043 | -327.6361
2030-06-26 | 7 | -38.7898 | 186.0636 | -56.2566 | -485.2543 | -1202.5845 | -468.0965 | -351.8932 | 0.9969 | 397.0254 | -117.3578 | 3969.7141 | 62.6281 | 1723.9056 | 379.3919 | 1841.7565 | -1144.1335 | 237.8108 | 209.9989 | -375.2314 | 175.0874 | -1687.6934 | -2724.6174 | -143.1578 | -119.1992 | 2620.3413 | -2242.1758 | -1782.7797 | -422.5948 | -88.2622 | 151.6341 | 790.7806 | 4408.6416 | -289.7736 | 1026.087 | 7.5821 | 2822.8123 | 4209.8857 | -508.2267 | 164.9545 | 449.5729 | -1336.9595 | -22.9852 | 3733.1028 | 1253.7089 | 4843.9312 | -264.1294 | -472.5214 | 2974.1965 | -674.5922 | 1078.7001 | -440.1857 | -853.6501 | 1.0087 | 8771.7607 | 210.1043 | -289.4913
2030-06-26 | 8 | -37.286 | 543.0023 | -60.4108 | -505.4781 | -1125.7622 | -638.4072 | -793.5641 | 558.9103 | -2.9301 | -155.1467 | 3979.6638 | 49.8698 | 1678.3239 | 394.3489 | 1925.0659 | -916.8318 | 275.8178 | 209.9989 | -392.6265 | 49.7413 | -1781.4126 | -2750.5222 | -182.9202 | -119.7619 | 2892.7048 | -2401.3225 | -1623.3881 | -467.3268 | -112.8991 | 156.9929 | 964.2543 | 4162.2441 | -93.9469 | 913.558 | 7.0043 | 3127.5103 | 3654.8772 | -679.7897 | 5.1813 | 449.5474 | -1209.2546 | -115.9175 | 3661.8594 | 1220.5525 | 4510.3623 | -236.1871 | -705.4894 | 2755.0676 | -1073.9042 | 939.9715 | -765.5355 | -810.81 | -2.5097 | 6992.7568 | 210.1042 | -336.0523
2030-06-26 | 9 | -36.4016 | 440.8045 | -57.7432 | -491.1456 | -1382.1349 | -323.869 | -470.1308 | 864.5531 | -2.9938 | -154.673 | 3983.2092 | 97.7265 | 1504.4928 | 517.0519 | 2266.3 | -118.1093 | 307.567 | 209.9989 | -466.2229 | 292.0887 | -1780.8036 | -3069.0322 | -132.479 | -85.7159 | 3272.8618 | -1979.08 | -2070.4673 | -321.1341 | -112.4589 | 238.0284 | 458.8804 | 4272.3242 | -648.2503 | 1014.572 | 5.9812 | 2776.4976 | 3508.8467 | -78.8644 | 376.0633 | 0.99919 | -1748.9324 | 5.8765 | 4020.9329 | 1315.9613 | 5065.1323 | -3.1419 | -276.6106 | 2154.6758 | -1150.855 | 1288.3947 | -62.9954 | -999.1127 | 65.3504 | 4066.4685 | 210.1043 | -351.1774
2030-06-26 | 10 | -31.1257 | 557.5246 | -56.2408 | -476.4513 | -1185.1656 | -478.3686 | -318.5663 | 966.1257 | -264.5939 | -272.7483 | 4007.4656 | 129.0821 | 1424.1178 | 496.0324 | 2236.0657 | -171.4913 | 302.5745 | 209.9989 | -490.6956 | 72.8449 | -1773.637 | -3692.7998 | -196.0013 | -78.8935 | 3288.9424 | -1946.6046 | -1472.4884 | -379.1959 | -115.9502 | 222.7887 | 992.4036 | 4255.6841 | -358.3819 | 885.8083 | 5.8801 | 2957.0742 | 3491.3232 | 1.0014 | 248.6461 | 229.454 | -1711.58 | -292.9882 | 3976.1692 | 1375.7512 | 4859.0981 | -3.5419 | -276.6764 | 2205.5156 | -1023.9682 | 1077.8202 | -563.8136 | -1190.0667 | 159.4447 | 4145.7222 | 210.1043 | -282.9633
2030-06-26 | 11 | -17.8353 | 183.5327 | -51.6011 | -401.5842 | -1099.538 | -415.3574 | -26.6103 | 1106.9222 | -1385.4579 | -351.2859 | 3949.4675 | 195.0002 | 1342.1934 | 478.5375 | 2205.5522 | 434.6253 | 507.7788 | 209.9989 | -492.2052 | 138.6958 | -1582.7606 | -3734.0066 | -107.7455 | -61.8508 | 3355.697 | -1493.343 | -1157.8517 | -314.8264 | -99.2641 | 380.8925 | 835.6255 | 2742.95 | -526.5863 | 546.043 | 5.5267 | 2568.2073 | 2403.0525 | 141.727 | 355.6354 | 0.9989 | -1549.8035 | -212.4351 | 3874.5647 | 1291.7118 | 4813.1411 | -3.5517 | -276.9321 | 2343.9355 | -1292.5698 | 1103.3076 | -449.2114 | -1524.8374 | 182.009 | 4503.8696 | 210.1042 | -160.5536
2030-06-26 | 12 | -11.0607 | 1.0045 | -51.4711 | -362.2956 | -897.1971 | -506.1732 | -439.6317 | 1821.0551 | -1722.1055 | -371.5166 | 3879.166 | 112.3814 | 1426.1406 | 584.7361 | 2331.6697 | 669.2881 | 372.6435 | 209.9989 | -391.4359 | 191.2209 | -1682.4926 | -2574.3406 | -12.3453 | -71.5209 | 2916.3896 | -1471.1564 | -1042.7048 | -347.5602 | -82.8992 | 669.4206 | 1234.2679 | 1967.2145 | -299.3399 | 292.9565 | 5.0172 | 2648.3049 | 1735.4822 | 479.291 | 726.9471 | 27.5662 | -505.541 | 0.99881 | 3962.7495 | 1203.9171 | 5176.5054 | 0.99333 | -276.6831 | 2328.6201 | -1091.8411 | 925.0559 | 0.99793 | -2000.1527 | 25.088 | 5857.2676 | 210.1043 | -56.0194
2030-06-26 | 13 | -24.6279 | 0.99105 | -55.6719 | -331.8424 | -408.4226 | -383.8735 | 532.7108 | 1983.6888 | -2548.0652 | -383.315 | 3905.0632 | 31.4199 | 1582.8629 | 639.3093 | 2385.9082 | 361.2717 | 356.3005 | 209.9989 | -264.3526 | 346.1893 | -1644.7804 | -3662.6772 | -110.711 | -83.1745 | 2094.4666 | -1356.0446 | -1277.8628 | -280.3773 | -95.1852 | 445.756 | 1315.2841 | 1250.0922 | -374.5896 | 366.7621 | 4.7384 | 2364.9636 | 1914.2975 | 307.5451 | 571.4283 | 1.0002 | -316.5661 | -351.7233 | 4216.02 | 1237.6776 | 5184.7725 | 0.99314 | -421.7126 | 2106.3464 | -880.3956 | 790.1985 | 0.97424 | -2164.3535 | -126.3474 | 3864.2817 | 210.1043 | -96.8749
2030-06-26 | 14 | -40.0173 | -511.9996 | -75.6512 | -347.2302 | -6.4978 | 0.9997 | 2290.582 | 1249.0396 | -2906.8098 | -352.9026 | 3944.0078 | 187.9914 | 1704.2017 | 645.3286 | 2353.7102 | -155.7812 | 357.8803 | 209.9989 | -325.549 | 892.3801 | -1550.7814 | -3569.7056 | -38.3934 | -58.7585 | 1451.0123 | -1375.8829 | -2289.6914 | -114.7273 | -72.4752 | 391.8819 | 1029.7673 | 2876.1331 | -854.8566 | 793.9979 | 5.2722 | 1922.6166 | 3368.231 | -211.313 | 123.7827 | 450.3965 | -340.5753 | -284.0278 | 4855.6934 | 1291.6152 | 5187.915 | 0.98254 | -994.0134 | 2046.1202 | -522.2911 | 958.0854 | 118.998 | -818.4884 | 1.023 | 2561.6951 | 210.1043 | -164.4113
2030-06-26 | 15 | -38.8977 | -763.1697 | -75.4852 | -320.359 | -145.8969 | -37.5917 | 2306.9531 | 1422.0107 | -1840.3423 | -349.1956 | 3943.9011 | 172.6202 | 1443.7775 | 623.2061 | 2329.4844 | -412.3602 | 387.6992 | 209.9989 | -317.6757 | 749.1607 | -1556.6631 | -3593.7273 | -7.3735 | -73.018 | 1386.9771 | -1342.5718 | -2107.3418 | -88.5353 | -58.8766 | 556.4711 | 709.8033 | 3218.6716 | -808.7961 | 830.3439 | 6.2974 | 2097.9519 | 3178.1155 | -41.6879 | 349.8435 | 450.2607 | -369.6584 | -239.0493 | 4886.1616 | 1370.275 | 5192.8862 | 149.4506 | -1053.6881 | 1991.1119 | -672.6555 | 1063.743 | 367.2955 | -911.418 | 191.7148 | 2784.4058 | 210.1043 | -167.7915
2030-06-26 | 16 | -34.5828 | -535.2064 | -79.0278 | -314.4061 | -6.4211 | -263.4201 | 2552.1924 | 1067.0703 | -1609.6495 | -364.6763 | 3869.8535 | 146.0291 | 1624.2065 | 695.8539 | 2426.8809 | -665.2614 | 258.2335 | 209.9989 | -351.1675 | 747.0589 | -1598.1499 | -3345.0439 | -33.1043 | -76.2445 | 1665.4402 | -1387.5403 | -1940.792 | -137.2293 | -66.3987 | 462.9578 | 634.8114 | 2742.1213 | -759.429 | 654.1542 | 6.2124 | 2347.2527 | 2422.0742 | 265.2672 | 1.001 | 1.0001 | -3.8637 | -268.1697 | 4968.666 | 1382.5466 | 4916.1123 | 195.4893 | -1511.7762 | 1507.7111 | -1558.0737 | 897.6823 | 248.2721 | -1534.1079 | 353.0611 | 3343.52 | 210.1043 | -139.9833
2030-06-26 | 17 | -40.4473 | -675.2139 | -86.0843 | -345.8877 | -250.7538 | -274.8667 | 2603.1946 | 1062.0753 | -1747.542 | -369.9251 | 3839.9114 | 119.9029 | 1583.0719 | 649.3932 | 2379.0818 | -802.588 | 282.9154 | 209.9989 | -642.942 | 877.2982 | -1584.8087 | -3188.9187 | 21.6537 | -42.8645 | 3268.3794 | -1471.2438 | -2222.6238 | -147.7937 | -56.5698 | 532.2569 | 631.7715 | 3026.988 | -807.626 | 724.6722 | 6.2878 | 2148.8748 | 3005.1577 | 296.4816 | 74.3843 | 0.99859 | -129.3751 | -96.0035 | 5014.3447 | 1265.4666 | 5200.1299 | 0.99799 | -852.5636 | 1851.8488 | -2121.6462 | 1015.3537 | 369.1504 | -1261.8638 | 266.7664 | 4379.269 | 210.1043 | -167.1443
2030-06-26 | 18 | -44.5821 | -1056.0037 | -88.7156 | -342.4799 | -341.3995 | -135.6308 | 2594.2314 | 914.4578 | -1964.021 | -359.9184 | 3866.9233 | 167.0834 | 1638.8853 | 633.9553 | 2360.6973 | -1069.1536 | 325.1611 | 209.9989 | -450.4607 | 835.0414 | -1500.9172 | -3378.9282 | 101.9297 | -68.7633 | 2445.333 | -1362.5764 | -2180.0486 | -89.7268 | -40.2042 | 689.5744 | 427.2853 | 3318.6467 | -1020.0801 | 873.5077 | 6.0999 | 2302.5815 | 3453.8147 | -249.5009 | 29.3875 | 450.4563 | -319.0171 | 108.1695 | 5131.8672 | 1326.8438 | 5195.5835 | 0.98674 | -891.6245 | 2278.8342 | -2235.8745 | 1283.2057 | 454.9273 | -417.5091 | 33.2283 | 4888.3989 | 210.1042 | -239.3851
2030-06-26 | 19 | -46.8742 | -1007.4922 | -87.3424 | -354.0259 | -493.5753 | -83.1755 | 2853.2776 | 541.9796 | -1415.9832 | -360.8731 | 3863.77 | 159.635 | 1679.1482 | 584.2173 | 2319.7249 | -1011.194 | 396.0628 | 209.9989 | -494.9299 | 1029.7692 | -1438.8468 | -2447.1677 | 58.9402 | -50.813 | 2726.012 | -1411.8384 | -2504.0645 | -85.5872 | -41.8314 | 568.4489 | 596.5206 | 3530.4099 | -1037.2839 | 907.6517 | 6.0642 | 2288.5859 | 3735.6023 | -255.0122 | 81.7053 | 450.3616 | -566.4727 | -7.1482 | 5129.5591 | 1355.4348 | 5170.6958 | -3.5849 | -937.4854 | 2485.9727 | -2162.2122 | 1200.245 | 26.0278 | -5.9236 | 124.7943 | 5061.0151 | 210.1043 | -253.7151
2030-06-26 | 20 | -46.2185 | -587.8475 | -77.9422 | -395.6837 | -536.1278 | -266.0891 | 2567.6582 | 441.9616 | -844.8062 | -367.572 | 3868.6741 | 161.6808 | 1511.6288 | 614.3495 | 2382.2361 | -898.4667 | 402.3296 | 209.9989 | -401.131 | 739.3661 | -1731.7102 | -2406.3896 | -17.9701 | -55.8199 | 2966.4885 | -1339.4731 | -2437.0051 | -190.2565 | -52.902 | 393.0663 | 837.7918 | 3649.1477 | -893.1726 | 853.9549 | 5.4274 | 2117.6594 | 3890.21 | -194.6464 | 14.1598 | 450.4218 | -578.7936 | -56.2781 | 5162.8096 | 1379.0786 | 5161.689 | 1.007 | -467.639 | 2622.8926 | -2181.51 | 1104.9189 | -382.9536 | -50.9168 | -123.5569 | 4926.377 | 210.1043 | -227.0869
2030-06-26 | 21 | -46.7495 | -451.8343 | -73.4408 | -405.6506 | -690.3079 | -191.1479 | 2298.425 | 351.7582 | -948.577 | -358.721 | 3859.1753 | 181.8872 | 1423.1064 | 530.728 | 2306.0122 | -414.3126 | 528.639 | 209.9989 | -501.2072 | 971.2081 | -1810.7742 | -2141.7629 | -41.5491 | -44.5046 | 3183.302 | -1433.4548 | -2334.23 | -200.4926 | -55.0054 | 280.9315 | 751.5857 | 3695.6707 | -963.1533 | 790.4583 | 4.9174 | 2187.4451 | 3872.9438 | -325.9149 | 0.99751 | 349.8338 | -730.857 | -85.0598 | 4438.4048 | 1395.488 | 4779.1855 | -181.829 | -276.2361 | 2808.969 | -2303.3967 | 981.3851 | -575.6042 | -349.5732 | 1.0043 | 4280.0894 | 210.1043 | -162.8788
2030-06-26 | 22 | -47.2764 | -107.51 | -75.1145 | -415.2758 | -612.8804 | -477.5422 | 1462.1598 | 593.0262 | -403.0917 | -371.0612 | 3864.3904 | 111.981 | 1496.3967 | 489.824 | 2287.8525 | -314.3211 | 579.9162 | 209.9989 | -585.1455 | 502.6232 | -2034.3119 | -2669.739 | -51.3248 | -39.4623 | 3519.699 | -1568.1923 | -1807.7836 | -286.0856 | -65.7821 | 315.1108 | 1032.4155 | 3661.4419 | -692.2788 | 736.1277 | 4.8915 | 2532.0308 | 3808.772 | -2.504 | 96.5215 | 403.6431 | -706.7071 | -37.2971 | 4352.127 | 1372.7792 | 4679.8882 | -3.284 | -276.0812 | 2732.8457 | -2391.4019 | 930.7338 | -667.2821 | -75.9703 | 84.29 | 4067.9409 | 210.1043 | -140.674
2030-06-26 | 23 | -44.6052 | -12.8528 | -68.5768 | -390.3159 | -821.8956 | -376.5424 | 1732.0925 | 482.2747 | 29.7258 | -346.4146 | 3837.1133 | 195.001 | 1704.4033 | 464.3499 | 2250.3347 | -11.7306 | 646.373 | 209.9989 | -639.9675 | 538.8274 | -1868.8536 | -3854.9163 | -17.4129 | -30.9659 | 3711.3459 | -1483.9338 | -1839.2426 | -251.847 | -65.7522 | 294.2369 | 811.4875 | 3212.7991 | -1077.4595 | 778.1467 | 3.5215 | 2328.5918 | 3224.6692 | -477.0918 | 365.4883 | 449.8662 | -1145.1559 | 96.2912 | 4110.9219 | 1308.0571 | 5100.9844 | -211.0804 | -484.8787 | 2605.3918 | -1865.0693 | 1223.1235 | -301.0059 | -51.4885 | 81.2895 | 3036.8191 | 210.1043 | -274.7344
2030-06-26 | 24 | -40.4225 | 31.0565 | -59.4868 | -352.5931 | -1057.7467 | -307.2681 | 2067.6782 | 293.157 | 381.5354 | -345.9848 | 3869.2405 | 194.9972 | 1869.9403 | 423.396 | 2229.1064 | -170.8314 | 578.4617 | 209.9989 | -626.3427 | 510.4553 | -1731.7849 | -3873.0776 | -53.581 | -44.5486 | 3738.3987 | -1480.7635 | -2131.533 | -235.8066 | -72.6708 | 236.4578 | 554.6473 | 3270.0864 | -1187.3478 | 732.4526 | 3.1023 | 2570.9949 | 2663.6211 | -744.5944 | 41.9827 | 450.2779 | -1412.0067 | 179.3329 | 3456.0564 | 1227.2056 | 4411.4697 | -236.6064 | -586.0888 | 2425.6543 | -1007.2067 | 1068.5175 | -352.5746 | -81.0301 | -3.1565 | 2313.7185 | 210.1043 | -397.4597
2030-06-27 | 1 | -37.5756 | 320.4608 | -56.2514 | -349.7365 | -1292.4506 | -285.5843 | 3642.3896 | 0.99242 | 806.4543 | -260.2458 | 3842.3213 | 194.9993 | 1681.5106 | 405.4247 | 2216.6746 | -809.5304 | 345.2952 | 209.9989 | -610.7421 | 548.114 | -1813.6187 | -3215.7332 | -64.6239 | -58.8926 | 3628.6541 | -1599.1395 | -2046.7601 | -292.8637 | -83.986 | 123.5378 | 609.9355 | 3536.3958 | -1029.2928 | 810.8366 | 5.2618 | 2614.1401 | 2878.8723 | -892.3009 | 1.0035 | 449.9006 | -922.8369 | 251.4053 | 3493.3394 | 1302.4742 | 4532.0596 | -254.5999 | -974.6107 | 2194.366 | -95.2582 | 847.6366 | -961.6934 | 1020.2078 | -254.8609 | 1702.0381 | 210.1043 | -432.2473
2030-06-27 | 2 | -30.531 | 295.8932 | -52.9227 | -343.1159 | -1037.4298 | -279.7587 | 2391.8118 | 0.99728 | 1511.7778 | -179.951 | 3816.8762 | 66.3214 | 2080.5901 | 414.4904 | 2257.8342 | -972.5862 | 427.5708 | 209.9989 | -524.803 | 375.1223 | -1662.103 | -3268.7581 | -69.386 | -79.5707 | 3338.6897 | -1654.1617 | -1685.85 | -298.3657 | -81.9229 | 197.3202 | 706.7346 | 3308.6404 | -892.77 | 936.1863 | 5.4682 | 2658.856 | 2749.7148 | -1.6811 | 372.2287 | 449.2783 | -631.1267 | 330.4927 | 3071.6362 | 1426.9385 | 4490.4624 | -149.8157 | -277.1231 | 2271.3635 | 163.0112 | 514.3088 | -1306.7974 | 0.99913 | 756.1281 | 2283.3679 | 210.1043 | -207.5912
2030-06-27 | 3 | -31.7728 | 700.8715 | -53.4812 | -383.0582 | -1222.8149 | -618.9437 | 895.8206 | -2.3531 | 1799.2228 | -202.5805 | 3810.1641 | 11.2904 | 1984.7819 | 436.1274 | 2245.0144 | -875.4665 | 411.2481 | 209.9989 | -443.5536 | 313.792 | -1492.132 | -3314.991 | -123.5505 | -81.3323 | 2909.2207 | -2005.0582 | -1678.7539 | -428.4691 | -90.5766 | 78.8679 | 1043.9894 | 3308.9949 | -617.2924 | 873.2023 | 5.8015 | 2609.1606 | 2528.1321 | 1.0008 | 619.3643 | 449.7477 | -691.6776 | 122.0811 | 2728.5291 | 1419.8423 | 4323.0796 | -3.3456 | -278.4852 | 2532.113 | 315.114 | 451.8085 | -1879.0143 | -49.0795 | 680.3887 | 3600.7629 | 210.1042 | -222.3084
2030-06-27 | 4 | -25.8406 | 678.1825 | -50.7676 | -350.4572 | -1364.2761 | -631.8018 | 0.99848 | -252.3398 | 2055.8772 | -185.8062 | 3802.4868 | 41.3257 | 1941.5952 | 419.3288 | 2233.0771 | -772.5145 | 429.8065 | 209.9989 | -384.6229 | 310.2067 | -1482.3218 | -3703.8225 | -143.1428 | -84.9045 | 2468.656 | -1878.9165 | -1673.4235 | -411.9379 | -88.3926 | 36.9785 | 1005.8383 | 2633.6409 | -728.9925 | 781.0618 | 6.0837 | 2409.9307 | 2041.8572 | 96.4664 | 772.4376 | 448.9089 | -764.8043 | 0.4793 | 2598.8818 | 1346.8945 | 4368.1328 | -3.2264 | -278.4482 | 2521.9263 | 481.7964 | 524.7901 | -2238.3301 | -32.5648 | 494.0949 | 3640.5791 | 210.1043 | -247.6906
2030-06-27 | 5 | -22.7941 | 542.5793 | -52.1676 | -364.4766 | -1522.9447 | -687.1728 | -574.7588 | -450.8812 | 2036.9103 | -159.1116 | 3812.4346 | 76.1935 | 1936.3035 | 405.6871 | 2190.5808 | -866.573 | 340.6394 | 209.9989 | -281.6096 | 379.1175 | -1566.5881 | -4524.6768 | -128.3551 | -80.8943 | 1634.4426 | -1741.5857 | -1773.511 | -427.7478 | -81.2167 | 43.7831 | 990.5615 | 2162.6963 | -767.4987 | 614.9482 | 5.6068 | 2286.5654 | 1623.2363 | 1.0004 | 618.28 | 449.0337 | -1024.7465 | -2.9715 | 2759.6489 | 1221.936 | 4356.2515 | -2.9241 | -276.9155 | 2481.5903 | 285.0633 | 663.9285 | -1338.2312 | -61.0051 | 405.5432 | 4643.2744 | 210.1042 | -225.7197
2030-06-27 | 6 | -36.6825 | 743.8896 | -64.5 | -474.7579 | -1334.8232 | -895.4527 | -1100.8599 | -1.7546 | 1634.4408 | -188.8213 | 3770.2256 | 4.2244 | 1938 | 437.514 | 2197.9814 | -1339.7365 | 370.5627 | 209.9989 | -223.1381 | 91.3352 | -1625.6437 | -4469.9507 | -143.7324 | -106.9875 | 1398.6888 | -2330.3242 | -810.5842 | -537.6945 | -96.183 | 87.9313 | 1174.0059 | 3176.249 | -272.596 | 894.8738 | 6.8356 | 2767.7302 | 3126.4307 | 118.8848 | 845.3834 | 0.9978 | -810.8188 | 0.99705 | 2783.6113 | 1498.1313 | 4756.5127 | -3.0965 | -278.1998 | 2331.616 | 57.2508 | 600.5079 | -847.5246 | -741.7234 | 463.3468 | 5973.6685 | 210.1042 | -164.2261
2030-06-27 | 7 | -17.0364 | 695.9059 | -58.7108 | -406.3896 | -1394.1378 | -926.9062 | -603.5681 | 0.99804 | 1234.2482 | -159.9126 | 3802.7124 | 90.6144 | 1730.5708 | 472.8444 | 2266.4241 | -178.0588 | 479.5655 | 209.9989 | -249.3107 | 271.2647 | -1731.0455 | -4910.5806 | -99.7597 | -94.447 | 1674.2991 | -1814.9917 | -1723.9021 | -498.396 | -94.5909 | 157.5686 | 721.5959 | 904.2736 | -760.3526 | 418.8544 | 4.5053 | 2768.384 | 1136.906 | -153.9287 | 370.5777 | 439.0717 | -916.1223 | 110.4877 | 3010.8628 | 1508.2169 | 4399.2144 | -2.5573 | -274.1075 | 1856.2029 | -286.4 | 577.3455 | -714.6115 | -605.0952 | 774.8178 | 5165.437 | 210.1043 | -146.2095
2030-06-27 | 8 | -17.0972 | 818.7448 | -61.5341 | -448.835 | -1416.7618 | -970.7257 | -374.2803 | 121.2743 | 1011.5175 | -311.0323 | 3808.0554 | 195.0002 | 1487.5977 | 520.649 | 2261.0442 | 9.6934 | 406.9778 | 209.9989 | -328.5099 | 193.169 | -1790.9578 | -5129.1997 | -134.4545 | -67.2253 | 2111.1804 | -1888.2499 | -1643.2069 | -518.8807 | -103.8843 | 175.2057 | 709.4684 | 910.7535 | -635.688 | 280.5637 | 4.7171 | 2483.7581 | 1081.6239 | -1204.7426 | 78.0858 | 449.627 | -1015.6061 | -53.8825 | 2439.6838 | 1351.7644 | 3789.4028 | -241.9325 | -1144.9192 | 1567.2252 | -388.9463 | 660.7192 | -797.2289 | -398.4545 | 228.887 | 5541.2661 | 210.1043 | -285.0065
2030-06-27 | 9 | -32.6579 | 582.5214 | -77.4564 | -513.9467 | -1524.9164 | -803.8781 | -974.2788 | 489.1354 | -2.938 | -354.1978 | 3823.4739 | 184.1134 | 1075.9133 | 578.6973 | 2318.1519 | -200.7623 | 447.236 | 209.9989 | -354.8209 | 621.1948 | -1516.4581 | -4332.895 | -37.5874 | -62.5343 | 2330.6797 | -2333.6792 | -1551.1333 | -490.9717 | -95.945 | 368.3992 | 1077.8905 | 2120.6274 | -493.6465 | 618.8168 | 4.5954 | 2295.4014 | 2242.5188 | -452.5648 | 269.6234 | 450.2276 | -1154.9966 | 130.3849 | 4329.0669 | 1494.5039 | 5139.627 | 1.0103 | -762.5768 | 1719.8345 | -571.0611 | 967.3894 | 19.9038 | -767.0009 | -1.3076 | 6628.2051 | 210.1042 | -280.6462
2030-06-27 | 10 | -29.9113 | 593.3665 | -78.5755 | -561.3603 | -1653.6451 | -925.7255 | -2042.8368 | 847.3367 | -268.7393 | -346.2241 | 3845.3735 | 195 | 1274.1063 | 555.5692 | 2296.5525 | -287.9491 | 353.2498 | 209.9989 | -331.9688 | 558.1451 | -1466.1282 | -4357.0122 | -23.8761 | -60.3571 | 2088.0164 | -2359.7261 | -1102.134 | -538.3455 | -97.7759 | 483.9121 | 1512.9473 | 1952.3101 | -161.7241 | 430.7606 | 5.7831 | 2303.3037 | 2345.9019 | -517.8472 | 365.9222 | 449.767 | -1370.6323 | 38.075 | 4229.1826 | 1432.1161 | 5162.6309 | 1.0149 | -1233.7131 | 1512.4288 | -550.8668 | 1247.1063 | -298.9601 | -929.6108 | -1.2521 | 8721.2471 | 210.1043 | -310.2051
2030-06-27 | 11 | -36.1144 | 307.3938 | -82.6368 | -536.9028 | -1514.3867 | -950.6954 | -2972.8594 | 1028.8947 | -668.1772 | -347.9941 | 3856.895 | 195.0041 | 1569.6964 | 575.3486 | 2309.7341 | -300.1448 | 253.0889 | 209.9989 | -280.3967 | 442.7889 | -1462.7133 | -4369.3384 | 7.2327 | -60.3766 | 2019.0232 | -2356.9688 | -1079.1133 | -525.5934 | -83.3454 | 594.0706 | 1686.2893 | 1349.5746 | -50.3368 | 295.5322 | 5.9437 | 2216.0098 | 1745.3684 | -534.0428 | 427.6801 | 449.8465 | -1185.4749 | -2.9882 | 4223.0112 | 1411.2251 | 5179.8433 | -3.4948 | -1175.3279 | 1548.3292 | -988.6837 | 962.8908 | -554.1844 | -1202.6509 | 1.0001 | 9588.4414 | 210.1043 | -119.8846
2030-06-27 | 12 | -40.9303 | 533.5169 | -87.8039 | -530.8529 | -1445.7201 | -907.5175 | -4032.2893 | 1278.0715 | -1310.6545 | -355.0847 | 3866.9626 | 154.5937 | 1649.899 | 574.1959 | 2320.3123 | -455.4062 | 290.6729 | 209.9989 | -303.6337 | 472.2359 | -1645.2112 | -4505.1172 | -2.517 | -58.2175 | 1975.4934 | -2403.9248 | -1369.0139 | -510.092 | -92.4812 | 545.6382 | 1813.8458 | 1853.4833 | -97.6299 | 448.0707 | 6.1378 | 2119.1538 | 1867.3605 | -575.498 | 458.6641 | 449.2691 | -840.8472 | 0.99608 | 4183.1353 | 1413.2499 | 5174.1748 | 0.97731 | -1160.6316 | 1657.6691 | -1245.3062 | 909.0215 | -82.1208 | -1273.4192 | 175.3307 | 8157.3042 | 210.1042 | -27.182
2030-06-27 | 13 | -38.3582 | 393.4406 | -86.3448 | -483.483 | -741.2131 | -497.9093 | 800.407 | 1873.0479 | -1975.8955 | -357.9775 | 3874.5728 | 150.4429 | 2121.3906 | 655.3665 | 2406.2817 | -684.8331 | 267.72 | 209.9989 | -273.0079 | 503.2286 | -1923.5602 | -4389.8433 | -111.0757 | -65.2729 | 1858.0594 | -2024.5391 | -1498.2472 | -313.8298 | -105.9803 | 295.5574 | 1589.7324 | 2037.5295 | -304.1494 | 549.9701 | 5.3251 | 2361.4993 | 1945.897 | -552.7679 | 289.8562 | 449.3522 | -81.0059 | -389.0063 | 3746.6155 | 1334.9603 | 4679.9463 | -167.2993 | -1566.0632 | 1420.9774 | -1497.736 | 707.5775 | -451.6338 | -1225.4724 | -37.6921 | 3350.9185 | 210.1042 | -92.0149
2030-06-27 | 14 | -42.3815 | -62.7647 | -91.1105 | -434.0178 | 252.5354 | -228.4619 | 2536.1274 | 1951.36 | -2415.3101 | -355.2489 | 3878.8494 | 194.9977 | 1462.0039 | 638.8093 | 2365.7168 | -1024.8807 | 290.6532 | 209.9989 | -266.5999 | 937.8362 | -1630.5374 | -3596.0854 | -136.1646 | -63.6057 | 1807.7179 | -1736.4799 | -2381.1121 | -168.553 | -81.9643 | 287.7277 | 943.0645 | 2748.5181 | -766.5614 | 757.4146 | 6.1228 | 2007.3983 | 2710.2229 | -515.6979 | -53.9655 | 225.8838 | 0.090915 | -303.7106 | 4726.6953 | 1385.8353 | 5169.437 | -158.3009 | -1838.541 | 1135.9011 | -1287.2802 | 778.9998 | -179.1822 | -1318.1656 | 40.4913 | 1406.8953 | 210.1043 | -110.7898
2030-06-27 | 15 | -32.0104 | -119.3043 | -91.5046 | -378.1206 | 295.945 | -520.4331 | 3113.0767 | 1728.9763 | -2521.2981 | -341.3397 | 3883.886 | 194.9986 | 1620.6552 | 661.2644 | 2392.8306 | -1329.7662 | 225.6948 | 209.9989 | -355.752 | 834.0403 | -1520.0115 | -3632.623 | -105.7458 | -57.6741 | 2312.061 | -1692.4006 | -2223.6421 | -220.637 | -69.0975 | 403.4142 | 720.7807 | 2152.0447 | -806.069 | 577.2867 | 6.2106 | 2189.0437 | 1811.7034 | -501.4399 | -17.1457 | 107.6331 | -0.10914 | -293.1841 | 4714.3677 | 1365.6449 | 5167.6167 | -157.6441 | -1944.267 | 1308.5918 | -1267.8275 | 750.9371 | 0.99485 | -1736.041 | 77.0766 | 2232.9287 | 210.1043 | -95.1796
2030-06-27 | 16 | -41.1321 | -133.0112 | -97.1324 | -426.4881 | 281.1695 | -500.0008 | 2707.8936 | 1842.5646 | -2322.8955 | -360.6361 | 3884.9202 | 184.0442 | 1788.1537 | 578.2029 | 2329.623 | -1326.328 | 316.1996 | 209.9989 | -547.7286 | 804.2413 | -1597.5212 | -3601.5176 | -84.7755 | -44.609 | 3343.3555 | -1878.9922 | -2255.7151 | -242.5293 | -71.2184 | 478.8273 | 755.8779 | 3181.1035 | -755.7978 | 666.0417 | 5.9864 | 2299.5566 | 2695.2178 | -415.8995 | -95.7073 | 450.2035 | -30.3268 | -177.5522 | 4801.8599 | 1362.9441 | 5178.4717 | -135.2477 | -1677.2728 | 1477.1924 | -1578.76 | 845.9278 | 216.0505 | -2183.5825 | 0.99422 | 2296.4221 | 210.1043 | -94.7154
2030-06-27 | 17 | -50.8986 | -84.0247 | -107.4898 | -480.4236 | 255.6391 | -606.0375 | 1508.8315 | 2127.5137 | -2388.2761 | -373.4967 | 3880.2117 | 124.3537 | 1663.9175 | 578.8555 | 2343.249 | -1342.1678 | 367.607 | 209.9989 | -552.5157 | 809.4492 | -1530.2161 | -3404.5024 | -36.1099 | -53.7284 | 3449.1919 | -2227.1963 | -2126.3914 | -313.6184 | -71.1716 | 560.0348 | 893.048 | 3915.7292 | -569.9998 | 779.4138 | 5.9797 | 2517.9653 | 3306.8813 | -343.4421 | -35.4587 | 450.2324 | -0.44526 | -15.5953 | 4818.6968 | 1360.8879 | 5179.0132 | -38.0878 | -1559.7065 | 1570.087 | -1827.1387 | 848.3206 | 100.6503 | -2252.8726 | -86.0488 | 2106.5645 | 210.1042 | -108.125
2030-06-27 | 18 | -59.4163 | -724.8022 | -110.1815 | -474.291 | -6.7549 | -245.8356 | 2552.179 | 1331.5186 | -2130.8938 | -289.2332 | 3875.3074 | 194.5731 | 1442.442 | 606.9677 | 2344.6421 | -1449.3694 | 390.6695 | 209.9989 | -328.0462 | 1121.1169 | -1407.6582 | -2497.6113 | 59.7919 | -52.1104 | 2230.9495 | -1987.5342 | -2448.5554 | -173.5056 | -42.3972 | 632.6276 | 530.9783 | 4781.144 | -982.6115 | 1086.3348 | 6.1499 | 2206.751 | 4411.0518 | -51.9781 | -99.7017 | 450.3501 | -564.8051 | 215.8556 | 5509.8223 | 1431.5432 | 5186.397 | 243.1824 | -1353.2618 | 1634.1522 | -1018.6505 | 1186.1816 | 701.4435 | -1967.6226 | 21.8833 | 2675.335 | 210.1043 | -88.076
2030-06-27 | 19 | -56.899 | -433.0733 | -100.8137 | -487.9777 | -38.0825 | -379.9659 | 2600.8369 | 1068.7372 | -1907.9004 | -301.0349 | 3895.5667 | 165.9276 | 1127.7024 | 610.295 | 2354.3215 | -1443.8616 | 400.404 | 209.9989 | -409.1148 | 1471.8147 | -1427.3362 | -1193.3757 | 59.4691 | -36.5033 | 2890.917 | -1859.9982 | -3482.7444 | -238.1798 | -51.503 | 484.9997 | 540.8381 | 4820.4805 | -1101.1923 | 1030.5938 | 6.1328 | 2086.7383 | 4386.7471 | -535.335 | -268.3628 | 450.4052 | -520.6594 | 316.5559 | 5320.2266 | 1468.3385 | 5162.5522 | 0.98615 | -1226.311 | 1697.2296 | -1676.5171 | 1177.0266 | 0.96135 | -804.1003 | 122.42 | 2585.0918 | 210.1042 | -147.5891
2030-06-27 | 20 | -55.1308 | -11.3526 | -94.8597 | -519.9597 | -236.7922 | -576.0898 | 1444.5701 | 1530.7275 | -932.2546 | -368.5307 | 3919.063 | 195.0063 | 1496.3311 | 591.0184 | 2349.3352 | -1415.4489 | 420.0438 | 209.9989 | -496.2155 | 879.4164 | -1972.3038 | -3170.0818 | 22.5506 | -51.1719 | 3268.667 | -2114.6951 | -1793.7133 | -358.2152 | -71.3126 | 427.0981 | 953.864 | 4922.6904 | -532.0097 | 906.9102 | 6.4052 | 2276.5613 | 4490.2036 | -631.0133 | 64.4323 | 449.9904 | -616.608 | 103.8386 | 4391.3521 | 1492.082 | 5126.6118 | -183.2202 | -855.5093 | 2163.679 | -1867.0215 | 1194.7563 | -341.4991 | -101.1913 | 558.9716 | 2401.157 | 210.1043 | -186.7641
2030-06-27 | 21 | -65.9336 | -11.7097 | -92.5759 | -562.6962 | -389.7719 | -277.7934 | 1776.4688 | 1358.9965 | -1306.4905 | -372.1951 | 3904.7668 | 164.6771 | 1462.2145 | 585.4219 | 2344.1331 | -1416.1045 | 505.6769 | 209.9989 | -535.8676 | 796.8043 | -1868.0109 | -3052.9102 | -44.906 | -63.9054 | 3395.0042 | -2183.3828 | -1831.1234 | -289.8586 | -77.963 | 328.8826 | 1002.2783 | 5693.1978 | -528.8459 | 1162.1083 | 6.4197 | 2363.9963 | 5410.4863 | -633.3861 | 46.3516 | 449.9963 | -974.884 | -51.4339 | 4335.144 | 1477.5835 | 5121.2271 | -197.6669 | -728.5361 | 2144.9753 | -1661.9551 | 988.7943 | -553.8271 | -704.2127 | 130.7923 | 2028.4144 | 210.1043 | -98.0833
2030-06-27 | 22 | -58.3404 | 1.0072 | -85.8632 | -531.9589 | -424.657 | -208.8656 | 2092.6941 | 1264.3927 | -1134.5853 | -365.5042 | 3869.9407 | 195.001 | 1236.8633 | 623.1891 | 2368.2747 | -1494.8873 | 471.1488 | 209.9989 | -566.3689 | 884.1774 | -1836.3873 | -3337.5671 | -24.0078 | -40.687 | 3451.6023 | -2005.8434 | -1773.1174 | -232.809 | -79.2911 | 335.4756 | 1134.3054 | 4781.041 | -638.2305 | 1066.8867 | 6.3553 | 2201.4412 | 4434.7139 | -482.4597 | 152.7511 | 449.9133 | -819.874 | -3.0921 | 4348.7051 | 1485.2416 | 5122.064 | -114.4043 | -814.2724 | 2001.7942 | -1559.4296 | 917.6047 | -533.5293 | -695.7753 | 33.7188 | 1454.7723 | 210.1042 | -22.8865
2030-06-27 | 23 | -55.6407 | 249.244 | -80.7124 | -547.5179 | -871.9805 | -237.7616 | 2189.168 | 812.2505 | -269.544 | -366.1548 | 3935.5591 | 195.0015 | 942.474 | 659.9453 | 2413.5713 | -1313.6771 | 488.6187 | 209.9989 | -672.1235 | 1117.5314 | -1855.5237 | -2568.3308 | -30.6712 | -10.1848 | 3848.6069 | -2056.7554 | -1773.8516 | -303.215 | -79.8164 | 146.4664 | 1302.7198 | 5497.4458 | -535.2804 | 1020.3698 | 5.9919 | 2165.2993 | 4597.8179 | -203.9256 | 183.6868 | 450.1438 | -898.4446 | 93.8138 | 4457.3672 | 1524.3934 | 5114.3555 | 1.0294 | -449.4773 | 2060.0925 | -708.7204 | 1135.4923 | -220.8325 | 0.98776 | 1.0114 | 1996.8815 | 210.1043 | -166.9221
2030-06-27 | 24 | -53.8369 | 741.6349 | -74.1512 | -530.3575 | -1138.4064 | -529.7551 | 2035.3011 | 946.0072 | 407.527 | -378.2336 | 3928.7686 | 131.2527 | 1139.7242 | 682.583 | 2455.2146 | -1107.1927 | 567.0002 | 209.9989 | -664.6436 | 567.8732 | -1843.8846 | -3161.2976 | -133.2397 | -37.641 | 3872.7009 | -2304.635 | -1637.6484 | -471.4118 | -105.5861 | 69.6095 | 1430.8915 | 5548.9243 | -176.4948 | 906.3472 | 6.78 | 2781.1646 | 4488.4316 | -510.8749 | 8.8043 | 402.8163 | -1173.1555 | 42.116 | 3800.9824 | 1425.8596 | 4784.1909 | -228.432 | -715.1642 | 2251.0845 | -106.0035 | 1081.1183 | -80.6258 | -290.5943 | -207.8781 | 2868.9897 | 210.1043 | -327.3494
2030-06-28 | 1 | -35.7568 | 249.4193 | -59.3851 | -419.1161 | -1629.4222 | -99.3705 | 3368.28 | 0.9972 | 778.8843 | -174.4337 | 3843.8191 | 194.9996 | 2056.7866 | 621.9928 | 2363.4175 | -1002.4424 | 494.9094 | 209.9989 | -609.8823 | 836.4277 | -1830.1235 | -3076.9146 | -65.9281 | -20.8598 | 3595.8877 | -1705.9578 | -2170.239 | -265.153 | -95.8696 | 103.5947 | 698.3898 | 4323.8198 | -792.0486 | 961.6391 | 6.5368 | 1639.0664 | 2969.7869 | -325.5315 | 283.4895 | 137.0935 | -1105.1875 | 294.6032 | 3919.0027 | 1545.1184 | 5040.7812 | -3.3359 | -277.5286 | 2785.1855 | 768.0453 | 1303.3887 | -541.0749 | 184.9387 | -1088.4237 | 2819.2183 | 210.1042 | -470.2719
2030-06-28 | 2 | -30.5921 | 274.4098 | -53.225 | -405.0087 | -1489.3866 | -241.4194 | 1661.9237 | 1.0025 | 1062.7968 | -141.5591 | 3847.7974 | 194.6549 | 1958.943 | 512.1583 | 2256.1821 | -1143.3257 | 219.2745 | 209.9989 | -440.0808 | 527.8925 | -1466.7373 | -2458.4077 | -107.8159 | -62.0517 | 2540.4661 | -1751.6864 | -1427.4635 | -306.3451 | -86.8946 | 147.8821 | 937.1703 | 3694.1467 | -672.2964 | 875.7369 | 6.6577 | 1818.5936 | 2614.4692 | -281.3071 | 496.9384 | 121.4712 | -1283.3345 | 28.0557 | 3603.8572 | 1625.908 | 5028.8896 | -4.214 | -278.315 | 3055.2488 | 1233.9071 | 1142.5963 | -335.3289 | -49.5198 | -562.548 | 5076.1499 | 210.1043 | -417.4559
2030-06-28 | 3 | -33.9752 | 431.0498 | -56.5153 | -427.4991 | -1882.063 | -421.307 | -888.3139 | -1.8948 | 1541.7361 | -157.1158 | 3803.5752 | 58.6164 | 1921.0793 | 360.7925 | 1925.1478 | -290.9062 | 385.5824 | 209.9989 | -440.9258 | 473.9729 | -1448.1925 | -3084.4973 | -102.3466 | -85.7524 | 2607.4451 | -1893.0299 | -1481.6559 | -365.0188 | -92.6023 | 157.93 | 677.063 | 3563.0957 | -541.1942 | 816.4481 | 6.6994 | 2059.165 | 2931.3445 | 25.63 | 574.0693 | 1.0127 | -995.1054 | 142.0592 | 2585.5652 | 1332.7902 | 4158.1108 | 1.0781 | -278.6524 | 2623.3098 | 483.8297 | 849.0114 | -669.278 | -375.0228 | 200.8304 | 7132.6538 | 210.1042 | -242.3034
2030-06-28 | 4 | -24.7096 | 378.7194 | -56.0902 | -455.4559 | -1923.2738 | -707.0897 | -3128.7622 | -71.3763 | 1695.851 | -177.7922 | 3777.1113 | 45.5219 | 1912.6268 | 59.6553 | 2208.6111 | 826.4247 | 404.4331 | 209.9989 | -366.8427 | 407.8979 | -1458.3663 | -3916.1304 | -105.0682 | -89.6278 | 2168.0056 | -1881.1899 | -1664.0703 | -462.6634 | -85.2471 | 158.393 | 1210.3104 | 1821.3241 | -565.4197 | 510.7686 | 5.2078 | 1932.4022 | 1983.9524 | 77.0205 | 531.4266 | 0.99958 | -989.5605 | 122.9236 | 2413.6362 | 1235.1703 | 3968.6062 | 0.98643 | -278.6352 | 2587.415 | 505.0318 | 770.5592 | -655.8846 | -674.6096 | 280.963 | 8077.3296 | 210.1043 | -213.2181
2030-06-28 | 5 | -18.7592 | 321.3876 | -51.9783 | -415.0821 | -1577.0703 | -810.519 | -5848.8203 | 0.99288 | 1743.0854 | -172.5168 | 3835.4973 | 41.6317 | 1915.8751 | -14.493 | 2240.8059 | 1313.4135 | 357.579 | 209.9989 | -290.5219 | 317.4399 | -1447.5721 | -4323.1348 | -104.6553 | -79.3982 | 1680.1531 | -1784.3927 | -1563.1421 | -507.3208 | -82.5178 | 224.918 | 1507.459 | 948.6197 | -434.8988 | 435.0744 | 4.9513 | 1783.4224 | 1673.115 | 1.0002 | 488.0274 | 1.0024 | -1201.9384 | 23.2394 | 2377.9729 | 1231.3932 | 3969.0088 | -3.1377 | -278.464 | 2518.3123 | 221.222 | 822.84 | -532.256 | -1036.5261 | 169.2178 | 7083.9502 | 210.1042 | -189.5703
2030-06-28 | 6 | -15.2606 | 699.4591 | -52.1369 | -418.0274 | -1703.4919 | -1016.8083 | -5464.7935 | -2.1252 | 1580.2284 | -186.8144 | 3877.0845 | 9.7245 | 1918.2341 | 5.4606 | 2256.1455 | 1495.1116 | 330.0435 | 209.9989 | -312.1987 | 211.282 | -1532.2701 | -3947.3528 | -158.5542 | -95.1361 | 1977.3453 | -1921.0197 | -1280.6598 | -568.9823 | -98.9407 | 156.4902 | 1478.1255 | 436.8088 | -319.1105 | 260.7313 | 5.8844 | 2153.7039 | 1632.8634 | 1.0004 | 390.6823 | 449.654 | -1054.5618 | -0.53166 | 2408.9062 | 1310.4186 | 3896.0945 | -3.1447 | -278.3469 | 2609.0989 | 405.1883 | 719.5729 | -918.3557 | -1143.4115 | 173.691 | 7058.9907 | 210.1042 | -190.2004
2030-06-28 | 7 | -22.6019 | 804.9335 | -58.1964 | -455.1451 | -1739.8335 | -1015.4314 | -5389.3862 | -2.1168 | 990.8187 | -201.019 | 3910.4197 | -2.6982 | 1887.314 | 91.4201 | 2278.5657 | 1505.9738 | 321.0606 | 209.9989 | -302.4105 | 296.2695 | -1837.5009 | -3661.332 | -137.02 | -103.0762 | 1858.4807 | -2156.926 | -1467.2554 | -578.1476 | -105.5745 | 148.6703 | 1441.001 | 906.5759 | -275.5377 | 446.3498 | 6.4379 | 2251.7922 | 2549.7153 | 1.0013 | 979.2871 | 0.99525 | -923.5923 | 122.3457 | 2777.2554 | 1217.1388 | 4730.7407 | -3.6506 | -277.8499 | 2803.6238 | 246.0002 | 799.6984 | -509.3448 | -1103.4647 | 196.2825 | 6469.7793 | 210.1042 | -165.0667
2030-06-28 | 8 | -16.8386 | 1108.7157 | -62.0675 | -487.2767 | -1764.5244 | -1285.145 | -6010.7861 | 284.446 | 616.7173 | -182.9555 | 3951.9456 | 68.5365 | 2109.0088 | 373.2107 | 2267.271 | 2305.7336 | 597.248 | 209.9989 | -322.8779 | 272.6972 | -1794.3149 | -3461.2961 | -148.4423 | -99.0051 | 1936.7467 | -2243.9895 | -1403.3094 | -650.5466 | -112.8861 | 188.0161 | 1391.6924 | 0.9991 | -196.6058 | 121.0029 | 5.9177 | 2002.027 | 1508.9492 | -647.6061 | 246.401 | 449.4247 | -1027.8229 | -3.1937 | 3760.7009 | 1450.3167 | 5081.2734 | -263.1808 | -454.9125 | 2678.2114 | -142.5533 | 922.4275 | 4.9477 | -1129.6302 | -2.5475 | 6235.0713 | 210.1042 | -190.9702
2030-06-28 | 9 | -14.5178 | 1231.5331 | -67.1576 | -516.8574 | -1851.4528 | -1406.7997 | -6320.5972 | 440.3018 | 372.9418 | -354.0779 | 3927.1938 | 195.0011 | 1271.0265 | 483.5266 | 2234.7883 | 2161.3892 | 428.6261 | 209.9989 | -500.4328 | 509.9691 | -1821.8065 | -3224.0425 | -86.7673 | -67.5188 | 3250.6426 | -2194.7791 | -1654.6578 | -673.1385 | -116.5167 | 266.9297 | 1218.8975 | 0.99725 | -430.913 | -3.0417 | 4.318 | 1777.1826 | 1265.4333 | -542.5061 | 0.99997 | 433.3655 | -1511.8673 | 128.4308 | 4067.9255 | 1466.944 | 4957.6938 | -246.3584 | -646.6501 | 1950.3999 | -101.4831 | 1257.2209 | -81.6115 | -912.6982 | -792.772 | 6385.9766 | 210.1043 | -349.9232
2030-06-28 | 10 | -14.9651 | 824.3771 | -66.6049 | -524.4368 | -1795.0957 | -1241.2439 | -6840.1313 | 472.4555 | -2.8701 | -403.3158 | 3879.6611 | 0.99897 | 1086.5018 | 485.9301 | 2265.6768 | 2124.791 | 461.5855 | 209.9989 | -420.9569 | 174.5725 | -1620.4149 | -3064.8418 | -71.0689 | -67.4913 | 2852.1899 | -2126.1543 | -847.0322 | -574.3738 | -104.6889 | 388.4073 | 1690.4651 | 174.6141 | -175.1935 | -3.0211 | 4.3394 | 1774.1813 | 1364.5372 | -587.7637 | 0.99872 | 124.9602 | -1399.179 | 13.7656 | 3864.0674 | 1334.243 | 4615.5562 | -233.5154 | -2001.7933 | 2955.0352 | 93.137 | 1190.1219 | 0.90176 | -1119.9707 | -356.6159 | 6968.5479 | 210.1043 | -289.4523
2030-06-28 | 11 | -19.6715 | 799.9258 | -73.9548 | -556.843 | -1759.7458 | -1360.8754 | -8426.1719 | 974.3836 | -618.2304 | -415.2887 | 3883.0535 | -58.5109 | 1657.9158 | 497.9301 | 2287.4819 | 1942.582 | 492.0045 | 209.9989 | -358.9543 | 381.1446 | -1294.9097 | -2719.7786 | -42.1005 | -81.3026 | 2769.3303 | -2314.0996 | -498.2581 | -649.7023 | -102.9586 | 522.0233 | 1999.3718 | 0.996 | -33.8667 | 76.5235 | 5.4798 | 1797.5303 | 805.1173 | -808.9216 | -35.017 | 0.99947 | -1034.5251 | -3.2009 | 3959.3835 | 1377.2412 | 4917.3052 | -227.9261 | -1042.1211 | 1440.1299 | -621.2341 | 830.2322 | -326.4843 | -1317.1714 | 1.0072 | 7150.2417 | 210.1043 | -110.9885
2030-06-28 | 12 | -20.6025 | 0.99576 | -75.1515 | -528.0471 | -1475.4565 | -978.7272 | -8360.54 | 1002.7036 | -936.1087 | -413.6329 | 3890.1335 | -49.5644 | 1989.9875 | 506.3215 | 2289.9246 | 1838.1226 | 429.2023 | 209.9989 | -362.3635 | 382.3594 | -1340.5225 | -3372.9553 | 49.1804 | -67.5229 | 2584.7446 | -1992.0588 | -166.1185 | -463.3395 | -72.0366 | 731.6682 | 1883.7839 | 0.99992 | -220.4118 | 196.1304 | 5.0286 | 1394.9902 | 657.2872 | -796.6428 | -50.1599 | 0.99778 | -1031.6368 | 135.4498 | 3809.3613 | 1293.8839 | 4644.8613 | -220.296 | -1096.0872 | 1525.7389 | -820.9921 | 1056.5186 | -81.9522 | -1680.9055 | -81.5154 | 8026.5581 | 210.1042 | -28.4675
2030-06-28 | 13 | -51.4255 | 0.99312 | -95.6782 | -543.0823 | -1282.6149 | -770.8776 | -4610.9023 | 1410.0065 | -1268.5823 | -405.217 | 3902.4292 | -61.8105 | 1797.444 | 537.5641 | 2309.2336 | 1494.3431 | 433.9474 | 209.9989 | -340.1491 | 512.628 | -1732.2455 | -3476.7056 | 1.001 | -70.2983 | 2508.5166 | -2329.6306 | -892.9952 | -392.9725 | -79.4012 | 615.1193 | 1841.9668 | 913.7075 | -219.6559 | 398.9331 | 5.2244 | 1546.3907 | 1551.8269 | -436.6754 | -2.0234 | 167.1635 | -145.379 | -5.5968 | 3990.1809 | 1328.8337 | 4824.0977 | -211.8658 | -957.1437 | 1700.4103 | -967.4104 | 919.9482 | -302.1068 | -1598.0454 | -307.341 | 7959.0542 | 210.1042 | -142.8807
2030-06-28 | 14 | -38.6523 | 192.2509 | -85.7546 | -445.4512 | 341.1113 | -345.2398 | 1154.085 | 2722.0403 | -2195.1038 | -397.2425 | 3953.9836 | 10.0108 | 1321.8837 | 505.7417 | 2254.8896 | 640.0018 | 197.4344 | 209.9989 | -332.6789 | 1081.9366 | -1086.2262 | -2132.6665 | -19.2744 | -53.7304 | 2327.0217 | -1699.0443 | -907.1984 | -227.767 | -96.5458 | 487.5907 | 1058.3391 | 829.3262 | -691.3555 | 179.3642 | 5.484 | 1287.7238 | 1034.8882 | -149.7608 | -103.2668 | 450.1826 | -283.9404 | -365.1339 | 5004.6479 | 1377.339 | 5140.2466 | -3.2237 | -1173.8815 | 2189.8015 | -1271.6965 | 353.6972 | -82.0926 | -1829.0626 | -120.1764 | 2735.7373 | 210.1042 | -89.4032
2030-06-28 | 15 | -33.0703 | -69.3183 | -85.4289 | -389.6595 | 2.9739 | -635.8813 | 1439.9626 | 2423.5928 | -2396.0908 | -403.6674 | 3957.7834 | 17.2876 | 1563.6597 | 561.1796 | 2317.0286 | 65.5593 | 89.0784 | 209.9989 | -318.3735 | 765.4851 | -1047.6648 | -2113.5105 | 67.6316 | -55.3033 | 2290.0964 | -1574.4602 | 9.3242 | -232.1529 | -75.3022 | 784.5783 | 781.9048 | 760.2278 | -570.761 | 128.8477 | 6.099 | 1654.4921 | 1246.6375 | -117.7048 | -2.0215 | 246.5112 | 0.98605 | -121.0423 | 4914.5757 | 1240.1056 | 5127.3735 | -42.2546 | -1658.3683 | 1974.2476 | -523.1471 | 443.671 | 55.6755 | -1976.9197 | -355.3455 | 1950.5529 | 210.1042 | -103.6455
2030-06-28 | 16 | -38.0797 | -111.8475 | -90.3023 | -408.0353 | 150.9333 | -695.2299 | 1.8773 | 3018.2297 | -2423.8926 | -415.0182 | 3973.8733 | -21.7736 | 1619.9296 | 651.7629 | 2425.1382 | -300.475 | 95.7406 | 209.9989 | -309.1313 | 649.1697 | -1001.2845 | -2006.4194 | 126.7109 | -74.978 | 2343.7837 | -1752.3705 | 351.8011 | -261.4279 | -73.8614 | 955.423 | 768.7303 | 1124.5464 | -455.7438 | 201.8285 | 6.045 | 2295.1948 | 1300.901 | -61.6941 | -2.134 | 398.9808 | 250.4862 | 91.0053 | 4920.354 | 1208.4709 | 5131.1367 | -62.3203 | -1439.6082 | 2090.8413 | -155.6053 | 425.0883 | 316.6849 | -2249.0234 | -368.5795 | 308.3386 | 210.1042 | -90.0801
2030-06-28 | 17 | -35.976 | -11.2221 | -92.1975 | -409.8492 | 324.0331 | -798.6033 | -952.2596 | 3324.2214 | -2380.6831 | -404.0716 | 3930.8237 | 27.353 | 1648.6948 | 631.7764 | 2384.9595 | -365.5931 | 48.8209 | 209.9989 | -344.3424 | 808.2505 | -1022.8794 | -1472.5529 | 169.8015 | -69.6686 | 2672.1489 | -1736.0981 | -3.1267 | -298.3181 | -74.5095 | 1000.3679 | 576.4855 | 810.1683 | -600.8044 | 106.925 | 6.3149 | 2217.7625 | 844.0731 | -104.0888 | -62.0308 | 450.1246 | 129.397 | 297.2631 | 5039.5791 | 1219.4828 | 5142.1812 | 0.99111 | -1311.0599 | 1978.5802 | -556.4619 | 454.4646 | 596.4695 | -2826.7056 | -326.1671 | 111.0572 | 210.1043 | -36.0058
2030-06-28 | 18 | -33.9146 | -146.5383 | -89.8005 | -388.4221 | 156.8906 | -534.0774 | -524.5094 | 2679.0071 | -2533.0901 | -272.7554 | 3945.1431 | 194.9997 | 1618.9854 | 619.8965 | 2331.6653 | -282.439 | 49.3887 | 209.9989 | -432.2567 | 1425.047 | -1186.4542 | -290.8968 | 190.9132 | -33.6562 | 3168.9368 | -1387.4026 | -1420.5671 | -203.8409 | -71.2096 | 823.6448 | 485.5698 | 334.4028 | -1095.4097 | 183.5916 | 6.8022 | 1131.7902 | 232.8841 | -120.2481 | 0.99994 | 363.9215 | -71.5685 | 386.567 | 4026.7024 | 1168.347 | 4430.9312 | -199.7543 | -2001.1897 | 2961.8948 | -762.9512 | 716.9521 | 1113.9594 | -2874.9399 | -81.1219 | -229.1861 | 210.1043 | 40.4016
2030-06-28 | 19 | -39.7367 | -11.815 | -91.9763 | -430.3315 | -5.9618 | -467.9125 | -771.494 | 2401.9934 | -2149.6174 | -298.0452 | 3997.2207 | 194.9997 | 1869.8846 | 608.3292 | 2319.7876 | -238.5612 | 75.4847 | 209.9989 | -531.466 | 1522.5122 | -978.5845 | 28.7114 | 106.7293 | -33.8947 | 3600.5513 | -1507.49 | -974.1686 | -209.8296 | -73.032 | 595.9968 | 623.8441 | 364.9219 | -1004.9257 | 222.7299 | 8.0791 | 1305.5109 | 268.9739 | -578.4702 | -59.8417 | 0.99889 | -696.0371 | 116.2296 | 3956.9448 | 1225.2545 | 4538.5215 | -211.7838 | -1183.8214 | 2241.5347 | -2444.5403 | 639.0848 | 443.8979 | -2011.3113 | 314.1129 | 112.7154 | 0.10427 | 13.9328
2030-06-28 | 20 | -43.944 | 0.99289 | -88.8091 | -454.0675 | -1121.062 | -306.3105 | -1171.6638 | 1251.6715 | -1329.9374 | -357.1887 | 4006.9468 | 195 | 1615.0658 | 594.1123 | 2308.9487 | -145.3319 | 137.9904 | 209.9989 | -647.5027 | 899.4839 | -1666.9567 | 412.9701 | 0.99878 | 4.8687 | 4105.6216 | -1532.2382 | -1089.994 | -199.4083 | -76.3486 | 399.8976 | 878.8251 | 868.9214 | -861.7161 | 340.0839 | 9.281 | 1312.1913 | 732.4039 | -512.8985 | -2.1227 | 267.7904 | -999.3748 | 11.8331 | 3963.9104 | 1222.2633 | 4832.7798 | -227.7762 | -644.3678 | 2448.7776 | -1750.6687 | 1088.5934 | -27.1371 | -1136.4388 | 305.8191 | 673.3335 | 0.10427 | -31.3622
2030-06-28 | 21 | -36.8796 | 266.5386 | -84.5911 | -423.0188 | -1191.5736 | -433.3065 | -826.9921 | 1421.5795 | -1025.358 | -356.0172 | 3996.7046 | 195.0014 | 1701.6992 | 614.3041 | 2328.7681 | 116.7821 | 109.7782 | 209.9989 | -660.8528 | 967.9792 | -1637.0366 | 1.0023 | -51.098 | 4.4394 | 4266.1353 | -1541.1577 | -1170.6184 | -259.1789 | -92.7262 | 344.564 | 974.1825 | 230.8023 | -966.056 | 161.9375 | 7.8861 | 974.6968 | -102.8673 | -496.7835 | -2.1152 | 268.8702 | -862.7071 | -53.3196 | 3967.1787 | 1209.4337 | 4828.9707 | -236.7349 | -438.3272 | 2386.4534 | -1517.0862 | 845.1525 | -695.9353 | -1069.2516 | 118.9289 | 1257.3584 | 0.10427 | -4.0825
2030-06-28 | 22 | -39.5451 | 394.749 | -84.5896 | -414.1676 | -1343.8907 | -493.8794 | 170.8691 | 1152.4819 | -666.0157 | -358.952 | 3995.052 | 194.9995 | 1727.7523 | 684.1361 | 2415.6318 | 11.2177 | 175.6457 | 209.9989 | -693.0146 | 976.6005 | -1640.062 | -160.6026 | -18.9602 | 5.9265 | 4325.3535 | -1693.8046 | -1449.4701 | -287.5414 | -95.8189 | 300.5628 | 1064.5309 | 735.4689 | -751.1235 | 283.0317 | 7.6295 | 1157.8777 | 167.0633 | -443.4807 | -2.1876 | 303.7296 | -701.9001 | -28.2192 | 3839.8394 | 1202.6573 | 4674.9019 | -246.3873 | -381.0601 | 2476.075 | -1320.6863 | 813.3064 | -702.3241 | -532.0425 | 58.0036 | 1848.861 | 210.1043 | -35.6213
2030-06-28 | 23 | -29.2203 | 529.034 | -74.7762 | -388.2861 | -1328.6637 | -687.4522 | -187.3577 | 1298.1251 | -193.3681 | -365.1219 | 3995.7561 | 195.0005 | 1416.8995 | 694.4258 | 2438.2817 | -90.1011 | 171.7095 | 209.9989 | -696.6078 | 843.5411 | -1504.9069 | -677.9695 | -47.0297 | -3.154 | 4442.3823 | -1641.4271 | -752.0568 | -316.5362 | -97.8696 | 359.5685 | 1131.8331 | 482.213 | -467.9467 | 89.3899 | 7.4902 | 1368.3168 | -277.0604 | -166.5221 | 285.6396 | 449.9131 | -404.8974 | 94.101 | 3925.697 | 1227.3192 | 5007.3262 | -259.015 | -277.2859 | 2714.6616 | -766.3406 | 741.4159 | -239.5847 | -548.4528 | -3.5114 | 1967.0989 | 210.1043 | -148.384
2030-06-28 | 24 | -26.0875 | 717.5367 | -62.7489 | -396.0619 | -1719.1573 | -731.4657 | -978.6597 | 692.89 | -44.2973 | -361.1334 | 3940.1519 | 194.9993 | 1302.7673 | 699.2202 | 2440.408 | 68.1632 | 237.382 | 209.9989 | -709.7698 | 968.8096 | -1534.9896 | -970.2136 | 4.4604 | -2.1876 | 4350.8599 | -1644.2069 | -1092.8582 | -410.2764 | -95.0578 | 350.8837 | 1261.0676 | 1116.1091 | -544.3917 | 170.4992 | 6.1052 | 1469.3979 | -133.0053 | 28.5656 | 431.6121 | 449.9288 | -895.6384 | 366.0242 | 4009.856 | 1278.8344 | 5046.7856 | 86.3684 | -277.4358 | 2984.4558 | -110.8257 | 1152.3331 | 350.4785 | -751.4844 | -642.5147 | 1762.9479 | 210.1042 | -337.4062
2030-06-29 | 1 | -25.0942 | 976.0639 | -70.0133 | -461.6028 | -1794.6909 | -1325.6493 | -5799.1191 | 380.2491 | 944.1834 | -402.9356 | 3903.9636 | 3.7136 | 1848.8142 | 637.8049 | 2413.9087 | 582.8494 | 411.1183 | 209.9989 | -734.0464 | 559.88 | -1720.2122 | -2614.0957 | -30.1152 | -32.1385 | 4467.8467 | -2309.2405 | -1141.8774 | -615.2476 | -98.2665 | 336.8767 | 1289.9987 | 1832.4757 | -225.491 | 212.7914 | 5.6218 | 2198.0315 | 439.5225 | -1010.3401 | -321.8906 | -2.862 | -955.298 | 477.3302 | 2184.7344 | 1064.5002 | 3078.0955 | -286.0768 | -1771.246 | 3445.8474 | 673.0621 | 1139.2787 | 0.98606 | -590.3685 | -326.8816 | 5633.314 | 210.1042 | -326.7819
2030-06-29 | 2 | -29.0009 | 1039.0634 | -65.8107 | -530.8503 | -1766.9512 | -1435.7406 | -9049.543 | 443.789 | 1021.8846 | -407.7091 | 3875.4229 | -29.9591 | 2104.8779 | 468.11 | 2273.4021 | 106.2274 | 38.3331 | 209.9989 | -631.4497 | 556.529 | -1851.5321 | -3035.1909 | -31.1849 | -32.9413 | 3898.3406 | -2486.1523 | -1799.0713 | -688.0135 | -94.8689 | 264.6451 | 1372.1106 | 1115.9226 | -80.208 | 383.7249 | 6.976 | 1829.2781 | 1394.5479 | 1.0013 | 160.3901 | 449.4007 | -934.5605 | 511.8345 | 2492.198 | 1118.3872 | 3812.0317 | -2.5755 | -276.8871 | 2487.9287 | -70.4318 | 1129.2528 | -80.4643 | -169.5956 | 1.0155 | 7534.8979 | 210.1042 | -262.9869
2030-06-29 | 3 | -0.63974 | 1291.6542 | -49.8538 | -496.7229 | -883.7329 | -1739.3496 | -11581.1973 | 1976.2101 | 1188.4836 | -229.026 | 3707.4985 | -130.7273 | 2029.9272 | 335.3287 | 2085.3579 | 1344.465 | -200.2745 | 209.9989 | -532.7308 | 565.7938 | -1377.899 | -4307.4722 | -24.2121 | 2.5782 | 3270.8298 | -2003.9852 | -2088.929 | -795.1497 | -97.9564 | 382.7598 | 1259.6017 | -1974.3114 | -381.9917 | -383.8207 | 4.6414 | 909.5515 | -1137.8579 | 1.0007 | 283.3477 | 449.7959 | -1699.3384 | 355.6787 | 2329.8132 | 922.619 | 3728.2766 | -2.4832 | -276.6872 | 2260.1553 | -374.3787 | 1124.2113 | -81.4749 | -1389.1658 | -0.99565 | 7221.4678 | 210.1042 | -208.0081
2030-06-29 | 4 | 2.4562 | 1652.062 | -46.3862 | -526.1649 | -393.0686 | -2064.4504 | -12957.6572 | 3308.2769 | 1491.9103 | -378.2195 | 3616.447 | -37.3368 | 2002.364 | -279.7266 | 1746.1882 | 1684.5889 | -235.9357 | 209.9989 | -429.3934 | 334.8571 | -1027.6807 | -4791.3765 | -17.63 | -14.7172 | 2752.0159 | -2234.0229 | -1971.9297 | -951.9034 | -111.1098 | 567.8422 | 1609.9503 | -2218.1194 | -259.7453 | -490.8738 | 2.5595 | 953.4554 | -1612.5292 | 0.99983 | 311.1639 | 376.0253 | -1955.6158 | 290.989 | 2137.5215 | 786.9173 | 3589.2925 | -2.3465 | -277.0167 | 2370.196 | -307.6761 | 1138.9941 | -100.0655 | -1819.472 | -157.8672 | 8563.2383 | 210.1042 | -188.3748
2030-06-29 | 5 | -5.6471 | 1876.9005 | -49.8277 | -566.618 | -364.179 | -2132.8191 | -12580.8828 | 3352.1707 | 1628.7394 | -371.0445 | 3603.3726 | -110.2046 | 1963.8116 | -294.3222 | 1730.8473 | 773.5561 | -110.8084 | 209.9989 | -180.1188 | 119.6021 | -739.1065 | -5559.2705 | -88.4917 | -52.1392 | 1524.0605 | -2487.5217 | -2011.2692 | -979.3976 | -121.8631 | 518.8021 | 1531.955 | -1034.6115 | -349.3348 | -315.9765 | 0.63868 | 970.4095 | -1223.2665 | 1.0013 | 579.4141 | 74.2909 | -2220.7122 | 20.281 | 2072.7026 | 740.1924 | 3777.6313 | -2.389 | -276.9383 | 2358.8389 | -548.8149 | 960.8099 | -485.4944 | -1767.4446 | 159.5812 | 7213.8032 | 210.1043 | -171.6365
2030-06-29 | 6 | -12.255 | 1940.1799 | -50.3875 | -576.2352 | -317.3292 | -2143.1038 | -12385.4521 | 3374.1726 | 1618.6201 | -312.2406 | 3540.3225 | -173.3646 | 1893.6776 | -287.4254 | 1812.3339 | 615.301 | 90.1765 | 209.9989 | -142.1687 | 72.9148 | -778.3177 | -5659.0283 | -108.5528 | -63.9358 | 1508.438 | -2484.9641 | -1906.8033 | -985.645 | -125.4838 | 482.7971 | 1660.6248 | 5.6747 | -261.6737 | -162.9283 | 0.68599 | 1122.7375 | -249.0358 | 0.99863 | 521.812 | 182.3212 | -2132.3965 | -3.3195 | 2056.0481 | 675.8704 | 3675.2695 | -2.2437 | -276.8032 | 2352.1033 | -594.3348 | 842.368 | -510.5723 | -1781.0096 | 326.0151 | 5718.8311 | 210.1042 | -154.1485
2030-06-29 | 7 | -9.0557 | 1898.5391 | -50.1604 | -577.7815 | -290.7304 | -2152.4021 | -12284.2637 | 3446.0964 | 1545.1074 | -233.774 | 3647.4968 | -189.3066 | 1852.7158 | -218.4102 | 2025.7522 | 564.1548 | 59.819 | 209.9989 | -210.9588 | 49.2757 | -774.0018 | -5933.4175 | -87.5553 | -64.2434 | 1519.4071 | -2452.7615 | -1950.4851 | -985.4942 | -123.4361 | 534.8704 | 1776.1594 | -453.9435 | -303.1888 | -217.9089 | 0.67972 | 1272.209 | -1283.8224 | -5.5776 | 1078.7598 | 0.99913 | -2272.4673 | -1.8752 | 2363.1855 | 1090.5916 | 4201.1812 | 283.8887 | -280.2934 | 2412.9077 | 19.4181 | 966.8114 | -362.5422 | -1938.6832 | 169.7161 | 7589.354 | 210.1042 | -161.8761
2030-06-29 | 8 | -3.9895 | 1744.6984 | -55.0557 | -553.9911 | -257.8457 | -2149.3982 | -11684.3691 | 2849.5837 | 474.2822 | -234.8976 | 3635.0476 | -194.5528 | 1878.4008 | -223.8914 | 2026.9233 | 813.3015 | -46.4795 | 209.9989 | -227.0066 | 267.0973 | -1307.6263 | -5956.0347 | -80.9386 | -46.1592 | 1309.5233 | -2381.8733 | -2253.647 | -967.8885 | -119.3517 | 402.4315 | 1579.0735 | -1074.4851 | -469.8174 | -301.0223 | 0.61657 | 866.9354 | -1428.5106 | -96.899 | 810.9618 | 1.0545 | -1798.1367 | 154.0115 | 2644.2371 | 736.6949 | 4381.2017 | 0.3234 | -278.583 | 2340.3162 | -586.7486 | 927.7363 | -82.0549 | -2950.511 | 1.0137 | 7787.249 | 210.1042 | -98.5139
2030-06-29 | 9 | -1.9637 | 1853.1991 | -63.8365 | -590.3376 | -118.7143 | -2327.8691 | -12785.0107 | 3367.9868 | -21.7858 | -311.2338 | 3811.3516 | -48.8302 | 2039.2131 | -221.1943 | 2017.1974 | 1000.0826 | -149.1295 | 209.9989 | -264.3531 | 349.6425 | -1754.6539 | -6129.2271 | -33.8364 | -30.6196 | 1553.0349 | -2418.9983 | -2356.8271 | -1020.6735 | -125.7493 | 474.4507 | 1667.3156 | -1404.8242 | -424.4557 | -482.6841 | 0.56446 | 629.7819 | -1790.1418 | -229.3875 | 410.5568 | 26.6906 | -1553.7443 | 398.3132 | 2969.9426 | 1110.6366 | 4344.8398 | 1.0118 | -276.6053 | 1841.8414 | -611.5007 | 1043.1826 | 273.7004 | -2655.6169 | -0.39231 | 7203.1934 | 0.10427 | -95.6206
2030-06-29 | 10 | -8.8075 | 1550.5242 | -75.731 | -638.963 | -105.237 | -2258.8225 | -12961.9268 | 3360.667 | -273.5518 | -331.1768 | 3904.4851 | 191.8423 | 1903.9437 | 1.0008 | 2061.5742 | 262.6889 | -80.8956 | 209.9989 | -323.5183 | 311.4714 | -1818.6184 | -6658.7993 | -1.7541 | -60.732 | 1946.7887 | -2508.051 | -2403.3948 | -1003.0804 | -121.2057 | 628.1561 | 1695.0768 | -999.2021 | -322.6998 | -382.7458 | 1.2139 | 1417.0035 | -1100.6704 | -322.5791 | 1.0021 | 133.5708 | -2077.0205 | 484.867 | 3170.5986 | 1231.457 | 4091.6172 | -267.2234 | -1620.6364 | 3384.9893 | -14.6859 | 1287.5439 | 315.1998 | -2764.0581 | -251.5211 | 7813.2148 | 210.1042 | -117.6493
2030-06-29 | 11 | -4.5556 | 1539.2333 | -78.6441 | -636.6516 | -906.9138 | -2122.4106 | -11970.6064 | 2262.1357 | -408.3315 | -374.2416 | 3909.3323 | 38.8651 | 2096.4954 | 166.5668 | 2112.8193 | 495.2861 | -57.0532 | 209.9989 | -473.4694 | 327.289 | -1921.2595 | -6486.458 | -114.2232 | -44.827 | 2846.8477 | -2375.0144 | -2535.9666 | -939.9022 | -129.6826 | 400.1136 | 1326.7501 | -1389.9315 | -316.8488 | -467.3377 | 1.6447 | 1609.2006 | -1695.2295 | -876.4102 | 0.99828 | 449.5513 | -2084.1733 | 86.6768 | 3408.354 | 1202.7073 | 4343.1948 | -254.308 | -295.865 | 1283.3503 | -1182.1458 | 1079.3488 | -879.613 | -2169.8347 | 226.3577 | 6522.2388 | 210.1042 | -142.61
2030-06-29 | 12 | -15.941 | 1265.6152 | -88.3924 | -671.0807 | -803.5291 | -1928.6318 | -11831.1602 | 2235.499 | -1190.0751 | -375.4365 | 3923.5103 | 34.7112 | 2025.9515 | 173.2579 | 2118.7031 | 101.2204 | 33.2459 | 209.9989 | -536.2024 | 229.3413 | -2151.1865 | -6653.1392 | -103.1504 | -53.4195 | 3188.6526 | -2582.6086 | -2232.2808 | -898.4557 | -126.3936 | 446.3113 | 1457.5579 | -128.3747 | -198.427 | -216.5359 | 1.4377 | 1766.531 | -1173.5621 | -642.0737 | -2.1745 | 448.8449 | -1791.1495 | 43.1782 | 4008.5142 | 1173.9838 | 4837.3418 | -243.7622 | -462.6018 | 1264.5598 | -1252.0922 | 1161.2964 | -641.6049 | -2090.5039 | -323.9619 | 7317.7534 | 210.1042 | -134.0284
2030-06-29 | 13 | -31.9326 | 268.6889 | -104.8232 | -605.6699 | -1561.6948 | -1336.0605 | -8929.1934 | 663.6629 | -657.9363 | -386.819 | 3922.8823 | 15.5015 | 1846.4612 | 162.9391 | 2123.717 | 460.3422 | 622.7565 | 209.9989 | -489.2297 | 314.5883 | -1932.4968 | -6115.707 | 18.813 | -53.0849 | 3021.7759 | -2570.2346 | -2136.1917 | -636.8481 | -79.5976 | 551.1641 | 1634.0238 | 1239.4102 | -171.1249 | 148.9296 | 3.4549 | 1809.3976 | -52.8717 | -679.2733 | -2.1664 | 389.2295 | -1627.2322 | 0.99451 | 3802.0068 | 1176.2329 | 4719.563 | -235.4141 | -349.6166 | 1544.6071 | -1223.2152 | 1290.8899 | -443.8344 | -1829.609 | -178.1603 | 9048.0801 | 210.1042 | -84.2642
2030-06-29 | 14 | -19.2367 | 58.3019 | -95.1067 | -454.5558 | -1111.1992 | -1073.9382 | -5810.6436 | 1824.5331 | -1543.9222 | -396.5488 | 3936.8455 | -1.8842 | 1884.4078 | 442.2688 | 2252.0369 | 643.6564 | 488.7215 | 209.9989 | -400.9832 | 469.9534 | -1784.9524 | -5264.8281 | 124.429 | -52.306 | 2710.0579 | -1942.4639 | -1677.493 | -440.6353 | -76.2359 | 913.2294 | 1384.2708 | 684.6035 | -493.5322 | 49.1856 | 3.6545 | 1420.9717 | -704.8649 | -649.5389 | -2.1446 | 351.4054 | -677.4626 | 289.2664 | 3679.7437 | 1167.1616 | 4563.7842 | -228.4519 | -541.9514 | 1667.5543 | -1266.8538 | 1221.127 | 0.94553 | -2033.9409 | -96.5173 | 6678.4312 | 210.1042 | -89.0283
2030-06-29 | 15 | -46.9726 | 409.4131 | -102.5035 | -505.5231 | -441.7145 | -1184.3315 | -3935.7827 | 2819.3572 | -1834.6024 | -412.0521 | 3955.9294 | -100.4649 | 1490.762 | 523.0912 | 2332.8059 | 458.1334 | 492.9839 | 209.9989 | -372.6722 | 114.1362 | -1634.0637 | -4524.1196 | 0.12332 | -71.0314 | 2655.2219 | -2327.8464 | -1306.5247 | -480.2421 | -96.1964 | 838.0638 | 2067.2671 | 1529.0648 | 163.5186 | 202.6039 | 5.1523 | 1991.244 | 522.3333 | -160.4051 | -81.7921 | 346.6608 | -167.8219 | -240.3531 | 4853.4424 | 1184.9541 | 5087.2051 | -3.1065 | -637.4144 | 1745.7264 | -1257.2965 | 567.2788 | -509.2083 | -2017.4882 | -494.0291 | 3833.9602 | 210.1042 | -175.9442
2030-06-29 | 16 | -47.1882 | 424.5685 | -106.0848 | -496.7759 | -43.1295 | -1166.874 | -3889.7539 | 2858.0095 | -1985.4569 | -408.6034 | 3985.3218 | -113.0673 | 1496.8574 | 605.4014 | 2410.6301 | -1.902 | 319.8727 | 209.9989 | -352.3951 | 61.9145 | -1601.6715 | -4134.4253 | 28.7298 | -72.3818 | 2693.0347 | -2274.3694 | -964.1011 | -478.6422 | -106.3076 | 894.2443 | 1982.2856 | 1410.3947 | 196.6362 | 251.3949 | 5.1104 | 2089.6787 | 619.1332 | -210.4306 | -136.9481 | 127.3938 | 0.16699 | -108.3939 | 4898.5405 | 1196.5544 | 5087.1133 | -2.9292 | -1282.8099 | 1826.1965 | -1061.452 | 543.6298 | -264.577 | -2444.7673 | -515.1376 | 3150.5447 | 210.1043 | -154.469
2030-06-29 | 17 | -48.7906 | 565.5534 | -108.9709 | -507.9124 | 334.9415 | -1209.3527 | -1773.4591 | 2889.4084 | -1976.6671 | -411.3589 | 4012.949 | -118.3046 | 1223.0377 | 636.3066 | 2436.0137 | -227.5453 | 282.7914 | 209.9989 | -381.3532 | 162.5999 | -1664.4442 | -3623.498 | 17.0598 | -70.6514 | 2894.2798 | -2347.7412 | -1029.7238 | -480.6404 | -109.6352 | 782.2607 | 1877.895 | 1638.7928 | -74.2324 | 328.6821 | 5.7648 | 1931.5648 | 897.2974 | -252.5246 | -247.4538 | 231.2212 | -27.6233 | -177.393 | 5001.2153 | 1275.1161 | 5086.8882 | -3.1354 | -1178.8889 | 1867.2595 | -1080.0065 | 713.196 | -97.7853 | -2138.5566 | -501.0642 | 3420.7209 | 210.1043 | -178.0493
2030-06-29 | 18 | -44.8164 | 246.0715 | -107.0494 | -478.6332 | -6.1083 | -1208.715 | -794.6929 | 2073.7415 | -1611.1417 | -393.6635 | 4011.8484 | -15.5309 | 849.9037 | 637.9663 | 2420.0549 | -285.9442 | 271.9634 | 209.9989 | -406.5607 | 333.5092 | -1723.0342 | -3633.9763 | 75.0752 | -63.2295 | 2997.4993 | -2165.0183 | -1252.9794 | -447.8051 | -84.1787 | 790.2863 | 1482.7631 | 1724.9858 | -380.014 | 364.8954 | 5.8261 | 1774.7081 | 880.1223 | -175.1167 | -364.6076 | 450.3939 | -163.2978 | -3.1327 | 5166.4434 | 1363.8895 | 5097.9634 | 0.99968 | -828.0512 | 1967.806 | -839.176 | 801.8812 | -80.6616 | -1579.6296 | -437.864 | 4869.9233 | 210.1043 | -209.9033
2030-06-29 | 19 | -49.6076 | 0.98795 | -103.3427 | -476.9265 | -481.3915 | -819.7653 | 958.7529 | 1060.9954 | -1347.8241 | -368.1294 | 3946.1948 | 125.7819 | 1108.4431 | 659.5946 | 2405.2917 | -405.3495 | 272.1305 | 209.9989 | -494.6343 | 637.7847 | -1999.6948 | -3671.3767 | 34.8931 | -48.1984 | 3323.9993 | -1957.1328 | -2004.1843 | -341.2717 | -75.0539 | 567.3306 | 1358.4751 | 2416.5149 | -636.8495 | 590.2479 | 5.7014 | 1699.406 | 1731.1261 | -225.6574 | -357.1249 | 450.377 | -178.0345 | -131.8545 | 5232.2866 | 1369.9758 | 5093.4844 | 85.7467 | -1084.2034 | 2229.5874 | -947.4866 | 946.0264 | -81.5336 | -540.5845 | -253.386 | 5744.2158 | 210.1042 | -251.9683
2030-06-29 | 20 | -49.8623 | 0.9911 | -98.1056 | -454.3516 | -750.8148 | -652.1793 | 1434.4551 | 1018.6697 | -893.7979 | -361.1467 | 3923.1792 | 147.9859 | 1153.4543 | 665.1693 | 2404.676 | -344.2821 | 274.6277 | 209.9989 | -517.5694 | 793.9602 | -1983.5795 | -3707.968 | -3.0779 | -40.9269 | 3436.4546 | -1825.0909 | -2391.5312 | -267.285 | -78.3511 | 413.023 | 1154.887 | 2200.5134 | -792.9108 | 655.7119 | 5.7411 | 1533.2384 | 1579.2472 | -204.141 | -343.0893 | 450.4217 | -411.1906 | -172.0119 | 5264.981 | 1422.9425 | 5088.667 | 220.2995 | -953.7647 | 2127.5535 | -1237.4254 | 771.3716 | -852.3113 | 0.99265 | 41.0178 | 5029.3936 | 0.10427 | -283.1033
2030-06-29 | 21 | -51.0374 | 22.2899 | -92.3694 | -434.7873 | -901.8833 | -545.7751 | 2070.1299 | 863.0355 | -629.0915 | -367.8705 | 3921.3376 | 118.911 | 1118.4568 | 609.2335 | 2340.8394 | -160.8468 | 392.7714 | 209.9989 | -517.1477 | 680.406 | -2053.4033 | -3732.7219 | -43.5373 | -36.7062 | 3431.9189 | -1806.7532 | -1777.0928 | -242.5562 | -80.0449 | 352.7412 | 1180.2231 | 2138.3203 | -828.1021 | 719.959 | 6.0314 | 1602.3376 | 1796.3986 | -507.8996 | -8.6734 | 449.9713 | -270.787 | -223.3913 | 4482.5215 | 1410.6974 | 5081.563 | -3.7279 | -674.7072 | 2189.8235 | -1121.5697 | 560.9186 | -1929.3311 | 13.2258 | -102.7119 | 4435.2852 | 0.10427 | -198.9031
2030-06-29 | 22 | -51.7479 | 0.99576 | -88.9897 | -421.201 | -1100.1978 | -496.0572 | 2052.6013 | 710.4384 | -207.5286 | -351.0202 | 3929.5193 | 143.5161 | 1130.3241 | 591.6301 | 2333.9712 | 88.1105 | 486.1746 | 209.9989 | -601.3889 | 780.3255 | -2055.7104 | -3594.6223 | -10.1588 | -22.4028 | 3737.4299 | -1767.4493 | -1636.665 | -227.5659 | -79.4917 | 385.4844 | 1297.1031 | 2590.7373 | -792.5058 | 708.4598 | 6.5328 | 1645.9397 | 2291.2004 | -605.6383 | -9.9565 | 439.9975 | -464.4455 | -4.4765 | 4217.3081 | 1386.4166 | 5074.6367 | -238.7563 | -796.0194 | 2184.9014 | -1183.5972 | 1036.1667 | -1024.4534 | 0.99936 | -35.3476 | 4097.2188 | 210.1042 | -123.8225
2030-06-29 | 23 | -37.651 | 389.0531 | -82.1343 | -399.5712 | -1288.4225 | -691.7336 | 687.9384 | 918.4946 | -2.957 | -344.608 | 3973.6179 | 195.0007 | 1216.1099 | 557.7214 | 2306.1765 | 327.1947 | 457.8967 | 209.9989 | -657.3851 | 954.6953 | -1848.9498 | -3270.7512 | -4.9876 | -19.1944 | 3855.5071 | -1630.8594 | -1848.9885 | -324.956 | -92.1362 | 352.9414 | 1262.4534 | 1982.252 | -751.8689 | 442.8982 | 4.9111 | 1336.1566 | 1469.8948 | -327.5892 | 258.0236 | 450.0966 | -945.2377 | 33.808 | 4131.4097 | 1381.9515 | 5074.9204 | -3.7397 | -277.1781 | 2170.7922 | -668.5905 | 1144.2697 | -418.8661 | -51.8148 | 13.2322 | 2626.6211 | 210.1043 | -188.6401
2030-06-29 | 24 | -32.112 | 1.0011 | -72.735 | -339.3575 | -1779.4618 | -403.362 | -20.3633 | 231.2038 | 247.6967 | -364.5977 | 3932.0393 | 117.1038 | 2113.3472 | 536.3435 | 2303.2122 | 451.6374 | 467.283 | 209.9989 | -696.7921 | 1005.1318 | -1565.4354 | -3037.4407 | 76.343 | -3.0228 | 4075.5356 | -1368.5074 | -2000.3009 | -246.1035 | -73.0682 | 493.1245 | 835.2089 | 1963.3176 | -1075.1283 | 460.9302 | 4.0611 | 1099.2445 | 630.0319 | -731.2745 | 256.0415 | 450.2643 | -1350.8638 | 321.2336 | 3081.0535 | 1409.061 | 4420.3022 | -261.5972 | -277.3232 | 2239.3943 | -665.3289 | 1318.4111 | -555.5362 | -501.1602 | -251.8425 | 3005.3384 | 210.1042 | -274.9254
2030-06-30 | 1 | -18.4194 | 779.2717 | -74.9029 | -441.3271 | -1817.9235 | -1151.5186 | -4854.5376 | 526.2292 | 893.7297 | -405.939 | 3903.6348 | -53.9412 | 2131.2109 | 462.5039 | 2283.9048 | 449.162 | 486.9494 | 209.9989 | -672.367 | 592.1339 | -1737.6753 | -3866.7678 | -69.7035 | -39.7274 | 4000.1719 | -2121.8887 | -1600.8276 | -571.0178 | -108.5174 | 306.137 | 1389.4435 | 1380.2019 | -298.7205 | 90.7569 | 4.4795 | 2668.8193 | -424.1421 | -1164.2904 | -2.152 | 183.3096 | -1170.7639 | 306.952 | 2206.6497 | 1294.6617 | 3472.6799 | -274.8047 | -882.2723 | 2044.938 | -140.2316 | 1039.9308 | -656.3909 | -429.2235 | 217.7467 | 6203.998 | 210.1042 | -328.952
2030-06-30 | 2 | -22.4798 | 538.6561 | -60.9007 | -510.4637 | -1678.3488 | -947.2148 | -7094.8423 | 107.8168 | 1025.8198 | -325.1748 | 3874.8318 | -95.9859 | 2062.6121 | 362.5897 | 2202.0681 | -1008.8607 | 138.8234 | 209.9989 | -527.884 | 731.084 | -1878.9717 | -4021.353 | -17.5491 | -46.0392 | 3166.696 | -1903.8351 | -2325.3169 | -560.5654 | -91.6543 | 272.1516 | 1481.1603 | 1876.4969 | -333.9329 | 477.093 | 5.3295 | 2450.3652 | 519.3868 | -1.9806 | 603.9866 | 1.0009 | -1287.344 | 469.5847 | 2779.4465 | 1297.4449 | 4445.4893 | -2.7483 | -276.4174 | 2220.5669 | 144.2744 | 1254.451 | -80.8189 | -278.4347 | 25.4993 | 7846.4048 | 210.1042 | -270.5696
2030-06-30 | 3 | -8.0841 | 107.481 | -48.2501 | -452.169 | -1278.4075 | -829.907 | -8046.8623 | 413.6897 | 1165.9595 | -213.8769 | 3753.6975 | -133.4287 | 1941.6482 | 206.3301 | 1970.9668 | -9.3893 | -84.0776 | 209.9989 | -394.4886 | 702.2229 | -1532.1407 | -4713.9121 | 0.99931 | 1.6314 | 2238.9719 | -1420.5232 | -2480.0957 | -554.0086 | -75.8697 | 360.8767 | 1508.3267 | 540.4416 | -687.3162 | 104.4495 | 1.7163 | 4.0881 | -217.2289 | 1.0016 | 484.1927 | 0.9977 | -1722.9315 | 380.3786 | 2634.5154 | 1114.6091 | 4178.7363 | -2.7714 | -277.0677 | 2074.7878 | -472.315 | 1186.4789 | -284.7247 | -992.7575 | -1.3086 | 9548.3857 | 210.1042 | -224.2027
2030-06-30 | 4 | -21.7488 | 311.2485 | -51.0717 | -525.9562 | -956.4678 | -1055.3944 | -8464.9014 | 1147.2245 | 1440.8362 | -227.4922 | 3732.7212 | -191.4538 | 1937.8922 | -100.353 | 1931.0028 | -5.5915 | 58.7025 | 209.9989 | -298.2563 | 427.3704 | -1291.1569 | -4894.8306 | -1.7901 | -18.834 | 1735.0334 | -2082.2065 | -1802.6946 | -642.3581 | -75.4566 | 476.8533 | 1775.948 | 1846.2217 | -432.2226 | 296.5835 | 0.80861 | 129.4855 | 1071.8442 | 0.9915 | 105.2052 | 449.4502 | -1573.5881 | 306.5201 | 2760.3027 | 1123.1343 | 3792.1113 | -2.4234 | -276.1169 | 2097.1531 | -487.6616 | 1037.1915 | -374.1934 | -1724.3407 | 0.99744 | 12076.7695 | 210.1042 | -181.4309
2030-06-30 | 5 | -34.4148 | 863.5558 | -57.532 | -666.4515 | -706.864 | -1475.38 | -9156.0615 | 1958.209 | 1608.8644 | -238.0635 | 3608.9761 | -194.9998 | 1935.1436 | -282.7674 | 1813.6293 | -166.7111 | 150.9716 | 209.9989 | -304.2425 | 268.9747 | -1062.5746 | -5226.1226 | 7.68 | -37.0164 | 1864.5098 | -2811.8025 | -1565.9033 | -791.1975 | -82.1434 | 587.2842 | 1973.9833 | 2807.9102 | -214.308 | 440.261 | 0.78801 | 527.8126 | 1996.4442 | 62.731 | 298.2254 | 449.2956 | -1897.496 | 307.6863 | 2498.5872 | 851.9622 | 3772.6685 | -2.3919 | -272.5757 | 2066.5457 | -841.1562 | 1102.2596 | -274.5475 | -1592.6125 | 0.9995 | 13090.1973 | 210.1042 | -177.9458
2030-06-30 | 6 | -41.6099 | 1082.7512 | -56.1067 | -540.6244 | -516.3026 | -1686.313 | -9525.9648 | 2408.9375 | 1636.6649 | -233.2944 | 3765.416 | -194.9846 | 1853.3217 | -271.2278 | 1949.2952 | -311.4221 | 240.2669 | 209.9989 | -128.1565 | 59.6706 | -925.7395 | -5499.9521 | -28.3386 | -85.6384 | 1448.7678 | -2764.2141 | -1201.9055 | -829.2191 | -93.8396 | 602.9747 | 2329.6741 | 2491.8792 | -47.9598 | 510.2449 | 0.71072 | 1040.0337 | 1650.496 | -80.5623 | 1111.1815 | 0.99897 | -1776.3058 | 143.433 | 2531.4109 | 1287.8668 | 4350.5903 | 270.6296 | -280.0433 | 2579.9375 | 145.0442 | 985.6962 | -601.9236 | -1835.4558 | 40.172 | 12163.6631 | 210.1042 | -169.4579
2030-06-30 | 7 | -37.4216 | 1033.5087 | -55.4665 | -528.0757 | -586.925 | -1602.0531 | -8818.3721 | 1993.1913 | 1318.2672 | -202.002 | 3814.9126 | -200.9227 | 1864.3264 | -91.2628 | 1513.4506 | -113.5893 | 216.9732 | 209.9989 | -115.0772 | 113.8938 | -863.1773 | -6165.5879 | -38.9669 | -78.5987 | 1299.3854 | -2533.7227 | -1404.5897 | -789.9487 | -90.4284 | 535.3658 | 1912.6755 | 2050.6694 | -269.5676 | 516.7919 | 0.78553 | 877.7045 | 2208.2207 | -218.6558 | 899.3182 | 1.0029 | -2355.9871 | 13.1456 | 2577.4236 | 1153.4073 | 4406.4946 | 37.6211 | -278.5741 | 2554.875 | 68.824 | 1292.5177 | 202.2406 | -1990.7034 | -382.7478 | 11347.4883 | 210.1042 | -192.6435
2030-06-30 | 8 | -33.6377 | 1006.641 | -60.3949 | -668.928 | -454.7607 | -1547.5052 | -8983.5029 | 2030.5697 | 891.2551 | -212.4397 | 3884.2703 | -163.6454 | 1808.385 | -165.079 | 1916.5715 | 23.8025 | 73.0959 | 209.9989 | -342.5905 | 107.5133 | -1039.2782 | -6299.7837 | -33.9916 | -40.2986 | 2332.7903 | -2482.3984 | -1341.562 | -798.3196 | -91.0135 | 532.9757 | 1828.3546 | 2004.9037 | -309.704 | 394.447 | 0.84064 | 559.1943 | 3193.7144 | 296.9298 | 1024.9143 | 0.9996 | -2372.6108 | 59.2262 | 3554.0396 | 1503.0973 | 4716.0181 | 721.1756 | -281.5693 | 2128.0137 | 450.2151 | 1286.0706 | 633.6125 | -2150.9033 | -630.2252 | 11333.5127 | 210.1042 | -213.1268
2030-06-30 | 9 | -32.8188 | 642.2141 | -73.6827 | -647.7344 | -245.6514 | -1518.1953 | -9730.0908 | 2401.53 | -3.0191 | -225.7313 | 3950.8892 | -143.9354 | 1994.1531 | 2.5867 | 2093.7231 | -30.7134 | -75.4074 | 209.9989 | -368.0268 | 20.4958 | -1305.3925 | -6482.8652 | 0.98032 | -22.4232 | 2535.4263 | -2855.6445 | -1110.7092 | -787.4885 | -88.0489 | 700.6188 | 2015.3818 | 1376.684 | -179.8734 | 278.4917 | 0.84712 | 207.2478 | 2773.502 | -6.6341 | 577.6688 | 168.9259 | -2377.5857 | 237.4123 | 3860.5828 | 1362.7194 | 4905.4839 | 249.8882 | -280.2252 | 1402.978 | -685.2206 | 1267.1958 | 1711.3162 | -3021.2278 | -191.8922 | 11974.7939 | 210.1042 | -131.0893
2030-06-30 | 10 | -30.1601 | 105.878 | -76.3735 | -562.384 | -567.2984 | -1202.1262 | -8999.2041 | 1818.9615 | -237.7793 | -218.6167 | 4063.8853 | -105.2931 | 2125.8364 | 239.9735 | 2141.2424 | 86.647 | -77.3305 | 209.9989 | -459.9095 | 165.1562 | -1613.0656 | -6506.2979 | 47.9145 | -5.6435 | 3181.4543 | -2331.3562 | -1418.8441 | -681.2802 | -91.0141 | 775.335 | 2028.6366 | 1116.6155 | -249.5083 | 296.5202 | 0.85237 | 19.2227 | 2659.8242 | -433.4213 | 58.6489 | 449.3451 | -2333.9033 | 466.8766 | 4345.3882 | 1306.5991 | 5000.665 | -34.9608 | -272.2527 | 1364.8223 | -1276.036 | 1411.657 | 1174.017 | -2442.9402 | -320.6372 | 12891.7285 | 210.1042 | -185.1299
2030-06-30 | 11 | -23.5224 | -151.2922 | -78.9194 | -547.0023 | -997.5623 | -1033.8771 | -9233.5342 | 1493.2487 | -2.9824 | -283.7448 | 4086.7427 | -30.6001 | 1768.54 | 257.3151 | 2124.5105 | -268.2981 | -222.6221 | 209.9989 | -524.5715 | 83.5953 | -1741.225 | -6769.2754 | -26.7794 | -11.4624 | 3336.2168 | -2065.6453 | -1493.2413 | -641.535 | -93.6169 | 674.8326 | 1926.6777 | 876.5304 | -238.2389 | 185.5225 | 0.78964 | 247.8242 | 2021.8225 | -576.5114 | -122.0159 | 391.0433 | -2460.9304 | 186.6727 | 4227.0259 | 1296.2826 | 4939.2573 | -254.9818 | -271.6327 | 993.6401 | -1296.037 | 1322.8978 | -102.2843 | -2118.2161 | -5.4393 | 13125.6826 | 210.1042 | -151.2476
2030-06-30 | 12 | -31.5643 | -206.7185 | -86.6948 | -564.5455 | -1424.2802 | -938.3447 | -8792.4912 | 864.2928 | -49.7612 | -380.8795 | 4114.248 | 15.8319 | 2050.051 | 262.3815 | 2128.9304 | -790.7452 | -137.7355 | 209.9989 | -637.3893 | 205.3494 | -1866.5302 | -6304.8208 | -39.7618 | -25.7218 | 4036.9524 | -2222.2825 | -1211.5603 | -614.7609 | -92.1924 | 585.636 | 1893.0518 | 1674.7899 | 17.1104 | 323.0762 | 2.6918 | 818.7457 | 2552.0544 | -798.7581 | -2.1369 | 336.7337 | -2056.3489 | 59.9636 | 3880.8447 | 1232.5758 | 4735.8252 | -237.7628 | -341.5452 | 1102.4158 | -1473.9325 | 1227.2025 | -501.6989 | -1400.115 | 0.97097 | 12772.8672 | 210.1042 | -142.6405
2030-06-30 | 13 | -45.3852 | -581.717 | -99.8813 | -535.5484 | -1478.8369 | -755.0067 | -6284.2271 | 951.2151 | -123.3885 | -397.7458 | 4024.106 | -45.0069 | 2089.0613 | 324.5918 | 2200.2761 | -1036.9359 | 130.3954 | 209.9989 | -593.7155 | 216.9179 | -2047.0192 | -5288.5713 | 42.833 | -52.2094 | 3946.8372 | -2296.9551 | -1404.3896 | -483.7159 | -76.4564 | 649.8068 | 1732.1653 | 2906.3416 | 53.232 | 754.6217 | 4.9668 | 2661.3958 | 3306.3779 | -902.2939 | -229.006 | 448.8597 | -1319.1609 | 186.5791 | 3814.6719 | 1236.2028 | 4354.667 | -225.0542 | -657.8455 | 1410.8815 | -1797.2872 | 1225.7258 | 418.0085 | -1741.8821 | 119.9649 | 12227.877 | 210.1042 | -32.8304
2030-06-30 | 14 | -43.4049 | -597.0997 | -105.1724 | -460.1835 | -936.2604 | -516.902 | -2272.9338 | 1438.7361 | -440.5585 | -397.2592 | 4004.0261 | -17.8414 | 2141.0408 | 438.6744 | 2290.5029 | -256.2967 | 449.606 | 209.9989 | -509.7276 | 834.4049 | -1765.7357 | -4433.0938 | 161.6681 | -34.4918 | 3427.4092 | -1885.3523 | -2147.1912 | -339.3318 | -57.2656 | 844.4864 | 1281.36 | 2389.5852 | -591.1542 | 702.8615 | 4.4705 | 1932.3878 | 2800.873 | -768.1639 | -2.1291 | 299.6171 | -1043.1731 | 251.9681 | 3928.6729 | 1242.3361 | 4629.1968 | -216.1786 | -425.5436 | 1256.1414 | -1327.7087 | 992.1793 | 881.1967 | -1852.7062 | 141.1004 | 8350.4873 | 210.1042 | -57.2364
2030-06-30 | 15 | -52.9365 | -696.7781 | -106.0179 | -468.0135 | 1.0011 | -342.69 | -132.2695 | 2043.5481 | -837.3612 | -406.675 | 3964.855 | -34.7324 | 1392.552 | 563.2065 | 2387.2302 | -753.3713 | 436.2664 | 209.9989 | -539.9497 | 611.1642 | -1797.531 | -4668.3647 | 0.99769 | -40.728 | 2907.1445 | -1937.895 | -2415.6628 | -227.595 | -59.5198 | 754.346 | 1453.3199 | 3595.3811 | -517.5714 | 900.6105 | 4.6538 | 1973.684 | 3598.3108 | -49.2956 | 1.0001 | 450.146 | -726.9537 | -47.4778 | 5155.1802 | 1342.3057 | 5115.3682 | 143.0879 | -276.7593 | 1251.2051 | -1249.5968 | 903.1956 | 400.0885 | -1317.0264 | -230.5898 | 5250.9653 | 210.1042 | -184.1459
2030-06-30 | 16 | -61.9314 | -534.8398 | -113.4253 | -522.9454 | 143.2273 | -468.5271 | -807.8051 | 2156.209 | -532.2037 | -415.4199 | 3917.9878 | -103.6007 | 1075.5459 | 646.4872 | 2469.3918 | -1019.7657 | 393.5724 | 209.9989 | -544.7953 | 286.0768 | -1896.0605 | -4353.4146 | -12.2041 | -54.7463 | 2956.4028 | -2321.1731 | -1359.0691 | -286.727 | -72.3517 | 833.032 | 1905.8348 | 4510.7944 | -77.5359 | 990.0394 | 6.1953 | 2423.8071 | 4740.4106 | -38.3076 | 35.0311 | 450.0194 | -481.5052 | -62.887 | 5205.8086 | 1398.9559 | 5119.3491 | 193.4651 | -276.5879 | 1781.6929 | -942.8503 | 989.991 | 918.5912 | -1660.5948 | -199.7866 | 5412.5718 | 210.1042 | -167.5428
2030-06-30 | 17 | -62.3948 | -365.5912 | -116.8287 | -533.5569 | 415.2832 | -589.2469 | 0.99079 | 2215.321 | -667.7324 | -398.49 | 3956.6333 | -24.9991 | 970.0673 | 674.7946 | 2464.3103 | -1052.0532 | 371.8915 | 209.9989 | -603.7079 | 382.1087 | -1926.7909 | -4197.7695 | -13.8681 | -49.3895 | 3285.5264 | -2431.1157 | -1706.7577 | -330.9633 | -74.9241 | 768.8878 | 1670.9144 | 4655.7275 | -214.1717 | 1018.7134 | 6.5237 | 2659.1152 | 4669.1108 | -85.0891 | -2.436 | 450.3265 | -537.5334 | -50.4056 | 5341.2725 | 1490.3851 | 5120.0337 | 280.6454 | -601.8661 | 1698.2965 | -1193.2324 | 1038.4114 | 716.8136 | -1442.9863 | -223.3735 | 5770.0718 | 210.1042 | -186.6581
2030-06-30 | 18 | -56.4913 | -157.4879 | -117.0576 | -512.2491 | 188.7416 | -863.4971 | 523.8169 | 1917.2026 | -384.1089 | -390.0038 | 3943.8101 | 17.4149 | 1130.7926 | 626.8703 | 2392.7917 | -1055.3715 | 363.0385 | 209.9989 | -597.2787 | 412.6304 | -1911.6193 | -3656.3726 | -32.835 | -51.0997 | 3279.7346 | -2492.7507 | -1800.9731 | -393.2583 | -75.8197 | 689.3344 | 1469.563 | 4252.1533 | -263.9778 | 841.8101 | 6.4993 | 2598.1882 | 4142.4922 | -108.5536 | -37.3496 | 450.2369 | -455.5152 | -102.7309 | 5471.9258 | 1580.6656 | 5119.0967 | 382.1363 | -767.1904 | 1802.806 | -903.9582 | 950.6653 | 318.8721 | -933.1889 | -88.3938 | 6872.3228 | 210.1043 | -212.7275
2030-06-30 | 19 | -45.7816 | -422.8931 | -108.5537 | -446.7786 | -217.3813 | -610.5845 | 1846.632 | 956.013 | -289.3296 | -368.7315 | 3924.8022 | 133.6282 | 855.8734 | 632.7653 | 2367.8533 | -947.7309 | 249.7504 | 209.9989 | -610.3454 | 528.3229 | -1930.725 | -4017.2656 | -52.6129 | -26.496 | 3270.0876 | -1922.5657 | -1461.7642 | -255.3021 | -63.156 | 548.3405 | 1007.696 | 3370.7437 | -749.0539 | 771.7406 | 6.3144 | 2013.1537 | 3276.9846 | -96.2178 | -60.9322 | 450.2592 | -657.87 | -176.7561 | 5423.8857 | 1597.7917 | 5116.3569 | 357.0604 | -879.8245 | 1924.8812 | -786.2383 | 971.8804 | -79.285 | -50.9874 | 66.6952 | 5896.1665 | 210.1042 | -265.8333
2030-06-30 | 20 | -43.4969 | -339.6256 | -90.7935 | -458.2488 | -358.7788 | -369.1766 | 1924.2716 | 963.6129 | -462.8885 | -358.3204 | 4001.2756 | 195.0015 | 1194.187 | 624.6194 | 2350.1775 | -871.2894 | 224.6321 | 209.9989 | -668.7429 | 763.8592 | -1971.162 | -3303.4629 | -78.8576 | -3.9095 | 3437.6006 | -1559.2662 | -1567.3445 | -197.1246 | -66.6764 | 385.0782 | 1237.9111 | 3138.9702 | -809.9979 | 798.1632 | 6.4537 | 1481.4669 | 3283.1965 | -443.0835 | -268.8506 | 450.4018 | -709.3526 | -203.0792 | 5391.2983 | 1597.2397 | 5113.5156 | 182.3288 | -783.7314 | 2088.7537 | -987.2465 | 911.3225 | -81.6551 | -40.1958 | 77.1855 | 4268.3076 | 0.10427 | -238.6158
2030-06-30 | 21 | -43.8766 | -132.5887 | -86.593 | -459.5427 | -766.7104 | -420.6172 | 2050.0625 | 730.9207 | -651.7225 | -361.7049 | 3973.1748 | 194.9995 | 1603.1489 | 687.6278 | 2438.2654 | -886.3932 | 246.5523 | 209.9989 | -599.814 | 969.5266 | -2071.124 | -3524.0869 | 1.0004 | -22.7011 | 3881.2439 | -1641.6707 | -1594.6718 | -252.5311 | -76.9476 | 293.0474 | 1132.0981 | 3102.4739 | -802.1772 | 814.5569 | 6.0011 | 2002.5502 | 3422.0056 | -759.8736 | -131.0097 | 450.0687 | -694.4511 | -103.4365 | 4516.9805 | 1548.1067 | 5093.5518 | -168.2447 | -971.7081 | 2157.333 | -1387.0314 | 786.6172 | -411.709 | -296.799 | 0.88869 | 4739.4087 | 210.1042 | -139.2122
2030-06-30 | 22 | -44.7614 | -153.3205 | -83.3185 | -442.2939 | -783.6818 | -306.9972 | 2551.8362 | 605.8129 | -139.519 | -350.7612 | 3892.3315 | 195.0005 | 1156.8782 | 637.6454 | 2397.2686 | -577.0074 | 387.8785 | 209.9989 | -586.7514 | 1163.6035 | -1902.1753 | -4047.0842 | 1.0009 | -29.9321 | 3701.8613 | -1585.3148 | -2241.5425 | -219.5112 | -78.6565 | 299.6339 | 1081.655 | 2835.4106 | -836.5049 | 909.0461 | 5.594 | 1923.6669 | 3442.1008 | -974.3042 | -109.0938 | 255.6104 | -987.3002 | -2.673 | 4380.0845 | 1509.0211 | 5066.145 | -228.9059 | -930.0296 | 2089.6047 | -1763.0443 | 674.8594 | -413.1501 | -320.3856 | 241.3078 | 4354.9849 | 210.1043 | -70.8804
2030-06-30 | 23 | -36.6436 | 0.98911 | -72.6469 | -417.3158 | -978.3765 | -323.5711 | 2490.6919 | 439.9139 | 277.3379 | -346.5977 | 3807.7253 | 195.0007 | 987.4689 | 577.8937 | 2343.9155 | -62.6891 | 487.0852 | 209.9989 | -653.5034 | 991.5961 | -1792.7606 | -3811.8716 | -1.6577 | -27.215 | 3823.7493 | -1604.634 | -1627.4324 | -237.093 | -79.3851 | 289.8781 | 1046.9913 | 2992.8674 | -679.934 | 717.426 | 4.2551 | 2180.865 | 3038.7393 | -753.2761 | 1.0021 | 449.9884 | -1074.04 | 33.3538 | 4223.3599 | 1486.9082 | 5003.8081 | -242.8226 | -935.6708 | 2093.4739 | -1405.8352 | 978.5782 | -637.5293 | -61.4858 | -64.3832 | 4242.7358 | 210.1042 | -158.0785
2030-06-30 | 24 | -37.8947 | 5.5187 | -65.7759 | -416.3772 | -1311.9603 | -361.6264 | 1397.9662 | 363.7464 | 671.2781 | -313.3763 | 3816.3105 | 195.0023 | 1046.9052 | 433.4328 | 2194.3433 | 707.7215 | 557.5613 | 209.9989 | -674.8696 | 493.2749 | -1661.094 | -4106.0581 | -23.3212 | -45.0659 | 3896.3674 | -1793.4095 | -1425.5767 | -303.8802 | -81.9434 | 312.7108 | 1086.722 | 3184.7542 | -513.317 | 633.9553 | 4.1497 | 2638.5884 | 3138.1616 | -870.8008 | -2.133 | 0.99819 | -1358.0898 | 100.7914 | 3468.864 | 1447.9338 | 4479.7583 | -255.8418 | -1139.3588 | 2023.8418 | -810.08 | 1100.3134 | -443.3687 | -391.6178 | -2.1243 | 6358.5747 | 210.1042 | -305.5412
2030-07-01 | 1 | -40.4195 | 933.0786 | -65.9043 | -469.8701 | -1537.3887 | -518.3806 | 1881.7909 | 608.7942 | 539.866 | -222.7543 | 3405.8132 | -194.9857 | 824.7348 | 63.2799 | 1436.4113 | -294.2988 | 403.5089 | 209.9989 | -762.4189 | 495.3868 | -1823.8226 | -3682.3213 | -236.4088 | -53.3091 | 4258.8804 | -2248.9036 | -1438.0448 | -482.3552 | -157.6176 | 4.413 | 1156.8809 | 4174.8652 | -22.8105 | 842.952 | 6.6173 | 3321.8713 | 3632.7554 | 1.0012 | 370.5457 | 1.0002 | -1320.7363 | -298.5173 | 2705.5942 | 1016.3668 | 4042.6113 | 0.99146 | -277.3363 | 4099.7593 | -405.9667 | 884.6035 | -2027.0399 | 296.0286 | -21.1432 | 6254.5146 | 210.1042 | -410.6264
2030-07-01 | 2 | -40.6588 | 410.0175 | -60.3123 | -522.6425 | -819.3805 | -413.8062 | -427.7514 | 1009.467 | 927.623 | -160.7326 | 3153.4856 | -194.9617 | 1025.0518 | -159.0327 | 980.8718 | -1079.2853 | 207.2136 | 209.9989 | -555.9713 | 503.1219 | -1621.2178 | -3937.0259 | -202.1204 | -55.0074 | 2892.6848 | -2140.1621 | -1396.5464 | -483.3261 | -134.5384 | 78.9376 | 1325.2848 | 3966.2966 | 123.7285 | 942.3297 | 6.5518 | 2905.7373 | 4190.6592 | 1.0018 | 550.3109 | 36.8259 | -1612.6436 | -250.1087 | 3003.3167 | 969.1841 | 4431.9697 | -3.2808 | -275.1679 | 4344.4624 | -947.5853 | 935.8246 | -1591.3616 | -442.7914 | 1.0095 | 7246.6455 | 210.1042 | -349.0498
2030-07-01 | 3 | -11.8525 | 719.1469 | -47.8663 | -475.6455 | 0.99531 | -1021.306 | -6459.4233 | 3371.9294 | 1259.741 | -82.1597 | 2295.4866 | -149.415 | 1900.0769 | -606.2274 | 495.634 | -1.3887 | -448.295 | 209.9989 | -405.4959 | 331.3894 | -986.1585 | -4595.0444 | -92.7711 | -49.0308 | 2139.2385 | -1868.446 | -1848.0626 | -662.3748 | -134.4671 | 517.7016 | 430.6284 | 626.6537 | -550.4 | 40.7694 | 0.80256 | 1411.361 | -62.3433 | -3.2179 | 835.7164 | 0.99994 | -2041.4272 | -2.0838 | 2957.2786 | 1028.8986 | 4583.5513 | -2.642 | -271.0749 | 3010.5085 | -2254.4163 | 712.4616 | -914.2596 | -2442.9446 | 797.5565 | 7138.7686 | 210.1042 | -77.2028
2030-07-01 | 4 | -25.1529 | 2143.9678 | -52.6949 | -467.8991 | 722.9566 | -1997.1417 | -9176.6953 | 5037.1606 | 1564.2196 | -74.9763 | 2140.3928 | -194.9845 | 1977.7876 | -688.5666 | 273.8262 | 120.3696 | -217.9326 | 209.9989 | -386.4351 | -100.6188 | -739.2972 | -4303.5996 | -197.0715 | -106.3565 | 2447.1675 | -2861.0383 | -1249.9741 | -966.2867 | -179.3079 | 515.7772 | 745.4833 | 1253.6455 | -76.1478 | 0.99938 | 0.78706 | 2304.7991 | -496.6306 | 0.99884 | 686.3124 | 0.99845 | -1682.0054 | -194.9592 | 3002.3992 | 1179.1802 | 4502.0776 | -2.5813 | -275.3161 | 1607.7323 | -3723.0149 | 242.3257 | -861.8972 | -3735.0977 | 1493.1381 | 2452.8911 | 210.1042 | 29.6107
2030-07-01 | 5 | -18.1826 | 2406.5417 | -46.3531 | -455.4181 | 707.7508 | -2098.3708 | -8761.0225 | 4816.7285 | 1604.8763 | -50.5697 | 2121.9658 | -194.9887 | 1975.9586 | -743.0665 | 5.2036 | -634.1193 | -201.5268 | 209.9989 | -411.091 | -46.9941 | -750.3751 | -4507.0093 | -216.5019 | -98.5843 | 2688.345 | -2521.4893 | -1388.939 | -978.8304 | -188.9234 | 398.4586 | 729.2391 | 719.5635 | -223.767 | 1.0029 | 0.69833 | 2404.2126 | -705.4273 | 1.0008 | 730.955 | 0.99962 | -1722.9818 | -246.4793 | 2966.0925 | 1218.1008 | 4489.7651 | -2.622 | -275.2897 | 1916.6862 | -3470.5417 | 192.8939 | -771.2299 | -3767.2058 | 1519.7916 | 1317.0067 | 210.1043 | 41.3377
2030-07-01 | 6 | -16.2471 | 2397.967 | -46.9396 | -449.5411 | 870.467 | -2183.1365 | -9056.3057 | 5004.8257 | 1429.9844 | -59.2432 | 2133.7017 | -195.0413 | 1970.407 | -731.4376 | 104.6273 | -812.1507 | -142.9604 | 209.9989 | -308.6024 | -42.679 | -768.8826 | -4226.2227 | -202.804 | -111.8551 | 2212.9802 | -2476.4924 | -1339.9299 | -979.1391 | -189.9583 | 428.5008 | 761.3577 | 180.2784 | -282.2419 | 5.1335 | 0.70263 | 2435.1614 | -902.9847 | 1.001 | 661.9868 | 1.0006 | -1828.8756 | -172.9774 | 3076.3865 | 1254.3219 | 4509.8433 | -2.9429 | -276.7168 | 1437.0481 | -4096.9331 | 179.2054 | -478.8222 | -4212.5078 | 1505.4769 | -702.6074 | 210.1042 | 79.138
2030-07-01 | 7 | -35.121 | 1735.3663 | -72.8489 | -409.2266 | 111.3173 | -2248.8179 | -12266.8516 | 3599.7795 | 159.8492 | -68.5096 | 2362.8237 | -194.9948 | 1827.3981 | -725.0605 | 198.3511 | -611.8391 | -226.0825 | 209.9989 | -323.9728 | 45.5699 | -1065.6078 | -3784.2427 | -51.3077 | -52.944 | 2167.6013 | -2477.324 | -915.496 | -949.632 | -145.8031 | 620.473 | 1454.182 | 1086.8309 | -198.5755 | 5.5877 | 0.71091 | 355.1906 | -797.967 | -262.7144 | 1068.625 | 0.99949 | -1831.2367 | 315.0626 | 3255.0237 | 1139.9855 | 5017.2222 | 0.99341 | -272.1851 | 2684.8901 | -3184.8921 | 652.1432 | 1.0076 | -3726.5615 | 676.632 | 6788.1855 | 210.1042 | -18.8286
2030-07-01 | 8 | -32.4508 | 1300.6298 | -61.0829 | -548.0723 | 86.9321 | -2030.1875 | -12424.5322 | 3955.8489 | -3.0324 | -102.6197 | 2204.1472 | -194.9881 | 1945.3956 | -654.4085 | 467.041 | -783.1815 | -213.1341 | 209.9989 | -280.1894 | -106.809 | -988.6874 | -2966.6384 | 14.5695 | -67.4738 | 2119.6213 | -2780.5171 | -816.2709 | -926.6083 | -128.1231 | 899.3404 | 1812.7804 | 1386.1012 | 12.4227 | 122.7554 | 0.73803 | 301.1616 | 223.3821 | -39.6728 | 860.9245 | 1.0002 | -2112.1377 | 409.6911 | 3338.0122 | 1007.9186 | 4928.5303 | 1.012 | -271.0057 | 1765.4443 | -3774.209 | 772.3874 | 183.5816 | -3896.6174 | 490.7538 | 9251.7227 | 210.1042 | -14.0808
2030-07-01 | 9 | -32.5614 | 1155.4789 | -67.3128 | -566.9888 | -186.5925 | -1930.6205 | -11621.3506 | 3047.5835 | -74.2358 | -126.6942 | 2717.52 | -183.3892 | 1520.0702 | -557.619 | 768.5718 | -865.2585 | -233.6609 | 209.9989 | -369.17 | 85.4836 | -1365.1775 | -4150.209 | 26.1834 | -35.5874 | 2600.2561 | -2631.8252 | -1010.1528 | -878.5757 | -125.1602 | 799.1318 | 1898.1456 | 1155.5232 | -200.8731 | 152.7982 | 0.74479 | -161.3385 | -216.0619 | -4.5908 | 430.6255 | 449.3315 | -2278.9226 | 397.5392 | 4079.3289 | 996.3809 | 5113.6313 | -3.686 | -271.3125 | 2527.5271 | -3383.8948 | 1147.3547 | 524.6318 | -3249.0818 | 1.0095 | 10169.0254 | 210.1043 | -204.1591
2030-07-01 | 10 | -40.1403 | 935.9368 | -80.4604 | -617.6448 | -257.5591 | -1854.3793 | -11843.8809 | 2655.3098 | -65.7506 | -127.7588 | 2518.5981 | -112.0221 | 1797.9961 | -473.4485 | 1128.4153 | -506.0717 | -275.7385 | 209.9989 | -433.2028 | -34.2278 | -1522.1196 | -5338.1934 | 33.4513 | -14.1467 | 2965.968 | -2896.719 | -899.2858 | -874.3912 | -116.9657 | 792.4028 | 2086.8296 | 1546.6361 | -152.6684 | 213.4492 | 0.82032 | -448.564 | 1108.2498 | -138.7591 | 184.6947 | 449.337 | -2592.1797 | 251.1034 | 4379.1963 | 1361.7662 | 5134.4575 | -3.1347 | -270.7829 | 2622.8596 | -2398.5552 | 1299.8375 | 5.362 | -2949.981 | 1.0331 | 11022.2344 | 210.1042 | -187.9106
2030-07-01 | 11 | -51.1619 | 666.184 | -110.117 | -647.1395 | -599.8616 | -1719.4257 | -11798.9834 | 2276.4802 | -982.774 | -142.912 | 2355.9497 | -117.641 | 2069.8413 | -395.5552 | 1324.828 | -758.8678 | -354.2794 | 209.9989 | -585.1635 | -64.8342 | -1271.0776 | -4520.0991 | 40.8206 | 8.3982 | 4103.5703 | -2983.7368 | -959.2969 | -828.293 | -110.6389 | 896.4973 | 2127.1387 | 1972.1085 | -233.0346 | 298.5867 | 0.81351 | -695.4001 | 1645.6771 | -711.1097 | 1.0014 | 431.8572 | -2714.8765 | 166.3255 | 4742.9775 | 1567.0887 | 5151.6226 | -3.3052 | -270.7353 | 1571.6023 | -3660.5273 | 1249.9807 | 324.2062 | -3240.5251 | 0.67212 | 11297.2217 | 210.1043 | -97.0953
2030-07-01 | 12 | -62.0779 | 0.9948 | -120.3049 | -757.6298 | -499.6995 | -1396.5992 | -11881.7402 | 2383.0076 | -1769.2397 | -282.857 | 2688.9346 | 1.0008 | 1707.0878 | -223.8876 | 1372.3909 | -794.1185 | -361.3822 | 209.9989 | -552.9165 | 42.7296 | -1406.4589 | -4212.1528 | 160.4723 | -26.0734 | 3841.7148 | -3066.3887 | -1462.8629 | -747.1705 | -87.8636 | 1127.8231 | 1821.1677 | 3359.8486 | -319.5261 | 561.3093 | 0.71666 | 450.0086 | 3658.0159 | -641.6861 | 74.539 | 449.7647 | -2466.9009 | 421.2742 | 4556.6855 | 1463.222 | 4943.5229 | -3.5606 | -270.9487 | 1359.576 | -4469.5898 | 893.2399 | 1870.1685 | -3989.6711 | -343.4919 | 12987.6816 | 210.1043 | 105.1346
2030-07-01 | 13 | -47.3513 | -787.2101 | -96.7868 | -719.277 | -938.0659 | -785.803 | -8591.8994 | 1454.7052 | -1301.1208 | -323.6101 | 2460.3521 | 79.9268 | 2026.399 | 130.8117 | 1462.6973 | -745.0427 | -454.2487 | 209.9989 | -517.0587 | 401.0581 | -1593.8733 | -5032.936 | 91.3452 | -13.9164 | 3443.4688 | -2309.5447 | -1449.8821 | -474.7671 | -69.2649 | 1065.9495 | 1344.0177 | 4230.3384 | -532.1589 | 756.3631 | 1.1136 | 339.7966 | 5408.9697 | -313.2275 | 553.5302 | 239.8861 | -2017.3577 | 400.8535 | 4376.0728 | 1412.2445 | 5176.4702 | -3.2207 | -270.5763 | 2234.2471 | -4169.3945 | 1072.4159 | 2256.3721 | -4184.4414 | -287.5654 | 10589.3643 | 210.1042 | 169.753
2030-07-01 | 14 | -56.5263 | -614.4894 | -102.7368 | -712.1051 | -445.1187 | -477.0761 | -5409.2188 | 2315.6633 | -1259.2717 | -246.7732 | 3241.781 | -147.6642 | 1304.4093 | 357.2784 | 2106.7959 | -517.1132 | -47.5473 | 209.9989 | -487.1118 | 3.2447 | -1511.5277 | -5013.2041 | 83.7271 | -47.5656 | 3446.8611 | -2537.3103 | -912.0245 | -460.2509 | -83.2577 | 1148.3108 | 1665.8331 | 5478.7344 | -72.9336 | 886.8007 | 3.1313 | 1573.3488 | 6772.061 | -39.7266 | 657.0515 | 449.2262 | -1347.969 | 212.8126 | 4873.1333 | 1457.1332 | 5180.1338 | 480.1824 | -274.4308 | 3479.9133 | -3288.5518 | 829.5242 | 2341.5923 | -4082.2698 | 89.0606 | 8110.7817 | 210.1043 | 77.9634
2030-07-01 | 15 | -65.2655 | -616.9244 | -107.3725 | -713.8287 | -41.1879 | -441.4328 | -3405.7678 | 2859.1714 | -1342.7406 | -248.2334 | 3307.2488 | -156.7938 | 1235.5298 | 272.2226 | 2004.9996 | -323.4986 | 231.9799 | 209.9989 | -529.2188 | 204.3098 | -1573.9219 | -4607.7866 | 146.9538 | -72.4151 | 3625.9995 | -2570.1589 | -1343.3036 | -396.1724 | -83.3177 | 1200.5005 | 1268.9421 | 6287.0933 | -234.394 | 1082.7938 | 2.6018 | 2525.0933 | 7112.4556 | 21.0231 | 736.738 | 449.2065 | -1398.0586 | 493.4673 | 5009.0566 | 1554.056 | 5179.6133 | 666.2944 | -508.7412 | 3282.0928 | -2739.3896 | 921.1927 | 2983.843 | -4084.8396 | 178.4293 | 7066.811 | 210.1043 | 90.5731
2030-07-01 | 16 | -79.2085 | -541.4189 | -113.0402 | -733.6493 | -320.8258 | -464.387 | -2391.4534 | 2192.9058 | -1323.1019 | -236.1009 | 3436.9128 | -154.5428 | 966.8868 | 161.683 | 1759.4532 | -74.8118 | 303.8701 | 209.9989 | -626.1707 | 227.4517 | -1532.7616 | -3955.4539 | 77.204 | -101.7232 | 4073.2161 | -2731.4614 | -1906.7257 | -433.9011 | -80.0061 | 1091.791 | 795.4816 | 6558.5264 | -313.1697 | 1162.3146 | 3.8824 | 3088.3394 | 7707.7856 | 105.7919 | 825.1263 | 449.173 | -1977.7377 | 136.941 | 5140.8594 | 1656.2635 | 5181.2378 | 766.4677 | -461.6018 | 3181.9614 | -3477.0474 | 1085.89 | 2693.1575 | -4142.9678 | 237.6929 | 9211.3965 | 210.1042 | 49.6412
2030-07-01 | 17 | -72.8913 | -569.0863 | -113.5596 | -685.3326 | -319.8372 | -617.4526 | -2289.5671 | 2362.3037 | -1296.2594 | -251.529 | 3345.5049 | -195.0596 | 1129.594 | 148.5309 | 1695.6576 | -392.6412 | 377.1752 | 209.9989 | -722.9926 | 163.5489 | -1404.8634 | -2310.991 | 95.2951 | -116.116 | 4443.9927 | -2633.3955 | -1556.6665 | -427.1069 | -77.5743 | 1167.6692 | 782.9473 | 5638.8101 | -427.3551 | 1118.6682 | 4.8854 | 3164.4846 | 7202.9795 | 102.7736 | 730.5897 | 449.2726 | -1864.276 | 202.286 | 5228.6797 | 1679.0033 | 5180.4766 | 734.4653 | -520.4514 | 3139.45 | -4374.5762 | 982.7003 | 2472.2737 | -4075.6667 | 294.0414 | 10522.8105 | 210.1043 | 43.6154
2030-07-01 | 18 | -68.5029 | -681.7671 | -107.6428 | -595.7734 | -478.3428 | -568.1742 | -1977.047 | 2072.0085 | -1165.8445 | -191.7061 | 3031.8369 | -71.7637 | 1073.2544 | 165.8086 | 1694.601 | -479.4743 | 330.7188 | 209.9989 | -668.9785 | 121.8256 | -1509.3636 | -2092.1404 | 74.4716 | -115.276 | 4340.5552 | -2391.6226 | -907.4324 | -402.7757 | -76.8271 | 1096.5865 | 822.827 | 4976.0327 | -437.8626 | 999.4915 | 5.2302 | 3107.5327 | 6588.8101 | -34.3313 | 515.4809 | 449.3976 | -1940.3151 | 151.2756 | 5210.6748 | 1641.4644 | 5175.1587 | 605.0772 | -368.2095 | 3483.0112 | -4220.8916 | 1094.1306 | 2630.7019 | -3922.0469 | 1.9009 | 11221.8223 | 210.1043 | 33.6301
2030-07-01 | 19 | -53.9451 | -579.7197 | -98.3433 | -513.2298 | -715.4839 | -485.7789 | -2291.5422 | 2434.3611 | -1026.9573 | -186.4962 | 2723.5652 | -51.806 | 1279.9325 | 103.9939 | 1718.0427 | -617.6564 | 332.7446 | 209.9989 | -646.582 | 206.2604 | -1511.7373 | -1384.6985 | 74.0015 | -116.479 | 4468.0952 | -2075.6619 | -1053.5663 | -396.1752 | -86.6607 | 1070.3354 | 704.3111 | 3808.6978 | -635.358 | 772.3262 | 4.9293 | 3043.5186 | 4758.8105 | 1.0021 | 225.9289 | 450.0435 | -1732.4036 | 249.2395 | 5349.8428 | 1563.1088 | 5158.7407 | 440.9587 | -272.4 | 3539.2471 | -4243.5161 | 1074.6747 | 2042.4331 | -3169.0967 | -355.7064 | 9601.9678 | 210.1043 | -0.52265
2030-07-01 | 20 | -45.1976 | -308.0277 | -89.5376 | -434.6813 | -790.2025 | -449.5279 | -1023.2582 | 1680.4921 | -1073.2996 | -174.326 | 2625.1812 | -30.6892 | 1056.2803 | 81.8191 | 1731.2571 | -881.8005 | 343.5767 | 209.9989 | -620.3502 | 588.6234 | -1585.8557 | -1189.7423 | 28.0478 | -106.1045 | 4339.9482 | -1819.1287 | -2017.021 | -373.8144 | -107.4603 | 719.8536 | 461.4902 | 3173.5938 | -899.9303 | 682.2141 | 5.6427 | 2969.1079 | 3298.7349 | -115.8879 | 352.1489 | 449.848 | -2150.2839 | 51.1084 | 5020.3857 | 1613.1754 | 5133.8022 | 500.2757 | -272.6541 | 3714.4155 | -4025.7888 | 1010.5024 | 1376.6874 | -2407.6934 | -707.5966 | 8954.9316 | 210.1043 | -67.0863
2030-07-01 | 21 | -46.4227 | -643.0709 | -84.6661 | -401.6031 | -953.9817 | -76.0022 | 57.0248 | 1295.1332 | -1206.7402 | -108.9801 | 2423.0859 | 82.1357 | 1610.9686 | 17.7485 | 1524.3433 | -586.1579 | 342.2514 | 209.9989 | -634.1002 | 938.332 | -1569.2064 | -1183.1182 | 87.2232 | -88.6364 | 4394.9619 | -1477.3751 | -2892.3552 | -257.1299 | -88.7495 | 629.7729 | -170.126 | 3123.9414 | -1518.1986 | 924.7781 | 5.0081 | 2583.1233 | 3295.7825 | -502.187 | 242.0713 | 449.9843 | -2452.6917 | 166.2418 | 4337.8594 | 1454.8245 | 5041.5752 | 1.0138 | -271.198 | 3113.449 | -4538.0596 | 1008.9555 | 1115.0145 | -2302.5249 | -227.946 | 7883.9683 | 210.1043 | 39.9019
2030-07-01 | 22 | -39.9464 | -154.7351 | -84.7367 | -449.5021 | -1015.5418 | -317.1961 | 0.99494 | 1203.6442 | -763.0209 | -67.4581 | 2379.0623 | 129.06 | 1628.8729 | -99.2538 | 1494.9766 | -423.9121 | 340.8125 | 209.9989 | -644.5798 | 1134.6791 | -1751.7668 | -839.9758 | -23.0761 | -65.6202 | 4351.0713 | -1663.024 | -2817.6431 | -348.8524 | -113.4754 | 358.9407 | 489.0366 | 3405.1733 | -1256.7113 | 917.6162 | 5.2687 | 1528.1965 | 3587.2429 | -363.4991 | 424.934 | 449.8532 | -2210.6626 | 45.0537 | 4268.7163 | 1417.0992 | 5103.4526 | 92.8534 | -271.2559 | 3246.4019 | -4092.4983 | 803.5542 | 411.0653 | -1691.26 | 237.6108 | 7730.3213 | 210.1043 | -13.9257
2030-07-01 | 23 | -38.536 | -409.2546 | -79.5836 | -430.8383 | -1047.1591 | -205.0933 | -31.0879 | 903.4327 | -211.584 | -97.3724 | 2734.5098 | 61.8884 | 1628.2703 | -338.3038 | 1478.1501 | -1209.1172 | 172.2089 | 209.9989 | -669.9288 | 860.9689 | -1668.391 | -1233.8596 | 29.6758 | -36.7048 | 4434.2788 | -1674.7325 | -2378.0474 | -340.3882 | -100.4529 | 472.784 | 965.5203 | 3655.3804 | -1005.065 | 805.2402 | 3.8492 | -429.7714 | 3533.3926 | -8.9976 | 721.1353 | 449.7955 | -2366.3225 | 268.3568 | 4247.8296 | 1437.8433 | 5132.7583 | 217.876 | -272.1756 | 3675.6067 | -2945.1792 | 914.6162 | 58.3507 | -1990.3718 | 361.3656 | 8568.917 | 210.1043 | -110.9598
2030-07-01 | 24 | -38.8162 | -480.1953 | -71.0179 | -456.6019 | -1147.8412 | -46.8954 | -33.8359 | 690.3882 | -255.4317 | -118.8764 | 2110.4517 | -73.7716 | 2124.7122 | -428.4019 | 1123.6937 | -1595.2947 | 157.3093 | 209.9989 | -647.0601 | 814.92 | -1341.1177 | -1119.3345 | 63.6127 | -39.8398 | 4407.7622 | -1659.9183 | -2245.925 | -315.0868 | -95.5419 | 545.2678 | 803.2557 | 4408.1953 | -979.32 | 913.8379 | 3.6856 | -276.5545 | 3747.5371 | 1.0018 | 670.0406 | 449.0402 | -2306.5435 | 468.6431 | 3237.5903 | 1286.6494 | 4652.2334 | -2.8883 | -271.1591 | 2958.3447 | -3279.4133 | 782.7474 | -933.3582 | -2193.3762 | 293.9328 | 8559.334 | 210.1042 | -203.4769
2030-07-02 | 1 | -32.7274 | -580.0508 | -65.6986 | -422.2015 | -1590.5391 | -100.1749 | -1376.6852 | 393.0493 | 142.9849 | -102.8115 | 2206.4814 | -112.3175 | 1948.842 | -529.3345 | 755.4619 | -1804.799 | -24.216 | 209.9989 | -662.415 | 773.1875 | -1119.8906 | -970.6739 | 100.6942 | -27.0879 | 4473.4761 | -1487.5042 | -1734.4052 | -301.1393 | -93.9652 | 570.0073 | 537.2209 | 3857.3867 | -1012.298 | 734.8524 | 5.0578 | -306.3318 | 2331.4797 | 100.0099 | 641.098 | 449.0103 | -2467.9768 | 734.1442 | 2962.9399 | 1058.4716 | 4616.8301 | -254.0262 | -927.5369 | 4424.9878 | -1637.9269 | 1276.2788 | -79.0445 | -2279.269 | 587.5903 | 9061.3408 | 210.1042 | -183.2122
2030-07-02 | 2 | -12.8353 | -650.6166 | -55.5419 | -345.8927 | -1899.3206 | -315.7175 | -5239.2051 | 0.99276 | 583.5619 | -89.6351 | 2005.6228 | -123.2532 | 1977.5726 | -586.4177 | 574.9822 | -1409.7825 | -265.2426 | 209.9989 | -607.5997 | 712.7983 | -917.4432 | -462.9119 | 159.1162 | -20.5078 | 4359.5518 | -1157.7924 | -1236.6434 | -349.9504 | -80.9002 | 685.0689 | 156.6632 | 1666.0387 | -1141.8481 | 313.832 | 5.346 | -459.0878 | 87.5615 | -1.6262 | 692.7202 | 448.9004 | -2344.7466 | 858.4899 | 3684.5591 | 1395.8602 | 5075.1973 | -3.398 | -306.1115 | 2707.4709 | -2751.1804 | 1074.9268 | 160.7422 | -1307.6023 | 761.1639 | 10907.4629 | 210.1043 | -172.6843
2030-07-02 | 3 | -3.1881 | -733.904 | -46.688 | -252.9045 | -1498.417 | -368.7415 | -7398.6968 | 27.1172 | 1178.7246 | -48.8317 | 1920.9364 | -123.1292 | 2006.223 | -673.843 | 253.9277 | -1294.1558 | -301.9427 | 209.9989 | -572.9479 | 705.9849 | -742.7504 | 1.0014 | 150.7299 | -22.171 | 4240.7832 | -679.1732 | -1237.1492 | -345.892 | -71.9163 | 661.265 | -225.0271 | 404.8323 | -1377.4441 | 280.1 | 6.3402 | -510.917 | -1394.9246 | -2.0231 | 672.7311 | 448.8944 | -2390.6895 | 676.2374 | 3623.6355 | 1471.9601 | 5065.8813 | -3.4829 | -464.7532 | 1694.1328 | -3268.0835 | 1163.8658 | 54.4939 | -1577.8221 | 628.9182 | 11097.2061 | 210.1043 | -171.6579
2030-07-02 | 4 | 6.0156 | 644.6736 | -49.0868 | -344.4049 | -433.1805 | -1511.3317 | -11229.9873 | 2687.6843 | 1476.9487 | -46.3554 | 1901.2515 | -156.2197 | 2012.5061 | -705.4547 | 114.1735 | -1042.6003 | -427.8645 | 209.9989 | -507.5564 | 501.9475 | -488.0536 | 316.7837 | 171.327 | -39.8123 | 3975.6194 | -1535.8558 | -915.1813 | -686.8387 | -93.5097 | 855.1092 | 82.757 | -1530.2545 | -1110.3984 | -287.1262 | 6.7148 | -267.103 | -2952.6069 | -225.4776 | 567.2796 | 449.1984 | -2440.8584 | 755.0122 | 3656.1155 | 1543.882 | 5057.0894 | -3.5776 | -566.28 | 1652.286 | -2964.6228 | 1095.0302 | 1490.1653 | -3766.3374 | 527.0166 | 9877.9111 | 210.1042 | -42.8416
2030-07-02 | 5 | 8.8575 | 1018.2007 | -44.6327 | -341.6618 | -234.9545 | -1682.3712 | -11836.4658 | 2999.928 | 1600.2743 | -45.0885 | 2030.359 | -164.0741 | 1766.9885 | -708.9857 | 57.0537 | -865.8032 | -367.5447 | 209.9989 | -488.1758 | 287.9326 | -326.3808 | 396.7338 | 99.0184 | -49.8797 | 3902.8191 | -1672.5311 | -519.9026 | -730.4112 | -111.2653 | 787.1102 | 250.9944 | -1243.0651 | -975.2147 | -323.438 | 7.3773 | -129.8387 | -3327.9373 | -83.1657 | 569.397 | 449.0271 | -2414.0535 | 500.5233 | 3628.7053 | 1586.6721 | 5052.6719 | -3.531 | -460.9964 | 1804.776 | -2649.8271 | 898.6008 | 1442.9893 | -4125.3164 | 1032.7748 | 7124.769 | 210.1042 | 5.7842
2030-07-02 | 6 | 21.7732 | 826.2381 | -37.145 | -253.3715 | -89.3807 | -1558.359 | -12325.375 | 3346.0732 | 1560.1775 | -33.1759 | 2331.0315 | -149.5076 | 1524.0143 | -715.4828 | 57.1157 | -551.5416 | -492.2 | 209.9989 | -181.5232 | 319.9653 | -364.7982 | 53.5614 | 106.425 | -56.5823 | 2178.9033 | -1164.4287 | -629.4396 | -680.1288 | -115.3596 | 823.2028 | 85.8134 | -2340.7859 | -1128.1355 | -535.5543 | 6.0384 | -430.7958 | -4024.1318 | -2.773 | 527.6566 | 449.0446 | -2387.938 | 556.2426 | 3641.3083 | 1568.1982 | 5051.2114 | -3.3171 | -419.2351 | 1228.7705 | -3183.7632 | 941.1181 | 1337.4812 | -3612.1863 | 958.7813 | 4092.0278 | 210.1043 | -4.8719
2030-07-02 | 7 | 19.1464 | 687.3523 | -35.4291 | -214.5601 | -160.8638 | -1392.8477 | -11753.3838 | 3052.2363 | 1547.3807 | -18.4967 | 2110.4927 | -111.6021 | 1585.8212 | -702.256 | 42.1408 | -711.6744 | -388.618 | 209.9989 | -377.9577 | 322.4608 | -343.6951 | 70.1063 | 81.9765 | -44.9104 | 3138.3425 | -1101.8383 | -921.7695 | -625.9985 | -114.7472 | 766.2419 | -33.0207 | -1823.1655 | -1123.3805 | -389.9569 | 6.0101 | 1.0279 | -4001.5535 | -2.4805 | 462.257 | 449.0614 | -2362.636 | 464.6396 | 3749.1653 | 1619.6704 | 5057.1968 | -3.2628 | -530.3745 | 1097.5975 | -2876.5698 | 830.939 | 1079.9037 | -3957.9675 | 1061.9277 | 3210.9221 | 210.1043 | 10.3468
2030-07-02 | 8 | 22.2553 | 1450.9919 | -42.9161 | -314.0599 | 33.7569 | -2025.83 | -12905.8633 | 3509.9431 | 759.4637 | 46.7659 | 1746.7509 | 102.6002 | 2006.9797 | -654.6221 | 238.0791 | -588.6988 | -545.7601 | 209.9989 | -230.41 | 194.6505 | -470.3644 | -428.7537 | 8.6957 | -56.5856 | 2014.5253 | -1583.17 | -744.8575 | -855.9168 | -134.8827 | 681.2309 | 311.8353 | -3163.3831 | -836.9681 | -717.9107 | 5.9388 | 594.8431 | -3913.252 | -1.5549 | 494.6093 | 448.9862 | -2319.2622 | 276.5484 | 3865.0415 | 1622.2947 | 5069.9297 | -2.6672 | -477.9026 | 769.1732 | -3126.0122 | 739.7932 | 597.3286 | -4408.9102 | 832.5091 | 5295.1909 | 210.1042 | 13.6336
2030-07-02 | 9 | 28.547 | 357.1051 | -41.888 | -208.0412 | 61.0102 | -1463.1554 | -12502.8193 | 3386.2305 | -497.697 | 51.1579 | 2158.5469 | 184.406 | 1334.4723 | -468.4225 | 473.3705 | -803.9316 | -566.2506 | 209.9989 | -270.6002 | 200.7671 | -665.9419 | -741.0615 | 93.1989 | -33.1191 | 2336.4341 | -842.4611 | -674.5874 | -653.4261 | -109.8465 | 880.9115 | 292.8836 | -3152.896 | -1025.7858 | -640.2609 | 5.6755 | 104.0056 | -4015.6709 | -310.1045 | 151.5956 | 449.1298 | -2530.1221 | 408.4817 | 4387.1646 | 1589.3439 | 5088.7344 | 1.0073 | -992.7195 | 837.4584 | -3685.0117 | 1146.3033 | 1562.0217 | -4367.8398 | -308.7571 | 5390.7163 | 210.1043 | -129.1101
2030-07-02 | 10 | 20.3321 | -43.7128 | -50.3812 | -255.4761 | -180.8656 | -1244.8073 | -11638.2012 | 2851.4124 | -409.8922 | 10.944 | 2357.6143 | 178.9373 | 1389.7273 | -200.6896 | 876.3605 | -1133.4814 | -506.3325 | 209.9989 | -295.5372 | 293.8609 | -897.9724 | -741.1337 | 137.9901 | -32.3669 | 2329.1455 | -880.7444 | -995.459 | -591.8663 | -102.0636 | 968.8781 | 430.855 | -2187.4573 | -977.3299 | -396.525 | 6.3499 | 391.3153 | -3234.7153 | -305.8501 | 70.9102 | 449.3989 | -2724.1135 | 598.4821 | 4499.3389 | 1395.0969 | 5105.9517 | 1.002 | -1022.9738 | 1134.0261 | -3637.6484 | 1405.0647 | 1158.2234 | -3688.8901 | -22.4646 | 7307.6709 | 210.1043 | -181.0557
2030-07-02 | 11 | 3.9702 | -143.0214 | -63.7394 | -362.7999 | -363.742 | -1231.7188 | -11523.7598 | 2357.3618 | -1051.3966 | -23.5851 | 2059.7117 | 164.0486 | 1749.3811 | -17.616 | 1204.2999 | -1492.2844 | -435.1045 | 209.9989 | -396.7556 | 222.6958 | -1097.6315 | -1164.6653 | 147.4868 | -58.019 | 2935.0977 | -1332.9401 | -1076.1517 | -588.4489 | -93.9576 | 1025.0428 | 310.3271 | -915.0624 | -839.8807 | -121.6007 | 7.732 | 1724.493 | -2101.8447 | -363.0318 | 41.2146 | 449.3794 | -2821.3801 | 608.1867 | 4538.4233 | 1558.0342 | 5122.2837 | 0.99902 | -1039.217 | 2239.6868 | -2205.1331 | 1550.8018 | 1302.5424 | -4116.7935 | -191.4106 | 9407.1104 | 210.1042 | -117.9526
2030-07-02 | 12 | -8.5993 | -591.6737 | -73.259 | -387.6926 | -1274.3016 | -892.8218 | -9854.6162 | 1400.1411 | -1399.1338 | -30.7085 | 1785.2726 | 162.1705 | 2049.2905 | 184.5749 | 1316.3137 | -1321.1389 | -381.0935 | 209.9989 | -490.6755 | 491.3502 | -1128.281 | -1461.0416 | 133.2136 | -67.4377 | 3649.3042 | -1313.1224 | -1509.1376 | -483.0494 | -88.8863 | 924.2476 | -53.0859 | 73.1399 | -969.1855 | 178.4055 | 6.807 | 2493.5391 | -1029.0017 | -711.3579 | -2.1421 | 449.5594 | -2806.5225 | 371.3376 | 4633.7847 | 1602.5892 | 5134.855 | 0.97501 | -791.1102 | 1981.6127 | -2837.9514 | 1025.5038 | 1197.0801 | -3195.6199 | -276.3351 | 9749.8682 | 210.1042 | -19.8
2030-07-02 | 13 | -44.7914 | -447.795 | -86.3396 | -422.251 | -1134.1282 | -892.6945 | -6313.6533 | 2055.3604 | -1580.0763 | -220.4172 | 3444.8894 | -161.3337 | 784.5958 | 334.3149 | 1649.0159 | -853.2473 | 198.5887 | 209.9989 | -576.1536 | 721.8909 | -1058.9301 | -783.1005 | 204.7407 | -68.3892 | 4025.6521 | -1779.9127 | -1834.0385 | -493.4084 | -84.2047 | 996.6711 | 580.4446 | 2569.0125 | -719.4101 | 797.1222 | 7.9575 | 3013.0684 | 2052.6135 | 175.0156 | 254.4172 | 449.3849 | -2461.3005 | 504.2416 | 4811.7471 | 1686.9229 | 5140.3076 | 155.5898 | -1127.3663 | 3488.0464 | -1232.6202 | 1333.6927 | 2587.5542 | -4225.9126 | -721.351 | 8546.0107 | 210.1043 | 69.9761
2030-07-02 | 14 | -47.2403 | 66.7421 | -85.4351 | -441.9562 | -211.5817 | -646.5692 | -464.0693 | 2945.1067 | -1686.4739 | -246.5758 | 3605.3491 | -154.6798 | 718.3906 | 461.266 | 1965.3868 | -200.1534 | 488.1521 | 209.9989 | -481.8327 | 624.4943 | -996.644 | -248.7862 | 46.2213 | -62.732 | 3536.6914 | -1766.9534 | -1533.2938 | -351.5628 | -114.3712 | 771.8767 | 677.8397 | 2710.4797 | -675.9606 | 744.7125 | 7.0106 | 2913.9204 | 2773.8823 | -180.0467 | 222.5372 | 449.5714 | -1555.3489 | 0.99308 | 5175.2002 | 1772.5372 | 5138.0479 | 592.3189 | -954.5632 | 2223.3064 | -3170.2722 | 657.6068 | 1409.4119 | -4211.9785 | -397.3686 | 4462.6167 | 210.1043 | 70.9771
2030-07-02 | 15 | -52.3856 | -106.435 | -88.4724 | -496.9462 | -342.231 | -518.7551 | -9.5027 | 2464.9482 | -1611.0425 | -266.3475 | 3554.2534 | -190.2582 | 891.5887 | 496.866 | 2057.8833 | -631.0256 | 502.0444 | 209.9989 | -485.5561 | 618.546 | -1094.8246 | -250.4624 | 43.6327 | -74.1967 | 3500.8359 | -1895.3051 | -1027.9471 | -345.4402 | -109.7195 | 817.6067 | 985.4458 | 3888.6868 | -327.1578 | 799.5035 | 6.7235 | 3172.4944 | 3983.6953 | -173.3406 | 87.3215 | 449.8006 | -892.3389 | 0.98455 | 5367.2368 | 1788.5153 | 5140.2637 | 583.5808 | -822.6013 | 2400.7776 | -2140.1746 | 582.5366 | 1541.7853 | -4353.2788 | 0.99196 | 5616.5361 | 210.1042 | 87.8347
2030-07-02 | 16 | -42.3596 | -372.2676 | -82.6334 | -329.8582 | -381.1489 | -592.7214 | 0.9923 | 2347.4646 | -1551.27 | -172.963 | 3532.7646 | -0.95139 | 323.2006 | 408.6902 | 1849.0627 | -635.1964 | 427.1553 | 209.9989 | -455.1339 | 732.416 | -1035.6696 | -166.1282 | 117.39 | -80.6911 | 3438.6184 | -1456.087 | -1549.9614 | -285.253 | -99.1182 | 903.0054 | 761.1938 | 2518.356 | -805.9231 | 721.7463 | 7.7066 | 2942.0557 | 2651.2407 | -44.1977 | 117.7963 | 450.1219 | -812.4249 | 231.7531 | 5071.2856 | 1662.8983 | 5138.2817 | 398.083 | -870.8725 | 2557.5854 | -2054.4644 | 654.5656 | 1986.8655 | -4373.2788 | 1.0125 | 5027.0317 | 210.1042 | 94.0157
2030-07-02 | 17 | -34.8913 | -372.3247 | -79.6949 | -305.3778 | -476.9268 | -601.4433 | 211.1583 | 2145.8518 | -1661.8528 | -158.6444 | 3508.375 | 49.3088 | 374.679 | 425.209 | 1844.3164 | -395.6125 | 412.6645 | 209.9989 | -453.8702 | 893.7333 | -1076.6825 | 984.5132 | 154.0588 | -81.2172 | 3444.7534 | -1121.6273 | -1808.2855 | -249.8961 | -92.4466 | 882.7494 | 254.9872 | 1713.0375 | -1212.9735 | 584.5891 | 7.9503 | 2849.4568 | 1720.2745 | 705.4355 | 761.6381 | 449.8084 | -742.2095 | 418.2852 | 5163.9604 | 1989.004 | 5127.8447 | 1069.8368 | -959.1171 | 2739.8005 | -1619.2761 | 638.9106 | 2245.627 | -4292.4429 | -133.133 | 4238.0952 | 210.1042 | 117.9743
2030-07-02 | 18 | -27.394 | -239.739 | -77.116 | -287.6762 | -930.8941 | -551.9192 | 1148.3716 | 1590.4464 | -1724.1445 | -132.4716 | 3461.3789 | 114.134 | 269.5219 | 432.7285 | 1832.3577 | -360.4846 | 310.2601 | 209.9989 | -526.0123 | 1100.5549 | -1077.2473 | 612.9525 | 129.4109 | -57.1574 | 3683.0674 | -890.6163 | -1968.2147 | -217.8506 | -94.3781 | 706.1707 | 27.6803 | 809.8221 | -1536.4045 | 445.7324 | 7.2832 | 2515.4585 | 858.1722 | 729.9838 | 840.3039 | 449.8605 | -1407.4553 | 320.3105 | 5015.5767 | 2059.3442 | 5118.731 | 1167.8535 | -684.7988 | 3195.1111 | -1310.5703 | 874.3575 | 2244.1228 | -3552.5886 | -623.511 | 4310.3223 | 210.1042 | 44.1835
2030-07-02 | 19 | -32.7637 | 0.99693 | -78.0876 | -324.4956 | -1090.8232 | -329.0483 | 1202.4661 | 1554.1217 | -1322.0922 | -89.4874 | 3367.1191 | 193.4401 | 207.0094 | 388.0197 | 1711.1873 | -415.1727 | 274.3284 | 209.9989 | -611.0316 | 1586.7888 | -1406.7542 | 514.4174 | 99.4939 | -33.0882 | 4074.9673 | -900.2284 | -2596.6633 | -192.0648 | -104.8968 | 420.3066 | -221.5101 | 832.8498 | -1846.156 | 577.2245 | 7.1492 | 2268.4507 | 578.0133 | 769.2586 | 838.5468 | 449.7548 | -1624.2083 | 420.3648 | 5082.3276 | 1943.202 | 5110.3828 | 1076.7059 | -1029.8809 | 3988.0205 | -1621.046 | 912.7855 | 939.5081 | -2172.4436 | -508.1157 | 3143.3784 | 210.1043 | -123.8193
2030-07-02 | 20 | -33.8311 | 84.5806 | -76.0144 | -325.636 | -1278.3683 | -501.7618 | 0.98598 | 1384.8848 | -1058.2959 | -68.0556 | 2602.5886 | 195 | 974.6069 | 305.713 | 1496.0145 | -223.7839 | 321.0732 | 209.9989 | -638.0701 | 1290.882 | -1364.0709 | -317.1919 | 117.6486 | -43.3155 | 4253.8652 | -1074.6111 | -2587.3083 | -256.6939 | -105.9498 | 531.2899 | -322.6842 | 1016.4405 | -1707.1172 | 543.8587 | 7.2385 | 2466.135 | 169.3239 | 206.7872 | 846.4872 | 449.1845 | -2070.3235 | 498.8961 | 4171.8442 | 1798.9695 | 5110.8975 | 450.0402 | -279.0883 | 3493.6689 | -1991.4093 | 1012.3355 | 753.6376 | -2116.9294 | -76.696 | 4967.4365 | 210.1043 | -93.4705
2030-07-02 | 21 | -37.3543 | -12.7934 | -69.8425 | -324.197 | -1438.1365 | -322.0887 | 282.7963 | 1037.6985 | -889.6 | -41.4261 | 2627.8103 | 195.0259 | 920.5907 | 217.6661 | 1413.2017 | 99.6356 | 497.9455 | 209.9989 | -640.8666 | 1073.4485 | -1462.2983 | -1217.4574 | 88.4823 | -55.8399 | 4202.9399 | -1025.1815 | -2707.5574 | -252.5941 | -106.7569 | 477.8438 | -318.9521 | 1962.5228 | -1658.7119 | 804.6655 | 7.1923 | 2778.9626 | 939.1036 | 130.6186 | 741.8881 | 449.2895 | -2202.1123 | 447.8177 | 4227.603 | 1809.467 | 5112.7422 | 392.3846 | -278.9999 | 3404.0347 | -1768.9263 | 1103.0549 | 413.1746 | -1913.9114 | 102.2308 | 5602.4766 | 210.1042 | -182.5558
2030-07-02 | 22 | -33.5613 | -11.4456 | -68.6612 | -346.6267 | -1562.374 | -489.0974 | 274.4023 | 867.2173 | -486.817 | -25.6965 | 2554.3252 | 181.0941 | 1320.9335 | 205.9244 | 1229.5454 | -680.9037 | 75.5902 | 209.9989 | -669.9119 | 979.2723 | -1504.7488 | -1120.5459 | 41.7815 | -56.559 | 4239.8193 | -1321.2994 | -2541.5657 | -350.4988 | -109.8769 | 402.923 | -471.7447 | 1844.3937 | -1279.2189 | 630.0412 | 7.488 | 2898.8025 | 602.4677 | 21.7261 | 832.1996 | 449.2368 | -2064.9185 | 350.6992 | 3735.094 | 1660.5291 | 5115.4272 | 9.8173 | -353.4852 | 3663.7607 | -1446.17 | 1024.608 | -14.5416 | -1360.394 | 439.0385 | 8054.2129 | 210.1042 | -236.7102
2030-07-02 | 23 | -53.198 | -313.508 | -73.5383 | -409.2341 | -1676.3967 | -296.2767 | -158.679 | 812.0262 | -3.1071 | -73.5596 | 2393.2244 | 26.6568 | 1958.0834 | 169.523 | 1173.9873 | -678.4353 | 271.9042 | 209.9989 | -645.1296 | 921.3859 | -1338.7042 | -896.1132 | 121.0906 | -74.0248 | 4231.022 | -1671.8737 | -3226.4011 | -303.8516 | -98.3815 | 557.7533 | -332.631 | 3425.1755 | -1338.6333 | 1227.6897 | 5.8752 | 2960.6458 | 2618.365 | 0.99893 | 902.2635 | 0.99543 | -2342.5264 | 715.2433 | 3260.479 | 1487.0471 | 4961.9053 | -2.9475 | -274.3985 | 3463.1138 | -1602.6233 | 1415.0858 | -77.9969 | -1796.2505 | 534.8563 | 9354.3057 | 210.1042 | -213.1694
2030-07-02 | 24 | -54.2612 | -11.7335 | -76.1342 | -445.7986 | -1663.4546 | -518.5394 | -26.979 | 958.0005 | 1.0027 | -162.6384 | 2312.7698 | -187.8692 | 1934.8168 | 0.34312 | 1094.7944 | -933.6169 | 246.3096 | 209.9989 | -626.5923 | 681.0212 | -1261.1929 | -1048.996 | 73.1868 | -71.1971 | 4109.2495 | -2049.364 | -2748.0784 | -393.4158 | -106.4353 | 535.5106 | -136.5667 | 3206.6396 | -1014.9051 | 1002.8233 | 5.8808 | 3030.9119 | 2602.7849 | 1.0005 | 833.1705 | 449.0858 | -1924.0992 | 735.6285 | 3156.8638 | 1413.2997 | 4904.9355 | -3.249 | -274.1086 | 3581.0806 | -1306.2118 | 1214.425 | -851.3404 | -1897.7769 | 409.3305 | 10275.3389 | 210.1042 | -222.5596
2030-07-03 | 1 | -29.0174 | 364.4328 | -65.3118 | -464.4417 | -1712.4188 | -860.6489 | -3816.304 | 470.9734 | 455.0079 | -130.2114 | 2632.0784 | -195.0204 | 1500.434 | -492.1351 | 685.9114 | -1148.6978 | 168.8924 | 209.9989 | -438.5656 | 589.1165 | -1322.9314 | -811.2888 | 77.8231 | -74.6219 | 2770.1592 | -2104.5107 | -1763.2566 | -546.398 | -105.264 | 533.5763 | 769.8058 | 2717.9814 | -409.3121 | 639.0056 | 6.3316 | 2168.7712 | 1804.3066 | 214.5357 | 920.0463 | 448.9795 | -1255.0385 | 761.0504 | 2953.728 | 1269.3938 | 4743.9492 | -3.4483 | -274.5239 | 3654.6375 | -1696.9615 | 1075.1302 | -878.5392 | -1524.254 | 587.3727 | 9576.0527 | 210.1042 | -226.6217
2030-07-03 | 2 | -20.7396 | 228.9723 | -56.9552 | -477.2231 | -1044.9741 | -1003.3205 | -8692.9844 | 1101.2914 | 947.6573 | -74.5619 | 2207.3911 | -192.664 | 1959.8497 | -647.5101 | 338.1653 | -987.1811 | 51.3117 | 209.9989 | -286.1472 | 587.2985 | -927.7337 | -1086.4753 | 123.4444 | -78.0991 | 1712.7987 | -1850.9686 | -1765.7673 | -590.1538 | -86.3593 | 699.4214 | 535.0105 | 1551.0641 | -568.1307 | 482.0461 | 5.3599 | 1485.9406 | 756.0648 | 1.0012 | 888.9113 | 386.4897 | -1831.7629 | 717.3437 | 3202.5088 | 1301.4686 | 4918.2979 | -3.4274 | -271.9211 | 3355.0986 | -2218.6504 | 1132.2023 | -80.3941 | -2194.9431 | 450.3553 | 7606.4961 | 210.1042 | -164.7264
2030-07-03 | 3 | 10.9964 | 483.5394 | -42.1269 | -382.877 | -206.8476 | -1361.2717 | -11988.5127 | 3095.1396 | 1253.8616 | -45.3813 | 2007.4449 | -189.3758 | 1986.8136 | -719.4045 | 61.5078 | -497.6403 | -522.6326 | 209.9989 | -347.2485 | 449.8747 | -402.54 | -767.6042 | 134.6129 | -55.1435 | 2551.6182 | -1376.7968 | -2399.5518 | -686.223 | -98.0259 | 900.066 | -176.4381 | -1097.121 | -1205.1288 | -282.2592 | 1.4297 | 508.8286 | -2726.1208 | 44.125 | 832.5745 | 449.0328 | -2145.1733 | 598.6782 | 3414.8379 | 1136.2933 | 4984.8506 | -3.3139 | -272.0945 | 1695.9159 | -4162.9917 | 916.0049 | 100.0073 | -3488.9434 | 609.8781 | 5826.1851 | 210.1042 | -72.6417
2030-07-03 | 4 | 7.476 | 1417.1099 | -50.1014 | -472.1156 | 71.2701 | -1936.4717 | -12815.2793 | 3713.2781 | 1504.0936 | -51.6406 | 2016.3088 | -195.0193 | 1992.0605 | -735.4062 | 37.6931 | -229.7705 | -589.5266 | 209.9989 | -349.8612 | 266.2482 | -137.2244 | -134.5293 | 59.3954 | -57.0266 | 2881.2839 | -2017.6226 | -2476.7773 | -875.7225 | -122.0508 | 858.4381 | -99.7291 | -1154.1499 | -1058.5463 | -462.8307 | 0.95941 | 677.8763 | -2945.873 | 156.8845 | 842.183 | 449.0612 | -2217.2959 | 393.4413 | 3350.2998 | 1052.1924 | 4963.0376 | -3.1044 | -275.4943 | 1125.4225 | -4805.9409 | 637.5511 | 21.264 | -4102.9805 | 1033.1713 | 4913.4663 | 210.1042 | -0.90641
2030-07-03 | 5 | 6.2063 | 1313.8367 | -49.8763 | -428.6967 | 282.6404 | -1937.0807 | -13398.0439 | 4268.7256 | 1598.5731 | -58.3783 | 2154.6689 | -194.9789 | 1881.3621 | -719.0612 | 108.3989 | -410.7923 | -477.8803 | 209.9989 | -111.56 | 148.646 | -65.0566 | 25.2068 | 97.6238 | -79.1303 | 1817.0369 | -1997.5741 | -2162.0491 | -854.2391 | -121.9311 | 996.1921 | -146.0538 | -836.4393 | -1199.2095 | -412.8222 | 0.69002 | 573.7415 | -2969.5959 | 400.4746 | 890.9927 | 449.0316 | -2284.6555 | 482.9025 | 3231.2786 | 1067.3412 | 4921.3784 | -3.0621 | -311.0129 | 551.667 | -5495.7192 | 749.6351 | 71.1667 | -3840.7056 | 730.9736 | 3541.8391 | 210.1042 | -17.0635
2030-07-03 | 6 | 9.578 | 1455.3452 | -47.2799 | -414.2282 | 441.6237 | -2066.208 | -13809.7578 | 4631.1265 | 1335.9574 | -74.6966 | 2224.8044 | -195.011 | 1980.7517 | -707.0677 | 222.9036 | -675.9517 | -401.6996 | 209.9989 | -158.9762 | -108.7936 | -194.9861 | -657.2893 | 64.051 | -71.6577 | 1771.5282 | -2133.4021 | -1168.0404 | -913.3837 | -124.7115 | 1045.2172 | 252.1888 | -911.6431 | -774.6215 | -542.9461 | 1.9929 | 747.7158 | -3532.387 | 267.6331 | 416.0881 | 449.2501 | -2340.0596 | 316.2307 | 3983.7773 | 1012.7081 | 5070.896 | 1.008 | -571.5911 | -167.1688 | -6529.8203 | 921.7929 | 518.619 | -4104.2539 | 1.0191 | 5104.979 | 210.1042 | -99.2887
2030-07-03 | 7 | 15.7262 | 1031.6393 | -41.8822 | -329.9044 | -32.0739 | -1748.5813 | -12003.1592 | 3385.8938 | 413.6007 | -102.5127 | 2804.876 | -160.3503 | 1329.0393 | -611.4659 | 578.5422 | -1125.3656 | -386.7236 | 209.9989 | -167.937 | 40.0565 | -670.0824 | -1769.5054 | -6.4795 | -42.5499 | 1257.0853 | -1692.3225 | -1125.6606 | -829.4818 | -118.6694 | 787.6039 | 659.4811 | -1666.2933 | -532.0931 | -568.9662 | 3.3905 | 614.192 | -3268.2256 | 91.3351 | 643.278 | 449.4065 | -2307.3254 | 122.1607 | 3889.0701 | 1072.5643 | 5095.2598 | 0.99859 | -707.9632 | 2684.0942 | -3641.8369 | 972.3844 | 266.9103 | -3348.6641 | 0.22416 | 7699.7651 | 210.1043 | -181.9104
2030-07-03 | 8 | 17.0667 | 148.5869 | -40.0896 | -287.8281 | -693.5726 | -1130.7245 | -9855.2422 | 1903.4319 | 1.0033 | -147.3551 | 2763.7136 | -133.9271 | 1455.984 | -366.3249 | 1294.8339 | -875.6455 | -398.2412 | 209.9989 | -205.6125 | 314.6799 | -982.2623 | -1926.5189 | 64.4496 | -20.9513 | 1498.1439 | -1214.8759 | -1517.3373 | -616.7166 | -96.3491 | 767.9443 | 532.7841 | -1388.5222 | -933.462 | -329.1 | 2.2799 | 141.2067 | -2878.1277 | 1.0019 | 535.7498 | 449.2495 | -2167.1882 | 373.3986 | 4000.0945 | 1024.1656 | 5123.7017 | -3.5913 | -695.5756 | 2168.7322 | -4334.7319 | 1149.5508 | 0.9841 | -2445.0156 | -127.0523 | 8548.2383 | 210.1042 | -246.8598
2030-07-03 | 9 | 3.8169 | -31.135 | -46.6688 | -346.7914 | -1453.8717 | -843.7144 | -7921.8862 | 575.6047 | 1.0054 | -160.1786 | 2818.5813 | -62.5836 | 1437.5391 | 0.99979 | 1575.6343 | -1327.3958 | -185.3178 | 209.9989 | -266.5602 | 579.681 | -1406.9849 | -1259.3413 | 82.8728 | -10.6563 | 1901.9833 | -1409.2732 | -1254.5067 | -534.0107 | -94.0219 | 649.2973 | 1015.1858 | 247.5776 | -530.0093 | 3.2944 | 5.1311 | 526.749 | -905.7629 | -2.8879 | 218.5423 | 449.3636 | -1935.2206 | 554.6599 | 4326.8359 | 1481.479 | 5147.7021 | -2.8599 | -1032.4861 | 2251.2053 | -3153.6787 | 1307.0353 | 0.98951 | -1999.6832 | 5.708 | 8220.7949 | 210.1042 | -286.2081
2030-07-03 | 10 | -8.0263 | -244.8857 | -53.7702 | -355.8525 | -1642.5599 | -777.0309 | -7922.8403 | 478.9774 | -73.7512 | -219.5578 | 3068.5674 | -102.2458 | 1312.3629 | 244.1041 | 1894.1516 | -851.1124 | -34.512 | 209.9989 | -527.6425 | 313.3943 | -1350.9836 | -1498.2542 | 71.254 | -3.3045 | 3596.3018 | -1633.0076 | -757.9547 | -524.3385 | -87.7333 | 697.5506 | 1557.4739 | 1276.8077 | -162.1095 | 222.3361 | 6.234 | 1143.9658 | 197.9653 | -198.4536 | 93.9091 | 449.7089 | -1890.5396 | 461.2141 | 4452.6016 | 1447.7957 | 5149.5796 | -3.0978 | -519.7989 | 2383.1545 | -2978.6724 | 1446.8929 | -467.3351 | -1699.1378 | 1.0041 | 8488.8857 | 210.1042 | -311.2
2030-07-03 | 11 | -11.1496 | -636.2193 | -59.288 | -322.8778 | -1533.1648 | -646.6552 | -7947.8481 | 371.0273 | -862.2816 | -228.821 | 2958.2612 | -100.4878 | 1463.0436 | 351.4632 | 2123.9668 | -1023.3254 | -11.1003 | 209.9989 | -575.1026 | 429.7487 | -1425.7784 | -2509.2854 | 141.1824 | -6.9224 | 3672.6069 | -1440.7729 | -814.8091 | -448.5303 | -71.4645 | 765.2983 | 1010.5629 | 1285.9323 | -469.4362 | 346.8909 | 5.9612 | 1977.8436 | -43.7227 | -207.312 | 263.3769 | 449.5585 | -2285.0188 | 616.7981 | 4371.7837 | 1442.6931 | 5161.6587 | -3.0655 | -603.116 | 2531.0503 | -3315.1611 | 1744.4781 | 399.0938 | -1680.5532 | -248.3614 | 8516.8564 | 210.1043 | -300.5836
2030-07-03 | 12 | -34.0795 | -713.1951 | -69.6415 | -409.0933 | -1476.8375 | -808.9629 | -9080.1045 | 912.5532 | -1058.6888 | -303.3326 | 3038.5703 | -109.7359 | 1433.1088 | 401.3679 | 2251.3237 | -1022.81 | 119.2603 | 209.9989 | -507.5708 | 282.2533 | -1475.6084 | -2147.0491 | 197.982 | -31.5746 | 3435.3689 | -1919.458 | -258.3271 | -526.2663 | -54.4528 | 974.8257 | 1763.5687 | 2241.3188 | 62.7888 | 553.327 | 6.1778 | 2593.3179 | 1290.4791 | -1.2537 | 629.1089 | 449.2331 | -1128.0535 | 829.5598 | 4073.7029 | 1354.3374 | 5170.6802 | -3.0877 | -308.8564 | 2803.3486 | -3118.4863 | 1549.8463 | 999.1285 | -2098.7988 | -628.8579 | 10755.8857 | 210.1042 | -183.4756
2030-07-03 | 13 | -27.0773 | 358.8349 | -76.647 | -428.1696 | -876.5076 | -1440.5277 | -7668.354 | 1887.4324 | -1045.3698 | -417.4246 | 3588.5811 | -108.8921 | 869.3769 | 447.9537 | 2266.8931 | 557.2151 | 452.0517 | 209.9989 | -408.8659 | 439.1917 | -1093.4232 | -2244 | 101.4647 | -66.51 | 3001.6299 | -2139.323 | -145.3613 | -614.181 | -101.347 | 904.599 | 1781.7699 | 455.6349 | 156.5383 | 32.4919 | 5.9661 | 2541.7734 | 473.9286 | -49.8881 | 513.0861 | 449.3549 | -435.3433 | 454.9769 | 4221.6899 | 1115.7806 | 5176.0659 | -3.5443 | -481.2475 | 3221.334 | -3204.4448 | 791.4913 | 1310.8171 | -3505.1609 | -797.7961 | 8749.7119 | 210.1042 | -153.8438
2030-07-03 | 14 | -33.0446 | 883.8183 | -90.39 | -443.1639 | -240.3239 | -1498.1227 | -5400.0356 | 2776.1931 | -1425.5769 | -379.5916 | 3669.1807 | -129.3013 | 862.2762 | 502.4518 | 2311.6177 | 438.7555 | 386.8953 | 209.9989 | -376.5275 | 363.0505 | -1179.5247 | -2687.2041 | 13.6552 | -87.1147 | 2720.8184 | -2405.6799 | -302.2272 | -648.264 | -122.1833 | 813.0848 | 1549.2009 | 204.9314 | 155.4369 | 96.5349 | 6.213 | 2784.0322 | 1072.6119 | -180.3097 | 742.6993 | 449.4345 | -226.9173 | 228.7374 | 4045.5137 | 1135.2209 | 5172.6836 | 18.503 | -630.4418 | 3181.0266 | -2343.79 | 578.9171 | 1678.8727 | -4296.0952 | -182.0976 | 6501.3521 | 210.1043 | -61.8286
2030-07-03 | 15 | -49.0962 | 406.3975 | -93.1772 | -473.1942 | -169.1317 | -817.1315 | -2306.2825 | 2369.7559 | -1551.2488 | -298.5463 | 3256.0083 | -130.1572 | 1257.5302 | 520.1414 | 2333.7571 | -393.333 | 492.5205 | 209.9989 | -621.2905 | 970.8534 | -1295.6984 | -1334.0139 | 26.7289 | -37.3399 | 3773.2529 | -2079.0251 | -1616.2258 | -437.4447 | -101.6503 | 616.5145 | 1222.2004 | 2141.2717 | -385.1291 | 776.6556 | 7.0273 | 2533.6965 | 3098.3318 | -227.3493 | 729.001 | 449.4397 | -628.3103 | 197.6552 | 4339.8037 | 1256.0852 | 5174.1787 | 274.9363 | -701.8232 | 3309.7246 | -3278.8586 | 604.2994 | 1701.3378 | -4452.0308 | 188.8624 | 3525.8618 | 210.1043 | -44.66
2030-07-03 | 16 | -49.8802 | 51.3202 | -96.8236 | -434.5155 | -230.8202 | -703.2493 | -670.7307 | 1913.7955 | -1787.6731 | -285.8173 | 3303.9087 | -153.9423 | 1207.4535 | 530.6619 | 2359.3811 | -680.0983 | 541.9905 | 209.9989 | -598.4335 | 986.917 | -1032.2991 | 1.0096 | 49.7496 | -54.5562 | 3697.1499 | -2028.3516 | -1841.3215 | -386.8171 | -90.1632 | 666.1624 | 780.2722 | 2519.3835 | -620.238 | 861.4452 | 6.8637 | 2736.4346 | 3372.2046 | -196.2271 | 750.43 | 449.4034 | -1250.8147 | 244.0447 | 4423.2061 | 1275.5076 | 5174.7104 | 374.8106 | -960.9819 | 3300.7263 | -3205.6768 | 630.6298 | 2065.6729 | -4507.9248 | 260.9238 | 4313.231 | 210.1042 | -19.2095
2030-07-03 | 17 | -49.0514 | -10.1754 | -99.0514 | -422.1418 | -308.1421 | -885.5119 | 367.1953 | 1480.8949 | -1592.4291 | -295.7952 | 2951.0759 | -164.5685 | 1672.369 | 519.9197 | 2361.9944 | -994.0154 | 503.4921 | 209.9989 | -580.4178 | 734.7139 | -1105.7043 | 1295.1379 | 12.2567 | -71.3481 | 3792.7102 | -2160.9634 | -854.9678 | -413.4067 | -88.7344 | 656.1609 | 623.1951 | 3701.2244 | -466.1671 | 755.6585 | 6.2758 | 2797.5249 | 3894.7151 | -448.7441 | 281.2733 | 449.7594 | -1207.5522 | 168.7038 | 4750.0688 | 1282.4709 | 5174.3862 | 236.1985 | -952.653 | 3510.0149 | -3336.0969 | 566.1266 | 1917.303 | -4477.5513 | 243.996 | 6126.4312 | 210.1042 | -16.3619
2030-07-03 | 18 | -51.2041 | -99.9396 | -99.76 | -410.0068 | -457.5684 | -786.6727 | 585.2596 | 1298.8455 | -1944.5183 | -296.4302 | 2961.8013 | -172.5403 | 1621.5923 | 516.9097 | 2361.9341 | -1109.817 | 517.0488 | 209.9989 | -621.8431 | 871.0864 | -972.2266 | 2060.572 | 25.7078 | -46.9432 | 4035.5134 | -2120.9395 | -839.6947 | -396.739 | -88.0599 | 619.2365 | 980.6846 | 3659.436 | -562.4986 | 861.5497 | 6.1795 | 2146.699 | 3952.3826 | -489.391 | 26.0173 | 449.9089 | -1220.3521 | 193.2218 | 4828.749 | 1294.0038 | 5171.1992 | 87.8393 | -976.3602 | 3672.3799 | -3465.3721 | 481.1623 | 1476.8344 | -4298.1826 | -58.8601 | 5904.5132 | 210.1043 | -41.2225
2030-07-03 | 19 | -62.4622 | 1.0014 | -103.4294 | -461.7689 | -398.8374 | -789.8868 | 0.98586 | 1943.4506 | -2050.5017 | -281.3387 | 3540.843 | -189.0842 | 741.3329 | 495.9162 | 2223.0635 | -2250.45 | 181.6438 | 209.9989 | -465.9123 | 218.6293 | -1335.6639 | 1454.3684 | 33.9592 | -72.3388 | 3467.5671 | -2418.2747 | -144.948 | -462.0967 | -94.9714 | 771.0869 | 1254.139 | 4421.3672 | -209.7043 | 944.9835 | 7.623 | 2564.2756 | 4411.1309 | -192.4834 | 278.8569 | 449.8207 | -659.2228 | 358.9852 | 4467.3711 | 1386.8135 | 5153.3838 | 51.1011 | -725.35 | 3757.1133 | -3154.4133 | 608.6171 | 2098.0386 | -4144.2891 | -590.6278 | 7287.9448 | 210.1043 | -39.0086
2030-07-03 | 20 | -60.0468 | 0.99797 | -91.2702 | -479.0518 | -742.1412 | -620.0677 | 74.2448 | 1492.9011 | -1413.441 | -258.7031 | 3218.0278 | -181.5894 | 1045.6663 | 394.7675 | 1946.4902 | -2429.8782 | 171.3419 | 209.9989 | -519.8211 | 428.7099 | -1284.5483 | 1146.3792 | 2.8656 | -78.3407 | 3846.4526 | -2163.7383 | -623.8533 | -406.782 | -94.0399 | 639.0413 | 1051.2557 | 4440.2314 | -437.9936 | 1080.3641 | 6.6519 | 2770.4263 | 4304.0273 | -584.9391 | 76.2341 | 449.8716 | -1467.9186 | 138.8369 | 4555.9414 | 1390.452 | 5142.3125 | 0.99055 | -519.5421 | 4041.1191 | -3667.7695 | 861.1113 | 1119.9052 | -2731.7407 | -645.3345 | 7680.0688 | 210.1043 | -222.1863
2030-07-03 | 21 | -44.4915 | 266.7176 | -81.7885 | -420.4055 | -571.751 | -620.6789 | -94.6991 | 1631.8558 | -1793.5437 | -230.2965 | 2694.2239 | -129.8595 | 1594.073 | 354.3898 | 1867.0916 | -2077.8984 | 109.3163 | 209.9989 | -507.9385 | 614.1247 | -1300.1113 | 1128.7854 | 26.8705 | -59.897 | 3634.3506 | -1853.6141 | -1251.2437 | -406.5197 | -99.3369 | 559.5201 | 762.1515 | 2649.4307 | -877.8904 | 868.3991 | 6.602 | 2555.844 | 2350.5664 | -20.9126 | 230.5582 | 420.868 | -1581.2676 | 277.2296 | 4342.7334 | 1370.9403 | 5126.6353 | -3.2544 | -271.3152 | 3648.6208 | -3948.4878 | 861.6793 | 659.736 | -2462.6865 | -277.4164 | 6562.7236 | 210.1042 | -191.712
2030-07-03 | 22 | -48.5707 | 343.1483 | -82.0629 | -441.0736 | -537.4002 | -729.2634 | 0.99222 | 1846.6757 | -1462.764 | -236.4452 | 2537.7021 | -140.2446 | 1831.0873 | 322.678 | 1857.3273 | -1523.9982 | 229.4871 | 209.9989 | -567.745 | 605.999 | -1373.8816 | 1162.527 | 33.0128 | -56.8343 | 3814.5017 | -1998.3456 | -1509.0276 | -432.7714 | -112.1763 | 535.4169 | 914.8849 | 3073.0994 | -738.5645 | 924.85 | 6.6233 | 2653.9646 | 3021.2795 | -47.6009 | 121.1853 | 449.4855 | -1514.7725 | 356.0478 | 4222.6562 | 1324.4866 | 4905.5361 | -3.2116 | -271.3474 | 3592.2893 | -3843.2297 | 848.1338 | 358.5706 | -1931.6901 | 167.638 | 6370.7378 | 210.1043 | -215.9909
2030-07-03 | 23 | -42.4431 | 462.2569 | -76.9896 | -451.7691 | -957.3101 | -718.9258 | 1564.7882 | 853.543 | -665.6854 | -237.0328 | 2607.5295 | -150.6959 | 1801.5117 | 321.8174 | 1838.6176 | -1243.5067 | 263.5031 | 209.9989 | -590.1385 | 938.639 | -1436.1726 | 1344.0138 | 24.3629 | -36.6289 | 3802.4707 | -1950.4379 | -2404.8818 | -486.3812 | -103.5316 | 335.86 | 711.9661 | 2991.4944 | -952.2313 | 859.4834 | 6.5585 | 2276.3035 | 3443.354 | -252.0685 | 437.8855 | 449.4529 | -1332.0609 | 508.9293 | 3957.2156 | 1303.3816 | 5111.6509 | -3.8127 | -275.0239 | 3786.1252 | -2918.5007 | 1188.6097 | -389.502 | -1271.4452 | 312.1789 | 7557.6509 | 210.1043 | -277.2919
2030-07-03 | 24 | -25.4989 | 190.44 | -63.8233 | -379.9431 | -1244.2654 | -423.3567 | 1608.2438 | 574.7995 | -75.8096 | -223.3184 | 2853.2051 | -118.0056 | 1365.5007 | 292.4256 | 1763.9019 | -979.4264 | 150.7853 | 209.9989 | -558.6431 | 838.8612 | -1400.178 | 1371.7832 | 53.9174 | -27.0098 | 3670.0078 | -1617.9327 | -2414.1611 | -402.6044 | -101.4932 | 385.6528 | 260.3796 | 2761.0469 | -1045.2778 | 829.3875 | 7.1201 | 2141.3984 | 3754.8306 | 2.1011 | 249.1158 | 449.4798 | -1073.0126 | 723.0142 | 3250.7786 | 1170.4146 | 4481.9771 | -2.0737 | -274.5996 | 3525.3184 | -2257.2026 | 968.1033 | -471.858 | -1119.2928 | 145.3899 | 5096.4136 | 210.1042 | -335.2186
2030-07-04 | 1 | -21.0603 | 0.99711 | -57.9919 | -342.1942 | -1276.6173 | -540.7758 | 0.99322 | 508.7609 | 19.6988 | -224.3762 | 3192.175 | -194.9887 | 2086.707 | -93.0642 | 1401.986 | -1192.881 | 174.3428 | 209.9989 | -482.3194 | 437.8178 | -955.8467 | 1368.7961 | 22.6386 | -47.695 | 3418.9331 | -1500.4259 | -1350.6327 | -411.5899 | -95.2643 | 458.9112 | 615.6105 | 2229.8083 | -855.3395 | 701.8209 | 7.0502 | 1979.3688 | 2423.6633 | 1.0004 | 604.2491 | 449.2274 | -1113.4199 | 570.7471 | 1918.0432 | 633.7547 | 3562.8452 | -2.3983 | -275.5461 | 4079.1587 | -2257.9148 | 598.3297 | -1250.9467 | -1221.9521 | 1.0126 | 5725.811 | 210.1043 | -267.493
2030-07-04 | 2 | -14.8105 | -53.0448 | -49.4004 | -305.2379 | -1882.9425 | -655.0469 | -3330.1133 | -2.0689 | 492.1533 | -205.6155 | 3038.1506 | -195.0201 | 1892.5768 | -223.6096 | 941.2394 | -879.697 | 279.2045 | 209.9989 | -458.9597 | 404.8363 | -857.8412 | 1204.6249 | 51.0264 | -35.7467 | 3077.4597 | -1347.4736 | -844.0443 | -429.7917 | -79.136 | 507.6449 | 879.17 | 1919.8191 | -833.3159 | 530.8538 | 8.1231 | 1062.9805 | 1469.0751 | 381.8993 | 811.8416 | 1.0001 | -1211.811 | 548.0593 | 1468.7633 | 597.3758 | 3422.072 | 1.0166 | -277.6642 | 4444.5469 | -1883.6033 | 799.796 | -697.1633 | -1518.3337 | 1.0087 | 6421.3726 | 210.1043 | -161.3332
2030-07-04 | 3 | -2.3772 | -16.4208 | -37.5069 | -235.9402 | -1608.3295 | -651.4705 | -4393.9604 | 8.0061 | 1185.2308 | -137.7387 | 2775.6028 | -195.0212 | 1909.0034 | -504.1171 | 787.5303 | -1487.762 | 150.6839 | 209.9989 | -466.4228 | 382.1022 | -600.9553 | 1402.0238 | 31.1368 | -34.9607 | 3340.0623 | -978.7539 | -767.6326 | -425.1277 | -87.6968 | 468.393 | 644.1665 | 940.4836 | -1008.4638 | 342.3792 | 7.259 | 468.7348 | 254.5854 | 356.3854 | 811.9003 | 1.001 | -1452.8823 | 455.3772 | 1670.4818 | 660.6518 | 3649.9478 | 1.0053 | -277.3454 | 4268.2705 | -2179.8108 | 686.8259 | -79.4188 | -2143.1294 | 562.7426 | 4634.4585 | 210.1042 | -90.4315
2030-07-04 | 4 | 6.3958 | -72.1717 | -29.1887 | -194.8021 | -997.4005 | -601.3457 | -6300.7188 | 943.4973 | 1166.745 | -79.6721 | 2769.8188 | -195.0253 | 1945.1868 | -627.7515 | 337.3733 | -1536.6724 | -38.1507 | 209.9989 | -404.9751 | 291.9124 | -341.1246 | 1416.1545 | 10.799 | -39.117 | 3123.3879 | -671.1909 | -674.1382 | -410.8709 | -92.1463 | 526.4793 | 335.3456 | 0.99944 | -1073.4611 | 244.8354 | 6.9001 | 374.7801 | -663.7894 | 287.9807 | 767.0215 | 1.0014 | -1799.9478 | 284.699 | 2143.3162 | 839.4846 | 3940.4434 | 1.0137 | -277.4352 | 3194.6582 | -3165.1533 | 648.663 | -79.1073 | -2645.6377 | 461.3648 | 2767.8872 | 210.1043 | -55.7073
2030-07-04 | 5 | -6.013 | 404.3641 | -43.6534 | -317.0378 | -683.7837 | -946.7736 | -7278.9146 | 1781.6188 | 1216.9436 | -73.7133 | 3007.1208 | -195.0301 | 1946.0696 | -675.358 | 234.1022 | -1431.8901 | -6.8857 | 209.9989 | -313.4265 | 346.597 | -344.7036 | 1141.9103 | 25.8754 | -64.6457 | 2499.5974 | -1450.6615 | -1411.5337 | -526.3052 | -98.3411 | 572.8691 | 472.5008 | 568.8447 | -1004.9141 | 350.9867 | 6.918 | 546.7084 | 29.6338 | 182.3864 | 731.2089 | 0.99959 | -2072.0664 | 244.9413 | 2155.7146 | 837.6028 | 3897.2549 | 1.0188 | -277.5465 | 3196.0837 | -3070.1858 | 827.9736 | -65.1304 | -3201.0947 | 1.0043 | 2803.3835 | 210.1042 | -66.1187
2030-07-04 | 6 | -23.1372 | 683.0996 | -56.2632 | -433.5497 | -700.6977 | -1083.8733 | -6782.3589 | 1418.3951 | 847.4592 | -101.3716 | 3227.3115 | -194.9914 | 1956.5752 | -601.6828 | 482.2706 | -1473.4154 | 127.6028 | 209.9989 | -149.9583 | 468.1266 | -633.0834 | 357.8613 | 11.215 | -79.2423 | 1361.8348 | -2108.3127 | -2407.1338 | -586.1787 | -102.9306 | 493.4053 | 843.6473 | 1798.1624 | -920.0536 | 665.3619 | 4.9411 | 693.5663 | 1170.6692 | 91.6247 | 506.4788 | 0.99981 | -1771.1665 | 319.4357 | 2191.7957 | 876.9744 | 3662.9392 | -3.0829 | -277.5788 | 2658.3865 | -3674.1111 | 696.0019 | 1.0008 | -3383.4421 | 137.5656 | 3737.9934 | 210.1042 | -24.9371
2030-07-04 | 7 | -26.542 | 224.0986 | -56.8671 | -429.7152 | -893.4167 | -723.9939 | -5762.5679 | 901.3503 | 1.0037 | -155.4937 | 3224.2234 | -195.077 | 1931.089 | -439.0628 | 1061.2335 | -1285.1936 | 233.5231 | 209.9989 | -146.6523 | 591.6673 | -1059.3888 | -778.8761 | 39.8562 | -73.3433 | 1108.7515 | -1798.577 | -2510.3611 | -484.2853 | -100.0978 | 494.8435 | 811.4814 | 2637.4385 | -924.0414 | 735.5673 | 4.683 | 759.1411 | 1964.7936 | 1.0015 | 428.8292 | 1.0005 | -1645.4502 | 513.012 | 2033.3694 | 743.9649 | 3475.2317 | 1.0066 | -277.2326 | 2184.1089 | -4232.9966 | 796.0387 | -80.2829 | -3058.9297 | 1.0102 | 4873.6016 | 210.1042 | -35.7783
2030-07-04 | 8 | -48.02 | 407.0143 | -68.8813 | -597.3224 | -1091.8535 | -777.2432 | -5006.7637 | 929.8701 | 1.0045 | -190.7286 | 3606.9927 | -194.9296 | 1789.0868 | -403.8547 | 1331.897 | -1296.8192 | 428.287 | 209.9989 | -171.5602 | 419.458 | -1416.9738 | -1679.3059 | 4.1933 | -89.2207 | 1047.011 | -2534.4873 | -1901.933 | -568.3738 | -105.3295 | 496.0812 | 1597.4633 | 4978.6094 | -197.3613 | 1062.0978 | 6.1026 | 1356.0996 | 4634.8535 | 1.0002 | 658.5493 | 1.0011 | -1356.3234 | 491.7719 | 2423.8257 | 861.4658 | 3967.24 | -3.2491 | -276.5348 | 3703.0479 | -2543.7373 | 895.0941 | -80.8078 | -2667.356 | 139.1885 | 7075.5142 | 210.1042 | -58.3912
2030-07-04 | 9 | -56.6954 | 629.4676 | -76.9478 | -695.7885 | -1725.3479 | -816.2875 | -3769.4563 | 541.4671 | 56.5756 | -226.8605 | 3729.7146 | -195.011 | 1465.9811 | -18.9339 | 1521.0989 | -1030.8074 | 457.8099 | 209.9989 | -217.4513 | 397.2009 | -1616.5188 | -2776.1169 | -13.392 | -87.6337 | 1283.0597 | -2870.8958 | -1732.6875 | -578.8839 | -112.2524 | 435.4861 | 1814.2625 | 5641.5117 | -115.5256 | 1213.0345 | 5.1862 | 1611.7234 | 5834.6279 | 455.0098 | 1011.752 | 0.99856 | -1271.4502 | 409.8828 | 2776.6211 | 944.2927 | 4559.3804 | 1.0005 | -276.5256 | 3477.4102 | -2439.8679 | 977.5586 | -1013.8555 | -1568.9838 | 0.070615 | 7455.1816 | 210.1043 | -264.5308
2030-07-04 | 10 | -59.6861 | 238.7634 | -77.5871 | -665.7945 | -1419.9216 | -481.4038 | -1906.0757 | 887.0672 | -119.1312 | -245.441 | 3638.7168 | -173.2375 | 1249.1593 | 124.1799 | 1755.132 | -860.5212 | 475.2955 | 209.9989 | -244.9635 | 395.3478 | -1657.7963 | -2312.0842 | 0.99952 | -69.3677 | 1564.5035 | -2600.9067 | -1689.9359 | -477.6151 | -114.308 | 489.859 | 1967.167 | 6049.106 | -116.0319 | 1329.7498 | 4.8525 | 1296.2992 | 6575.7593 | 233.6201 | 819.8111 | 0.9997 | -1543.201 | 394.8435 | 3522.7222 | 1098.0938 | 5039.04 | -3.8623 | -276.693 | 3512.1689 | -2186.2124 | 1235.235 | -225.7966 | -1639.8314 | 32.367 | 6942.8701 | 210.1043 | -303.7715
2030-07-04 | 11 | -50.4275 | 126.1982 | -76.5496 | -613.4142 | -1242.2142 | -472.1703 | -188.5285 | 883.9747 | -531.7 | -243.5787 | 3752.6196 | -106.6732 | 1495.2844 | 256.3256 | 1956.5427 | -308.7472 | 437.7908 | 209.9989 | -380.3993 | 280.2073 | -1733.5394 | -3723.0073 | -52.5408 | -63.6145 | 2315.1506 | -2279.105 | -1556.0945 | -471.9148 | -115.4395 | 373.7451 | 1503.174 | 5589.3281 | -256.101 | 1172.3472 | 5.4811 | 2070.9934 | 5988.8633 | 1.0012 | 550.9659 | 0.99914 | -1595.9088 | 183.553 | 3542.2378 | 1390.2654 | 4850.5835 | 0.99831 | -276.2845 | 3472.5393 | -1798.3528 | 1201.907 | -195.3786 | -1124.89 | 203.7894 | 6202.4624 | 210.1043 | -272.5594
2030-07-04 | 12 | -56.8735 | 718.1763 | -77.7126 | -622.5836 | -961.8701 | -650.8204 | 0.99031 | 1157.9393 | -1843.8008 | -262.8566 | 3836.7212 | -155.4957 | 1170.3403 | 348.044 | 2102.6255 | -115.8484 | 407.2966 | 209.9989 | -403.9525 | 238.1488 | -1720.1343 | -4000.687 | -175.9111 | -73.8592 | 2554.3777 | -2426.6746 | -836.6846 | -512.5693 | -137.6077 | 275.6727 | 1678.7129 | 4980.7832 | 6.7236 | 953.5686 | 5.6362 | 2584.2859 | 5707.4429 | 9.7904 | 490.2965 | 16.9556 | -1183.2611 | -299.5353 | 3413.6611 | 1390.4563 | 4626.0449 | -3.3987 | -276.3769 | 3721.6204 | -1749.2255 | 497.9034 | -1023.0679 | -1250.9884 | 282.435 | 5138.8916 | 210.1043 | -224.1672
2030-07-04 | 13 | -23.52 | 632.4836 | -65.7329 | -484.0113 | -864.6802 | -711.3251 | 803.6735 | 1301.3486 | -2401.1125 | -322.1048 | 3848.3167 | -109.4926 | 1258.9021 | 497.9636 | 2304.9861 | 169.5552 | 575.5658 | 209.9989 | -374.7571 | 554.634 | -1323.6859 | -2855.4402 | -138.5752 | -56.2936 | 2355.0984 | -1956.7274 | -840.9254 | -401.6235 | -133.13 | 309.8563 | 2054.9624 | 2783.8315 | 112.9921 | 512.7208 | 5.8822 | 2455.7446 | 3393.0081 | -2.3704 | 257.9922 | 0.99931 | -684.7892 | -469.8229 | 3251.4004 | 1216.0742 | 4198.1987 | -2.7411 | -274.4849 | 4117.6621 | -1754.2196 | 488.7332 | -1699.1497 | -547.2204 | -416.7326 | 4678.8345 | 210.1042 | -421.3904
2030-07-04 | 14 | -36.4555 | 54.2967 | -72.3278 | -347.794 | -673.4685 | -164.9412 | 3681.0669 | 786.5781 | -2909.3357 | -247.5863 | 3855.9436 | -45.0758 | 1188.4205 | 634.8777 | 2410.637 | -267.7254 | 348.6486 | 209.9989 | -406.4863 | 865.3765 | -1487.2594 | -2220.9592 | -133.1002 | -48.2322 | 2321.0237 | -1449.875 | -1968.8805 | -122.9804 | -110.6693 | 169.0197 | 581.859 | 1968.7554 | -868.9204 | 720.5751 | 7.7967 | 2091.5867 | 2607.7979 | -5.3112 | 462.0281 | 1.0004 | -936.4587 | -539.5869 | 4060.7915 | 1320.4655 | 5121.2192 | 0.99858 | -277.0971 | 3998.6917 | -1774.0414 | 687.2058 | -1249.5339 | -251.6249 | -417.6181 | 2165.592 | 210.1042 | -438.5205
2030-07-04 | 15 | -29.4243 | -10.9721 | -74.4379 | -322.7477 | -443.8518 | -430.717 | 3403.4219 | 729.3782 | -2513.1377 | -352.2549 | 3864.6099 | -17.0758 | 1605.4425 | 659.9116 | 2429.6729 | -278.8315 | 275.4467 | 209.9989 | -379.3271 | 711.5938 | -1206.527 | 1100.6229 | -99.4005 | -54.7185 | 2630.9958 | -1499.0258 | -1959.5746 | -211.3378 | -91.3188 | 294.0748 | 631.2448 | 1452.7719 | -868.955 | 556.3376 | 7.6115 | 2166.4382 | 2191.8716 | -279.3218 | 134.4083 | 450.2287 | -657.3709 | -509.9958 | 4264.5327 | 1242.6038 | 5114.6729 | -215.9332 | -276.1956 | 4067.2898 | -2209.8584 | 334.6121 | -1692.8772 | -570.5382 | -254.49 | 2723.8704 | 210.1043 | -348.7297
2030-07-04 | 16 | -31.6636 | -10.7742 | -78.6643 | -332.2968 | -571.9861 | -537.1339 | 3544.9346 | 142.8689 | -2830.6887 | -346.806 | 3878.5381 | -33.2487 | 1563.0105 | 645.2034 | 2416.6865 | -8.7802 | 308.3441 | 209.9989 | -525.7592 | 758.3701 | -1180.6752 | 1604.9325 | -99.5553 | -34.1437 | 3569.417 | -1533.1703 | -2356.6733 | -199.0652 | -87.3989 | 260.8274 | 531.095 | 1416.1266 | -1041.4329 | 608.7293 | 7.9705 | 1945.1572 | 2529.2756 | -309.1956 | 20.4384 | 450.1851 | -697.1917 | -493.7998 | 4458.6064 | 1257.0248 | 5085.7466 | -215.0856 | -676.9858 | 3871.5913 | -2459.0266 | 217.7626 | -2064.47 | -557.8865 | -374.4302 | 2626.8003 | 210.1042 | -313.3757
2030-07-04 | 17 | -38.7904 | 0.9934 | -85.6294 | -378.2971 | -789.8763 | -587.1409 | 3589.5728 | 1.0048 | -2416.9651 | -314.6031 | 3896.7561 | 1.0002 | 1485.6929 | 621.8724 | 2386.6438 | 96.8994 | 323.8701 | 209.9989 | -712.9323 | 891.4994 | -1439.7909 | 395.5126 | -74.9189 | -18.3283 | 4308.458 | -1688.5205 | -2360.7251 | -241.9982 | -82.2861 | 211.7337 | 443.883 | 2096.4412 | -1076.403 | 668.7599 | 8.5096 | 1992.0167 | 3810.0115 | -293.3152 | 55.4633 | 450.2799 | -864.5004 | -423.1656 | 4490.8076 | 1256.9421 | 5126.3677 | -193.567 | -276.408 | 4043.5808 | -2536.2373 | 475.5203 | -631.2567 | -244.8105 | -479.7446 | 3639.9495 | 210.1042 | -284.7786
2030-07-04 | 18 | -50.1772 | -10.398 | -93.7206 | -449.2055 | -648.126 | -575.6365 | 2613.1516 | 720.634 | -2511.6814 | -312.252 | 3854.9836 | -33.206 | 1376.2402 | 612.155 | 2381.3357 | 169.3575 | 360.9104 | 209.9989 | -501.4114 | 655.3784 | -1347.2606 | 532.0266 | -43.6343 | -61.9777 | 3508.3743 | -2008.4669 | -1218.3009 | -302.04 | -81.9478 | 355.9211 | 656.6216 | 2756.2151 | -788.215 | 803.0208 | 8.7016 | 2412.2244 | 4935.9282 | -212.7533 | 16.3098 | 450.3407 | -729.288 | -232.1769 | 4718.7075 | 1352.3707 | 5135.584 | 1.0183 | -276.1609 | 4114.1558 | -2822.5879 | 829.8074 | -333.0916 | -196.4913 | -317.6937 | 4979.7798 | 210.1043 | -292.7057
2030-07-04 | 19 | -53.6758 | 427.9646 | -95.1486 | -509.1023 | -564.2914 | -668.7775 | 1965.4664 | 981.082 | -1832.6134 | -268.7813 | 3782.9148 | -89.0357 | 1451.23 | 602.9173 | 2385.8752 | 105.6617 | 335.9674 | 209.9989 | -605.6639 | 653.5888 | -1427.3107 | -575.8602 | -128.6696 | -60.1889 | 3967.1838 | -2341.9155 | -985.934 | -373.724 | -105.8549 | 206.2711 | 1215.0398 | 2780.9729 | -259.0157 | 709.1631 | 8.7109 | 2399.4443 | 4856.3818 | -46.022 | 221.3761 | 449.9749 | -863.6599 | -428.7775 | 4570.1953 | 1544.6429 | 5118.4956 | 146.601 | -277.757 | 4340.2417 | -2289.3484 | 863.2957 | -538.3212 | -186.5006 | 0.99174 | 4615.7529 | 210.1043 | -254.8249
2030-07-04 | 20 | -41.4999 | 684.7726 | -77.699 | -494.6263 | -549.1053 | -827.1958 | 937.3307 | 976.627 | -989.119 | -268.2242 | 3701.6787 | -89.8227 | 1535.2931 | 597.9669 | 2388.4993 | 12.4215 | 334.8602 | 209.9989 | -649.3602 | 514.0699 | -1474.6404 | -1437.308 | -134.8702 | -50.7305 | 4187.4277 | -2104.6501 | -648.0938 | -432.7877 | -117.9275 | 199.0713 | 1473.9149 | 2541.0112 | -100.2488 | 558.7289 | 8.1293 | 2389.1853 | 4190.4155 | -4.8435 | 580.5822 | 56.7167 | -837.9312 | -302.4194 | 4032.0208 | 1685.7384 | 4847.8638 | 598.8104 | -278.5914 | 4611.8447 | -1795.7628 | 727.8978 | -1176.2283 | -50.1456 | 392.4635 | 4003.9041 | 210.1042 | -328.4244
2030-07-04 | 21 | -43.1756 | 726.5075 | -75.0343 | -498.4671 | -400.9046 | -757.1998 | 445.2195 | 1412.5366 | -834.95 | -275.4837 | 3446.5752 | -135.2816 | 1660.5903 | 578.7478 | 2346.1035 | 20.2615 | 398.7226 | 209.9989 | -654.4689 | 205.3203 | -1377.8063 | -1787.059 | -124.8134 | -56.8421 | 4262.9551 | -2279.1287 | -752.5786 | -476.2764 | -122.9387 | 320.2532 | 1671.1116 | 2717.4626 | 12.376 | 620.824 | 7.1839 | 2551.9219 | 4076.7644 | 1.0015 | 558.4844 | 1.0011 | -877.1617 | -311.4606 | 3328.4912 | 1351.4484 | 4506.166 | 237.0167 | -276.993 | 4578.0225 | -1835.723 | 642.8607 | -1428.3168 | -566.6267 | 319.5159 | 4089.3442 | 210.1043 | -346.0165
2030-07-04 | 22 | -39.4822 | 912.9963 | -72.4259 | -480.7434 | -686.7399 | -972.8617 | 613.6406 | 1381.8954 | -653.0555 | -286.0403 | 3645.0962 | -173.1567 | 1639.0271 | 579.4847 | 2350.4673 | 54.7269 | 432.734 | 209.9989 | -700.434 | 113.2923 | -1483.2847 | -1968.1184 | -113.8915 | -49.1741 | 4356.291 | -2324.8325 | -957.5851 | -516.855 | -132.8577 | 303.7063 | 1703.6084 | 2601.5396 | 60.2517 | 523.3465 | 7.13 | 2547.1692 | 3263.5508 | -3.5852 | 331.3854 | 0.99955 | -749.9278 | -180.9187 | 3164.8242 | 1403.1072 | 4056.9341 | 318.7278 | -278.6046 | 4804.9463 | -1673.7555 | 618.249 | -763.4839 | -372.4753 | 764.4097 | 5150.4478 | 210.1043 | -251.5757
2030-07-04 | 23 | -36.278 | 828.0527 | -64.804 | -440.4274 | -1105.1399 | -851.9409 | 1218.8301 | 768.9755 | -3.0154 | -279.6316 | 3573.7363 | -182.7023 | 1790.6818 | 522.5344 | 2198.2246 | -14.6589 | 429.0262 | 209.9989 | -742.9771 | 414.8481 | -1610.0696 | -1555.2087 | -105.8096 | -21.2812 | 4475.6899 | -2038.4099 | -984.7056 | -487.4358 | -125.1303 | 233.5168 | 1462.5455 | 2555.1514 | -150.4055 | 499.1513 | 8.1124 | 2276.5684 | 2956.6458 | 49.9447 | 843.202 | 0.99925 | -986.6174 | 0.637 | 3082.7749 | 1235.2728 | 4546.6484 | 245.1545 | -278.4786 | 4785.3936 | -1362.8601 | 757.4473 | -138.6455 | -729.1732 | 195.2282 | 5440.2153 | 210.1042 | -255.5217
2030-07-04 | 24 | -40.3972 | 900.9127 | -59.9076 | -459.4266 | -1434.903 | -835.4277 | 877.016 | 478.428 | 503.3131 | -249.2397 | 3457.885 | -194.9952 | 1892.2697 | 375.9145 | 1755.7909 | -1165.4498 | 90.149 | 209.9989 | -723.8834 | 342.7623 | -1663.6538 | 317.5621 | -132.2358 | -38.0998 | 4393.9229 | -2254.1809 | -980.2567 | -557.9006 | -126.8349 | 185.7221 | 1389.0879 | 4176.2773 | 19.0547 | 720.842 | 8.7211 | 2763.3765 | 4000.5891 | 1.0021 | 302.7866 | 1.0009 | -824.0774 | 177.836 | 2554.8821 | 1025.4934 | 3888.9573 | -3.4763 | -277.5755 | 4647.0747 | -919.7534 | 916.3434 | -81.0037 | -404.1162 | -226.3725 | 7630.5747 | 210.1043 | -342.6525
2030-07-05 | 1 | -27.0374 | 164.9856 | -51.4007 | -385.0202 | -1273.6836 | -619.5801 | 1.4446 | 650.5325 | 1.0056 | -200.9958 | 3715.9961 | -195.0066 | 1466.2747 | -183.2885 | 1408.1785 | -1079.9786 | 102.9618 | 209.9989 | -551.281 | 222.301 | -1049.8101 | 888.1766 | -114.6719 | -51.2381 | 3582.2881 | -2008.3533 | -928.106 | -472.5723 | -107.4684 | 266.064 | 967.8276 | 3008.2136 | -199.2168 | 809.0054 | 7.8277 | 2453.9949 | 3088.3142 | 1.0024 | 102.7824 | 449.4297 | -1125.1493 | 15.4384 | 2623.5713 | 1006.4956 | 3733.6162 | -3.0564 | -275.5143 | 5086.7705 | 119.6692 | 660.9708 | -283.1055 | -493.5666 | -411.364 | 8232.5518 | 210.1043 | -269.614
2030-07-05 | 2 | -22.3092 | 186.8167 | -47.2819 | -362.2487 | -672.8877 | -635.8192 | -567.2487 | 1089.2458 | 618.9832 | -244.2698 | 3321.8362 | -194.9996 | 1952.094 | -298.6152 | 1092.6555 | -1389.0964 | 28.6867 | 209.9989 | -420.499 | 12.7449 | -737.236 | 1368.089 | -117.7739 | -59.0724 | 2776.3447 | -1830.6499 | 250.5223 | -480.6685 | -112.5556 | 328.2154 | 988.5377 | 2695.6318 | -90.2982 | 693.1793 | 8.6568 | 2164.5981 | 2962.1956 | 1.0008 | 421.4165 | 1.0005 | -1017.4424 | 67.0171 | 2253.123 | 963.6414 | 3853.1997 | -2.6238 | -271.9462 | 3932.2551 | -1316.792 | 372.4314 | 52.071 | -1619.738 | 533.9113 | 8710.249 | 210.1042 | -1.7165
2030-07-05 | 3 | -22.813 | -10.5813 | -46.1776 | -344.5497 | -922.7262 | -451.1392 | -356.4535 | 576.4867 | 1299.0271 | -180.4078 | 3161.6421 | -194.9788 | 1943.1367 | -389.1756 | 836.7823 | -1577.359 | 20.5263 | 209.9989 | -385.5289 | 63.6024 | -789.262 | -164.1286 | -130.4245 | -52.7274 | 2558.4614 | -1718.0232 | 40.3849 | -411.9688 | -105.4061 | 240.2278 | 893.1824 | 2927.2561 | -299.3513 | 809.0142 | 7.2134 | 1829.0475 | 3100.563 | 1.0013 | 284.2645 | 415.3182 | -989.7665 | 0.99747 | 1926.8287 | 946.9154 | 3456.8123 | -2.7693 | -272.0845 | 4150.8164 | -761.5978 | 337.7516 | -521.9319 | -1485.9147 | 581.4781 | 6766.4204 | 210.1043 | -19.1613
2030-07-05 | 4 | -26.0244 | 0.99602 | -44.8798 | -353.6946 | -866.9556 | -524.3503 | -1460.509 | 667.159 | 1481.777 | -181.8196 | 3137.5454 | -194.9995 | 1944.521 | -535.5113 | 562.2273 | -1421.5282 | 167.1314 | 209.9989 | -417.4264 | 63.4713 | -764.5554 | -355.356 | -127.2537 | -45.5026 | 2830.4424 | -1887.9756 | -402.0083 | -448.3141 | -99.7879 | 258.1168 | 1142.2715 | 3202.2925 | -144.1791 | 847.8871 | 6.971 | 1848.1459 | 3413.386 | 1.0002 | 568.4886 | 449.1566 | -1043.2981 | -3.3509 | 1761.4291 | 992.2755 | 3413.5947 | -2.8145 | -271.9709 | 4513.127 | -511.5597 | 341.753 | -448.5385 | -1970.9457 | 516.2582 | 7181.6528 | 210.1042 | -4.7124
2030-07-05 | 5 | -20.5825 | 220.092 | -43.4443 | -330.7548 | -962.7215 | -614.7788 | -529.374 | 326.3329 | 1642.5208 | -171.899 | 3165.2234 | -195.0166 | 1938.6204 | -563.8807 | 489.4195 | -1225.7354 | 173.7585 | 209.9989 | -427.6349 | 108.3328 | -977.1638 | -836.3368 | -185.7082 | -54.0184 | 2815.6279 | -1782.8374 | -929.6699 | -464.088 | -110.051 | 101.756 | 954.2554 | 2515.2605 | -241.0334 | 739.4025 | 6.9018 | 2042.0067 | 2889.1519 | 1.001 | 390.3249 | 449.339 | -930.5374 | -140.3026 | 1644.5673 | 1066.3958 | 3209.0269 | -2.7541 | -272.1532 | 5100.377 | 111.2499 | 253.7854 | -432.9711 | -1594.2515 | 760.8283 | 7244.7725 | 210.1043 | 1.0003
2030-07-05 | 6 | -23.7977 | 324.3272 | -46.1693 | -328.9959 | -897.8421 | -632.0013 | 296.0953 | 567.9435 | 1191.3054 | -214.8526 | 3332.3953 | -194.9991 | 1929.4166 | -497.7098 | 707.2007 | -1211.3643 | 300.6681 | 209.9989 | -457.826 | -79.5251 | -1268.0752 | -2195.3904 | -225.3019 | -73.0665 | 2856.4473 | -1946.5247 | -913.4968 | -463.4855 | -120.7631 | 77.0582 | 949.868 | 2872.4016 | -152.0243 | 860.1879 | 7.1698 | 2558.1775 | 3240.1926 | 1.0001 | 132.6423 | 449.5118 | -792.4944 | -179.5146 | 1752.452 | 1099.9381 | 3132.8989 | -2.6266 | -272.1606 | 5031.4546 | -153.3392 | 342.2431 | -91.213 | -1769.9363 | 485.6239 | 6255.5542 | 210.1042 | -1.1675
2030-07-05 | 7 | -18.9479 | 237.7057 | -43.6852 | -273.516 | -1147.3652 | -444.9117 | 2338.4382 | 0.99329 | 1.0051 | -182.7086 | 3841.1956 | -194.9551 | 1337.4485 | -338.8365 | 1173.4882 | -851.6044 | 361.6985 | 209.9989 | -501.6422 | 2.8042 | -1703.7209 | -2593.5164 | -243.7185 | -66.1608 | 3110.9531 | -1632.6151 | -1023.7224 | -371.6698 | -122.9684 | -30.126 | 705.8268 | 2812.9976 | -436.6483 | 815.8052 | 7.6487 | 2622.5464 | 2702.5286 | 89.9963 | 170.6288 | 449.8937 | -570.0497 | -213.8546 | 2668.0176 | 1287.7471 | 3929.4419 | -3.3442 | -276.8697 | 5024.1523 | 266.9225 | 358.8546 | -514.4891 | -780.8317 | 1.011 | 5245.1533 | 210.1042 | -101.1191
2030-07-05 | 8 | -14.7071 | 878.2066 | -43.0324 | -274.073 | -1187.1333 | -612.7969 | 2293.751 | 666.9984 | 1.0026 | -230.7085 | 3730.9639 | -195.041 | 1593.7462 | -21.8784 | 1537.6462 | -654.29 | 343.479 | 209.9989 | -480.0712 | -126.2821 | -1648.7343 | -1933.9463 | -299.5068 | -67.4312 | 2944.7822 | -1704.2629 | -608.7098 | -445.7277 | -151.3673 | -62.4771 | 1137.2041 | 2578.8145 | -120.7792 | 655.2195 | 7.7279 | 2664.8079 | 2354.1814 | 7.2576 | 523.8088 | 120.1192 | -487.9901 | -399.9613 | 3352.7397 | 1387.0129 | 4733.8857 | 0.9981 | -277.0166 | 5281.7173 | 309.2802 | 218.3833 | -1228.498 | -591.3446 | -7.9482 | 3737.533 | 210.1043 | -222.6734
2030-07-05 | 9 | -11.1064 | 991.8607 | -45.6593 | -296.8904 | -1258.0098 | -800.8492 | 1535.5961 | 1264.6229 | 128.9012 | -256.4969 | 3661.76 | -137.3191 | 1586.0684 | 104.9018 | 1822.9229 | 629.074 | 625.1584 | 209.9989 | -586.3629 | 146.7635 | -1624.0616 | -1337.3348 | -202.379 | -52.9226 | 3758.5085 | -1641.437 | -1064.4792 | -491.2227 | -155.1893 | 97.272 | 1266.4764 | 2383.0969 | -420.7699 | 436.3193 | 6.5952 | 2739.3918 | 2609.0996 | 1.0017 | 164.5144 | 0.99988 | -987.0414 | -124.3236 | 3265.9182 | 1235.6664 | 4315.875 | 0.99203 | -626.2523 | 5382.835 | 92.0342 | 549.6359 | -42.6591 | -918.3937 | 0.99807 | 5083.2686 | 210.1043 | -204.5703
2030-07-05 | 10 | -31.2237 | 1143.8341 | -55.9091 | -361.399 | -1135.384 | -838.3748 | 1971.2677 | 1323.2185 | -200.0829 | -284.3683 | 3693.3982 | -180.5195 | 1549.222 | 197.6001 | 2050.4148 | 808.1271 | 879.1624 | 209.9989 | -522.7343 | 373.7634 | -1500.1823 | -524.9501 | -198.007 | -50.9791 | 3558.2349 | -1998.6813 | -1283.1571 | -527.3093 | -160.6498 | 111.9792 | 1840.2802 | 2774.1846 | -252.472 | 672.8036 | 6.5178 | 2810.1973 | 3104.8037 | 1.0026 | 574.0172 | 120.7801 | -811.2844 | -172.3058 | 3273.2659 | 1325.326 | 4764.355 | -4.2636 | -275.9866 | 4799.7856 | -553.3448 | 588.5937 | -541.1969 | -647.441 | 283.9046 | 6203.4946 | 210.1043 | -234.0739
2030-07-05 | 11 | -32.9864 | 1140.9261 | -59.6759 | -381.1827 | -1035.2299 | -889.0214 | 1508.2357 | 1518.5702 | -462.7311 | -282.4329 | 3746.321 | -160.6386 | 1485.4227 | 361.7062 | 2242.1475 | 909.7238 | 837.4759 | 209.9989 | -484.9658 | 359.292 | -1408.0088 | 282.2665 | -180.8315 | -40.0976 | 3406.9199 | -2040.5435 | -1149.3883 | -503.9759 | -162.6122 | 195.7119 | 1942.0426 | 2522.4573 | -180.0548 | 598.9732 | 6.7331 | 2572.9204 | 3022.6707 | 53.6259 | 375.5166 | 1.0002 | -933.8171 | -163.2469 | 3584.3394 | 1508.4541 | 4760.8364 | -3.6879 | -276.0772 | 4480.8521 | -767.6974 | 618.1376 | -616.2687 | -635.6776 | 318.1601 | 5833.4697 | 210.1042 | -239.7365
2030-07-05 | 12 | -29.2001 | 1220.2253 | -61.9971 | -396.3557 | -964.9338 | -877.9987 | 1695.9611 | 1413.4951 | -618.3165 | -354.8983 | 3834.7722 | -82.8302 | 1435.1816 | 400.2607 | 2235.6211 | 815.5634 | 688.1996 | 209.9989 | -471.7014 | 134.3595 | -1398.601 | 281.4707 | -153.9268 | -30.3763 | 3321.2141 | -2028.6366 | -669.0067 | -514.9536 | -162.7017 | 230.0343 | 2030.2515 | 2065.2361 | -204.4134 | 448.9104 | 6.1362 | 2401.2083 | 2958.426 | -73.9325 | 146.3717 | 228.792 | -874.2925 | -287.189 | 3700.7725 | 1418.1711 | 4480.3232 | -3.2192 | -270.837 | 4325.7192 | -1332.0818 | 488.5127 | -1149.6145 | -623.0006 | 387.4465 | 4767.3579 | 210.1043 | -326.894
2030-07-05 | 13 | -30.6975 | 779.043 | -68.6302 | -317.7849 | -1003.7031 | -714.6946 | 2988.969 | 754.8624 | -408.2332 | -320.0546 | 3761.9487 | 105.2885 | 900.6642 | 488.0403 | 2234.7937 | 353.5536 | 528.9202 | 209.9989 | -438.6291 | 641.9352 | -1316.0892 | -1414.2953 | -107.5451 | -24.2545 | 2904.0325 | -1727.1656 | -1307.5021 | -318.0744 | -135.8033 | 280.5913 | 1250.8287 | 1170.8259 | -656.9802 | 410.6573 | 6.3181 | 2190.0391 | 1223.2009 | -2.8637 | 0.99978 | 330.3284 | -630.7557 | -362.8556 | 3945.7241 | 1369.2639 | 4512.6294 | -3.5125 | -270.6789 | 4928.8691 | -1221.1057 | 662.2781 | -772.8923 | 0.99545 | 155.6616 | 2711.6184 | 210.1043 | -419.0152
2030-07-05 | 14 | -21.039 | 342.4029 | -66.3948 | -255.419 | -974.2039 | -515.4557 | 3770.8127 | 39.6221 | -412.9954 | -255.8339 | 3768.4895 | 195.0004 | 1059.0875 | 576.6964 | 2303.3538 | -184.9906 | 298.3824 | 209.9989 | -388.9133 | 1067.4697 | -1285.5549 | -1998.0619 | -105.0673 | -21.4361 | 2686.4187 | -1318.1721 | -1480.1964 | -190.8193 | -112.7059 | 182.1403 | 599.5917 | 470.0313 | -1062.0037 | 380.9641 | 5.7565 | 1802.3627 | -16.271 | 1.0018 | 191.1733 | 334.6237 | 0.36408 | -568.6293 | 3934.5764 | 1302.222 | 4728.6299 | -3.5652 | -366.6945 | 4719.873 | -1349.7631 | 224.5306 | -2669.2034 | 494.9242 | 1.0064 | 1888.8729 | 210.1043 | -440.8687
2030-07-05 | 15 | -27.8195 | 351.0012 | -70.9311 | -301.3357 | -1212.4492 | -501.4752 | 3625.9285 | 1.0209 | -737.7048 | -203.7739 | 3942.1406 | 181.024 | 1557.7953 | 617.4445 | 2341.0896 | -544.9704 | 276.6852 | 209.9989 | -685.3831 | 974.301 | -1135.1466 | -1562.3484 | -158.5967 | -4.1093e-05 | 4170.3652 | -1538.103 | -1330.8479 | -230.8789 | -118.7101 | 125.5709 | 910.4042 | 1418.6316 | -786.0295 | 492.3 | 7.464 | 1956.5343 | 819.3549 | -154.7625 | 85.361 | 449.4307 | -319.2585 | -786.0084 | 4126.353 | 1263.213 | 4898.0469 | -204.7637 | -655.5295 | 4558.8838 | -1447.0753 | 136.2084 | -3198.6309 | 589.4771 | 1.0112 | 2819.8994 | 210.1043 | -405.6334
2030-07-05 | 16 | -30.6369 | 450.4719 | -74.7735 | -341.7223 | -1192.098 | -573.7252 | 2775.7432 | 0.99112 | -943.3995 | -279.3477 | 3905.2214 | -34.1987 | 1535.1151 | 628.9247 | 2396.0913 | -594.907 | 230.675 | 209.9989 | -706.0598 | 1173.359 | -1104.4575 | -1386.5283 | -201.1148 | -0.91682 | 4143.3145 | -1663.1646 | -1621.1559 | -271.0338 | -123.3734 | 0.99985 | 964.6748 | 1581.0922 | -780.4658 | 483.9617 | 7.6497 | 2029.1805 | 875.5558 | -3.872 | 128.9395 | 449.5127 | -590.6542 | -849.5267 | 4340.5405 | 1299.7134 | 5135.603 | -202.7856 | -275.5991 | 4434.334 | -1737.6345 | -54.244 | -3196.6829 | -508.749 | 227.8672 | 3008.4651 | 210.1043 | -278.9573
2030-07-05 | 17 | -34.3549 | 388.8217 | -75.7609 | -371.1569 | -881.0016 | -522.5098 | 1365.3531 | 688.4145 | -920.4991 | -269.8521 | 3851.7605 | -37.3317 | 1528.9379 | 623.7273 | 2387.762 | -653.557 | 235.8202 | 209.9989 | -477.3686 | 955.5389 | -1236.1996 | -676.6907 | -135.1895 | -32.5117 | 2972.5408 | -1703.0031 | -1166.3921 | -246.8307 | -125.8481 | 180.6615 | 1035.7229 | 1883.751 | -510.3734 | 502.1935 | 9.1812 | 2273.9333 | 1074.248 | 1.0001 | 596.1963 | 449.1185 | -298.7175 | -697.3267 | 3602.1396 | 1300.2651 | 4751.7627 | -86.4251 | -274.5942 | 4508.0244 | -2272.0315 | -12.4918 | -2348.9614 | -1076.5394 | 637.4247 | 2528.584 | 210.1043 | -153.3169
2030-07-05 | 18 | -20.7541 | 282.3809 | -69.8996 | -313.1052 | -984.602 | -461.3532 | 1048.9116 | 740.7314 | -864.0547 | -165.8472 | 3083.231 | 195.0024 | 1615.1631 | 631.5958 | 2331.9238 | -327.8355 | 94.8244 | 209.9989 | -452.769 | 1410.0182 | -1425.561 | -1091.2675 | -39.2787 | -1.284 | 2658.252 | -1255.5361 | -1901.9755 | -193.0385 | -118.656 | 202.5229 | 778.0855 | 288.0517 | -1007.8753 | 252.2556 | 6.6505 | 1770.3739 | -626.9307 | 1.0046 | 399.1612 | 449.2369 | -363.9711 | -273.4554 | 3784.2954 | 1350.0903 | 4641.1616 | -3.3288 | -271.0531 | 4531.9453 | -2165.9238 | 204.6517 | -2097.4749 | -52.0238 | 520.3026 | 2286.0676 | 210.1043 | -207.648
2030-07-05 | 19 | -17.9351 | 573.0388 | -71.1714 | -333.4291 | -678.655 | -630.3369 | 0.98585 | 1461.2911 | -794.4551 | -207.5418 | 3297.1885 | 99.7383 | 1360.3313 | 613.1765 | 2336.3816 | -174.7809 | 109.8569 | 209.9989 | -546.4759 | 1134.8575 | -1264.1095 | -1150.7983 | -86.6275 | -8.1317 | 3440.6292 | -1472.6998 | -1447.7429 | -314.2668 | -135.188 | 255.7973 | 1121.6991 | 4.1668 | -681.5219 | 45.1547 | 6.7841 | 1912.1858 | -967.5599 | 0.99908 | 19.95 | 449.5678 | -531.615 | -420.0135 | 3638.0608 | 1390.0247 | 4205.7734 | -2.9016 | -271.1655 | 4606.1147 | -2381.0383 | 88.0171 | -2394.6328 | -636.1094 | 825.4747 | 2066.1172 | 210.1043 | -161.437
2030-07-05 | 20 | -21.3199 | 576.6121 | -67.9838 | -323.295 | -1011.7757 | -728.1371 | 140.4114 | 1461.47 | -597.3826 | -195.5267 | 3081.116 | 53.1141 | 1694.183 | 605.699 | 2340.2949 | 81.9132 | 192.0761 | 209.9989 | -570.6584 | 482.106 | -1302.7245 | -1894.2166 | -113.2007 | -26.2961 | 3646.4092 | -1605.866 | -1030.5575 | -322.6373 | -132.2466 | 381.9449 | 1180.1333 | 132.6294 | -458.9963 | 79.101 | 6.8622 | 2289.8911 | -536.5512 | -123.6738 | 264.1175 | 11.2993 | -684.649 | -243.0659 | 3408.8474 | 1479.775 | 4371.5229 | 0.98337 | -277.0613 | 4824.3364 | -1862.9808 | 398.6751 | -1273.1241 | -627.9156 | 1025.856 | 2910.2415 | 210.1042 | -192.2345
2030-07-05 | 21 | -23.7531 | 682.8712 | -68.2151 | -324.5327 | -1111.9232 | -741.9736 | 1068.1921 | 1138.3147 | -144.33 | -157.2679 | 3071.6836 | 108.8315 | 1725.1146 | 503.3611 | 2183.1282 | 338.7771 | 282.9714 | 209.9989 | -577.7988 | 492.5829 | -1385.9674 | -1965.9606 | -129.2381 | -37.4987 | 3535.8547 | -1655.4852 | -974.6881 | -324.9295 | -133.972 | 306.8488 | 1398.0903 | 275.7794 | -480.4366 | 124.2471 | 6.6818 | 2586.3088 | -271.8416 | -152.1547 | 247.1265 | 0.99993 | -667.7659 | -264.0499 | 3259.0439 | 1480.7971 | 4223.375 | 0.99104 | -277.3245 | 4888.4038 | -1499.2782 | 531.7564 | -1486.422 | -445.9268 | 599.1602 | 3655.6868 | 210.1043 | -299.5702
2030-07-05 | 22 | -24.4513 | 969.3905 | -72.4434 | -364.2776 | -1196.3442 | -919.1857 | 0.99927 | 1448.7723 | 1.0046 | -169.2558 | 3323.2664 | 66.079 | 1727.9097 | 398.6316 | 2088.0776 | 760.6002 | 408.9688 | 209.9989 | -612.0137 | 560.073 | -1335.7882 | -1467.8875 | -123.4161 | -41.6 | 3858.416 | -1926.3711 | -968.1378 | -440.145 | -143.0442 | 291.6395 | 1720.2496 | 506.0551 | -277.1679 | 148.3902 | 6.7183 | 2816.9031 | 274.8958 | -3.1266 | 350.7203 | 1.0009 | -456.9144 | -176.067 | 3249.4583 | 1535.3575 | 4218.8955 | 133.5986 | -277.9071 | 4887.2646 | -1387.1489 | 524.889 | -602.8965 | -830.5588 | 463.4876 | 4104.709 | 210.1043 | -241.9961
2030-07-05 | 23 | -25.8319 | 1215.1238 | -71.8339 | -390.3066 | -1202.6176 | -1005.9156 | 318.6665 | 1461.1801 | 341.1395 | -164.3063 | 3669.8037 | 67.0084 | 1709.532 | 295.9394 | 1994.5615 | 1067.4561 | 578.1251 | 209.9989 | -684.2189 | 696.4085 | -1377.0717 | -1341.7559 | -74.1078 | -39.3884 | 4096.6318 | -2149.439 | -1086.6272 | -523.4883 | -148.9135 | 309.4765 | 1668.9436 | 1137.8859 | -235.6864 | 268.4392 | 7.0294 | 2751.998 | 751.5759 | 1.0031 | 774.5568 | 41.26 | -649.7672 | 10.3861 | 2853.689 | 1426.2263 | 4215.9209 | 309.8055 | -278.3108 | 5174.3467 | -485.2442 | 835.8848 | -93.0313 | -928.9142 | 188.6859 | 4183.0361 | 210.1043 | -345.1265
2030-07-05 | 24 | -13.5874 | 1407.89 | -67.2968 | -375.9076 | -1228.4163 | -1207.9028 | -1008.6519 | 1316.8396 | -52.4699 | -196.1851 | 3566.3625 | -23.8005 | 1867.8804 | 116.803 | 1720.1846 | 1231.6057 | 595.801 | 209.9989 | -676.0475 | 1001.4155 | -1398.384 | -944.3694 | -94.1007 | -48.523 | 4071.8491 | -2174.5859 | -1343.5664 | -620.5476 | -150.7022 | 216.3617 | 1345.4471 | 1061.1268 | -358.9817 | 230.6362 | 6.5865 | 2936.5073 | 305.6552 | -3.0872 | 431.8115 | 1.0008 | -520.9835 | 304.5604 | 2512.8757 | 1204.2213 | 4014.502 | 0.99807 | -276.9755 | 4815.3535 | -246.7789 | 671.8373 | 92.4986 | -959.5493 | -92.1253 | 3481.2617 | 210.1043 | -286.308
2030-07-06 | 1 | -28.279 | 960.8111 | -61.3787 | -414.0558 | -1743.7194 | -945.5904 | -737.6527 | -232.0591 | -35.3348 | -203.0365 | 3664.4548 | -144.2339 | 1580.0809 | -112.5703 | 1525.9045 | 235.623 | 377.6086 | 209.9989 | -600.6071 | 567.6553 | -1665.5776 | 12.5062 | -153.9931 | -53.9263 | 3385.9817 | -2182.9668 | -1936.2284 | -548.0173 | -129.6776 | -21.3819 | 637.9465 | 2760.2168 | -482.4326 | 684.9825 | 7.3143 | 3067.0591 | 1806.4191 | 1.0009 | 610.9246 | 29.9202 | -652.2037 | 90.5938 | 2827.3267 | 1291.7269 | 4315.1455 | -3.7782 | -277.403 | 4682.2119 | 709.7956 | 756.6937 | -668.5022 | 0.99874 | -945.6907 | 4638.1621 | 210.1042 | -310.5661
2030-07-06 | 2 | -28.5415 | 510.3492 | -55.0185 | -390.293 | -1808.9009 | -819.4082 | -2561.6931 | 0.99581 | 1105.9835 | -188.8259 | 3713.241 | -169.9785 | 1523.9365 | -310.2881 | 1315.1609 | 58.6895 | 382.7488 | 209.9989 | -446.7779 | 345.3839 | -1100.0461 | 736.3356 | -103.9262 | -77.5454 | 2686.9121 | -2095.8711 | -1489.4352 | -508.3698 | -106.7556 | 178.1827 | 664.8543 | 2736.6113 | -543.9714 | 818.0162 | 6.3698 | 2596.209 | 2067.6694 | -23.2686 | 757.9769 | 0.99991 | -809.2473 | 96.1711 | 3081.0312 | 1492.5286 | 4630.7793 | 0.98325 | -277.8529 | 4618.6216 | 680.7516 | 519.058 | -390.8794 | -102.849 | -8.7839 | 6746.1138 | 210.1043 | -154.8447
2030-07-06 | 3 | -23.2633 | 374.0914 | -47.9498 | -386.9395 | -1948.8315 | -825.7281 | -4043.4011 | -2.388 | 1723.0446 | -161.6967 | 3577.1155 | -194.0817 | 1539.3728 | -520.6155 | 906.3566 | 435.212 | 396.7669 | 209.9989 | -413.7651 | 278.9297 | -971.5062 | 76.0424 | -89.2358 | -57.5398 | 2367.9839 | -1866.8788 | -928.4712 | -519.4299 | -97.7448 | 246.9716 | 939.1119 | 2281.8621 | -427.0134 | 584.463 | 6.8566 | 1450.5454 | 2316.8489 | 1.0387 | 889.3302 | 5.3101 | -993.5602 | 145.74 | 2115.3267 | 1257.0001 | 4079.2109 | -2.8045 | -271.8788 | 4468.6777 | 315.2569 | 529.6958 | -81.7011 | -913.9313 | 295.8971 | 7947.6982 | 210.1042 | -73.758
2030-07-06 | 4 | -21.4362 | 105.4914 | -46.1067 | -385.0002 | -1822.766 | -725.8994 | -3690.4421 | -24.2125 | 1909.5105 | -138.1044 | 3476.9351 | -195.0443 | 1599.9443 | -593.1409 | 719.6448 | 830.6796 | 380.5133 | 209.9989 | -294.4735 | 418.8306 | -895.3577 | -994.4827 | -35.4849 | -55.3011 | 1668.3356 | -1672.9541 | -1750.4333 | -482.6267 | -82.5732 | 317.2596 | 893.1877 | 1658.5706 | -753.7169 | 666.2203 | 4.1052 | 1176.6853 | 2954.7595 | -2.3167 | 963.73 | 1.0007 | -1281.7948 | 202.0997 | 1964.679 | 1270.031 | 3927.677 | -2.8618 | -273.8274 | 4405.0996 | 477.987 | 697.3537 | -115.9857 | -469.3293 | 175.8394 | 10142.8525 | 210.1043 | -93.1721
2030-07-06 | 5 | -18.3027 | 415.8478 | -44.5988 | -428.9554 | -1645.8967 | -883.1786 | -3991.9646 | -2.1767 | 1983.5332 | -114.2697 | 3526.02 | -190.3137 | 1491.1774 | -686.0819 | 528.8354 | 1451.3937 | 320.7686 | 209.9989 | -157.8214 | 517.212 | -1026.8884 | -2728.8604 | -56.6925 | -57.7229 | 1064.5007 | -1711.9913 | -2032.9454 | -555.0006 | -94.2338 | 228.5229 | 786.1212 | 919.1926 | -728.8201 | 421.0897 | 3.7465 | 1060.2626 | 3264.8323 | 1.0013 | 968.3952 | 1.0003 | -1453.3098 | 159.069 | 2002.0372 | 1036.7842 | 3959.45 | -2.7079 | -271.5529 | 3811.1572 | -409.0319 | 754.9952 | -501.0008 | -435.9338 | 1.0097 | 10204.3662 | 210.1043 | -109.2561
2030-07-06 | 6 | -28.7579 | 241.0127 | -47.3192 | -522.0543 | -1401.0543 | -777.4156 | -4604.1528 | 272.7999 | 1786.4795 | -108.3949 | 3397.4114 | -195.0436 | 1653.4932 | -712.1675 | 478.9242 | 1463.9061 | 293.558 | 209.9989 | -134.5137 | 566.7933 | -947.996 | -3339.5867 | -23.8023 | -42.8982 | 966.6367 | -1813.682 | -2345.2683 | -550.9634 | -87.3557 | 322.7427 | 1036.5347 | 1510.765 | -774.9805 | 709.8424 | 1.9759 | 659.5231 | 5068.1313 | 1.0006 | 695.7328 | 1.0005 | -1724.4092 | 240.4803 | 2217.3418 | 840.38 | 3910.2207 | -2.6399 | -272.9638 | 2601.3357 | -1843.916 | 780.9374 | 4.7868 | -982.1625 | 1.0024 | 10792.4443 | 210.1043 | -59.214
2030-07-06 | 7 | -34.8842 | 82.5458 | -52.5168 | -565.1481 | -1411.2136 | -699.7506 | -4097.7246 | 96.2793 | 1396.1187 | -105.7064 | 3429.8179 | -194.9278 | 1658.6011 | -717.309 | 479.193 | 1480.7863 | 298.5259 | 209.9989 | -120.4821 | 590.7629 | -764.7552 | -2743.2346 | 1.0002 | -54.0061 | 1099.8049 | -1900.6847 | -2704.5725 | -528.7025 | -79.7451 | 378.8784 | 983.8823 | 1794.6802 | -927.0789 | 837.4266 | 1.2621 | 572.5598 | 5918.4194 | 1.0009 | 759.2061 | 0.99917 | -2114.2285 | 267.7985 | 2221.0547 | 947.2686 | 3937.1777 | 1.0062 | -277.2514 | 2138.939 | -2006.8197 | 822.3986 | 195.2812 | -917.7715 | 1.0019 | 12480.4404 | 210.1043 | -52.5459
2030-07-06 | 8 | -31.3721 | 47.464 | -56.7263 | -551.3225 | -1391.2056 | -742.8989 | -4139.1543 | 195.7567 | 553.4451 | -119.5941 | 3381.7395 | -195.01 | 1680.3208 | -668.0962 | 618.4813 | 1536.5265 | 278.8551 | 209.9989 | -121.8198 | 630.4676 | -934.8388 | -2320.4678 | 24.9725 | -56.8301 | 1024.6073 | -1856.4464 | -2752.3665 | -526.2477 | -80.1138 | 439.8273 | 1046.4172 | 1289.796 | -1001.1547 | 729.2479 | 1.1602 | 411.6555 | 5453.3062 | -1.6847 | 680.5851 | 1.0009 | -1885.0812 | 401.3308 | 2048.5232 | 818.452 | 3813.5989 | 46.5349 | -277.2673 | 1557.6455 | -2427.0193 | 817.3794 | 663.1756 | -1461.5659 | 1.0154 | 12482.7949 | 210.1043 | -7.4004
2030-07-06 | 9 | -26.8081 | 217.1804 | -61.2391 | -537.1393 | -1412.3132 | -842.252 | -3698.0161 | 70.917 | -193.7698 | -180.9007 | 3397.8015 | -195.0171 | 1319.2079 | -537.4568 | 1063.9954 | 1263.7036 | 223.9909 | 209.9989 | -268.3895 | 665.2885 | -1308.0477 | -3031.2588 | -8.1549 | -34.7874 | 1411.6864 | -1870.8458 | -2835.3179 | -552.3615 | -92.8591 | 330.7258 | 1114.7201 | 567.2699 | -960.8836 | 550.9147 | 1.4932 | 536.2464 | 5086.3716 | 152.6455 | 1016.0597 | 100.8136 | -1736.1067 | 259.661 | 2549.2905 | 814.1321 | 4369.3823 | 0.99469 | -277.0751 | 2149.1052 | -2173.0979 | 991.3474 | 932.3962 | -1755.072 | -257.8854 | 12524.0039 | 210.1043 | -105.878
2030-07-06 | 10 | -28.8025 | 470.0919 | -67.7036 | -564.2119 | -1601.2449 | -977.3447 | -3457.2847 | 0.9955 | -299.8673 | -211.1078 | 3679.9683 | -191.1484 | 1282.3405 | -417.6486 | 1502.6349 | 868.7 | 256.9996 | 209.9989 | -331.2059 | 565.3903 | -1651.4089 | -3237.9707 | -42.0811 | -51.7226 | 1636.1179 | -2099.7346 | -2427.0635 | -612.6379 | -111.6753 | 282.065 | 1564.1354 | 984.7067 | -483.7659 | 462.619 | 3.1744 | 1088.7579 | 5465.0542 | 0.99658 | 676.2816 | 324.3479 | -1442.421 | 251.2272 | 3269.1125 | 836.4075 | 4638.9414 | -4.0012 | -276.839 | 3619.6023 | -76.7309 | 1026.5629 | 675.0482 | -1609.396 | -1039.7142 | 12322.4629 | 210.1043 | -276.355
2030-07-06 | 11 | -35.5126 | 591.3759 | -74.9085 | -624.4648 | -1790.3048 | -1088.125 | -3706.2058 | 583.7546 | 6.6277 | -252.7226 | 3697.4983 | -168.1402 | 1239.6824 | -353.4488 | 1815.3357 | 1182.1901 | 308.9623 | 209.9989 | -583.0908 | 155.2518 | -1611.6813 | -3638.197 | -28.2412 | -64.8602 | 3521.8933 | -2452.4958 | -1902.2729 | -651.941 | -125.3553 | 453.0801 | 2147.9546 | 1743.326 | -43.7552 | 538.1462 | 3.7789 | 1799.4333 | 5935.0996 | 1.0012 | 653.8203 | 19.7283 | -1363.9023 | 229.1323 | 3370.6912 | 1193.4978 | 4569.4937 | 328.6991 | -278.482 | 2727.5825 | -244.6644 | 931.0942 | 296.2761 | -1265.4297 | -535.3141 | 12513.9814 | 210.1043 | -292.0487
2030-07-06 | 12 | -39.8845 | 526.5816 | -80.0689 | -660.1979 | -1552.1285 | -1075.0049 | -2810.1292 | 498.5815 | -3.7052 | -266.0647 | 3738.9299 | -158.746 | 1188.2087 | -241.5263 | 2124.8806 | 831.9276 | 289.4835 | 209.9989 | -595.7768 | 207.6972 | -1643.2924 | -4118.3765 | -39.3079 | -59.7885 | 3593.9358 | -2524.1619 | -2007.5776 | -619.8009 | -126.0611 | 425.2371 | 1991.2039 | 1977.2235 | -26.3259 | 608.8705 | 3.8876 | 2841.0913 | 6280.5327 | -1.7376 | 172.8276 | 372.3634 | -1460.6166 | 100.9482 | 3570.7227 | 1209.6262 | 4531.8179 | 1.016 | -276.4821 | 2911.6282 | -401.8351 | 1116.9984 | 494.7206 | -917.1508 | -214.902 | 12692.8926 | 210.1043 | -313.249
2030-07-06 | 13 | -31.3924 | 545.8691 | -88.1188 | -551.6907 | -1480.9017 | -1078.9674 | -1450.1909 | 586.0236 | -550.9843 | -267.7111 | 3866.124 | -150.5632 | 1165.2245 | -167.5459 | 2189.2444 | 752.5739 | 289.0064 | 209.9989 | -516.4873 | 210.4061 | -1488.1371 | -3676.053 | -100.159 | -81.07 | 3011.9495 | -2490.3669 | -1151.5299 | -556.2682 | -128.9675 | 352.1211 | 1786.0115 | 1067.3905 | -23.0377 | 455.5006 | 4.7325 | 3237.1201 | 4616.7939 | -232.9319 | 73.0554 | 449.3174 | -1196.8542 | -191.2887 | 3803.7236 | 1278.7402 | 4613.564 | 0.99134 | -276.9297 | 3059.6404 | -443.1519 | 865.8934 | -543.2144 | -308.0898 | 1.012 | 9894.1465 | 210.1043 | -376.8022
2030-07-06 | 14 | -45.6186 | 1179.9615 | -93.309 | -540.785 | -1249.6642 | -1151.5079 | 0.99234 | 717.3254 | -816.8369 | -306.2398 | 3863.9397 | -91.2106 | 1287.1539 | -144.4434 | 2082.9211 | 2181.5688 | 664.1688 | 209.9989 | -487.2343 | 460.0186 | -1488.5541 | -3292.6567 | -212.5282 | -76.2346 | 2723.9124 | -2484.9541 | -965.6862 | -542.7684 | -152.0306 | 124.7232 | 1858.6509 | 1102.9476 | -52.7816 | 360.014 | 4.6314 | 3070.4265 | 4400.6519 | -201.4117 | 201.2952 | 449.7389 | -680.4998 | -544.472 | 4440.5317 | 1276.1433 | 5039.5479 | 0.98717 | -276.3862 | 3522.3374 | -402.7107 | 692.7222 | -1063.4277 | 144.315 | 172.5131 | 6108.375 | 210.1043 | -428.2295
2030-07-06 | 15 | -42.7494 | 1031.0958 | -92.5929 | -510.4847 | -568.8241 | -929.6615 | 2394.188 | 583.1718 | -1232.661 | -318.545 | 3899.8459 | -47.7916 | 1343.5303 | -124.3382 | 2078.4761 | 2210.6472 | 656.5515 | 209.9989 | -542.4115 | 482.2361 | -1469.9209 | -3593.7693 | -293.5671 | -59.8966 | 2806.5159 | -2298.512 | -1117.139 | -445.2054 | -146.0357 | -55.9012 | 1803.5564 | 403.8343 | -158.2825 | 330.3048 | 5.9699 | 2987.6123 | 3728.4868 | -150.7128 | 241.625 | 449.6868 | -780.562 | -928.7373 | 4472.5737 | 1257.3124 | 5073.001 | 0.99163 | -275.7723 | 3651.658 | -526.4009 | 635.0007 | -2325.5159 | 292.3621 | 107.578 | 4492.0093 | 210.1043 | -395.9175
2030-07-06 | 16 | -51.2177 | 721.1635 | -99.1378 | -526.4637 | -624.8044 | -765.0573 | 2101.8035 | 576.6273 | -1488.5479 | -268.7049 | 3952.1328 | -134.4574 | 1514.3293 | -10.9512 | 2252.0786 | 2312.9563 | 627.9819 | 209.9989 | -569.746 | 610.6583 | -1551.7172 | -3837.0981 | -250.6709 | -58.9552 | 3104.7371 | -2315.7336 | -1433.9139 | -423.3491 | -135.6308 | 23.2928 | 1724.0999 | 1240.4572 | -304.7165 | 512.0012 | 4.46 | 2915.5527 | 4649.2451 | -212.1161 | 167.3606 | 449.851 | -1015.5951 | -742.4893 | 4578.0796 | 1271.7756 | 5072.4712 | 1.0173 | -275.7585 | 3447.5156 | -922.5779 | 705.7198 | -1664.5337 | 1.0044 | -44.816 | 5001.3667 | 210.1043 | -314.3958
2030-07-06 | 17 | -60.7471 | 494.1421 | -105.0727 | -568.6749 | -716.2709 | -760.7908 | 2176.2954 | 561.6214 | -1054.9078 | -268.3001 | 3952.8308 | -148.4819 | 1444.6565 | -28.843 | 2219.4348 | 2306.4429 | 658.558 | 209.9989 | -570.02 | 590.05 | -1679.6309 | -3744.1936 | -157.0453 | -63.1349 | 3192.176 | -2424.0479 | -1569.2329 | -389.7931 | -118.6166 | 151.9824 | 1708.1984 | 1754.7124 | -415.196 | 729.3281 | 4.8255 | 2929.2175 | 6126.6025 | -212.2393 | 156.522 | 449.8639 | -773.8809 | -550.6925 | 4582.1401 | 1289.7062 | 5052.2139 | 0.99143 | -275.6914 | 3538.5906 | -1180.116 | 796.0096 | -1257.4404 | 47.0728 | -2.1455 | 5751.6162 | 210.1043 | -300.6611
2030-07-06 | 18 | -60.5485 | 716.7078 | -106.9912 | -592.7986 | -757.0193 | -858.5849 | 1767.7953 | 655.4949 | -1004.3842 | -334.4306 | 3924.4641 | -51.2652 | 1517.3284 | -108.2904 | 2094.1426 | 2220.0242 | 636.9608 | 209.9989 | -583.1493 | 712.746 | -1749.7665 | -3634.7937 | -196.2977 | -60.8687 | 3209.1306 | -2508.7869 | -1545.3553 | -450.9325 | -130.1237 | 77.8905 | 1699.7919 | 1686.9185 | -367.1816 | 617.2766 | 5.3805 | 2934.1038 | 6135.895 | -279.4962 | 47.5483 | 449.8314 | -776.6605 | -482.891 | 4685.1509 | 1325.4381 | 5068.3618 | 1.0064 | -275.8122 | 3714.9512 | -1364.5444 | 647.4906 | -1750.4534 | 278.6239 | 214.1272 | 6000.9346 | 210.1042 | -297.7386
2030-07-06 | 19 | -50.6971 | 1118.7677 | -102.6372 | -587.2155 | -376.3882 | -1113.366 | 472.7233 | 1485.1523 | -906.1436 | -390.0131 | 3752.1206 | 12.2 | 1547.235 | -198.0095 | 1922.1682 | 2094.0515 | 540.3126 | 209.9989 | -591.3647 | 663.0866 | -1788.6176 | -3102.4102 | -152.5896 | -56.9336 | 3257.886 | -2569.0583 | -1157.0524 | -551.764 | -142.1018 | 142.2214 | 1749.0085 | 941.1115 | -229.5302 | 345.8253 | 4.7792 | 3037.9167 | 4851.0073 | -251.006 | 63.2249 | 375.9354 | -561.7861 | -273.8499 | 3595.0359 | 1377.6545 | 4363.021 | 1.0013 | -277.0229 | 4024.7429 | -1331.483 | 656.5194 | -1449.9972 | -629.0636 | 602.6141 | 6111.2573 | 210.1043 | -226.1143
2030-07-06 | 20 | -44.0082 | 1087.9811 | -93.4309 | -546.4857 | -569.5692 | -1021.245 | 1065.249 | 1070.7826 | -591.2825 | -383.8608 | 3709.8252 | 37.7039 | 1602.5378 | -256.9947 | 1851.4799 | 1887.465 | 582.6806 | 209.9989 | -608.0457 | 302.0637 | -1706.241 | -3262.9146 | -278.0775 | -53.3376 | 3321.3687 | -2400.9312 | -1303.162 | -496.1199 | -149.4069 | 11.1335 | 1635.6456 | 358.7906 | -275.3921 | 305.7742 | 6.1914 | 3065.6057 | 3919.0935 | -2.4912 | 267.6488 | 449.1974 | -1068.8119 | -649.8385 | 3566.6702 | 1449.2769 | 4392.8711 | 190.4311 | -278.0347 | 3952.3779 | -1196.7886 | 591.3391 | -2349.8389 | -123.1071 | 387.9313 | 5831.5684 | 210.1043 | -280.9136
2030-07-06 | 21 | -47.6052 | 891.7307 | -91.9846 | -567.8112 | -1213.1177 | -961.9905 | -426.9041 | 1046.9352 | -98.9912 | -357.6596 | 3692.7993 | 15.587 | 1615.0031 | -299.0451 | 1737.6869 | 1861.0359 | 568.8638 | 209.9989 | -588.1333 | 121.9839 | -1690.9706 | -3484.0439 | -107.1787 | -62.4097 | 3376.0688 | -2471.2139 | -1079.9885 | -520.3202 | -129.7115 | 347.3808 | 1517.9111 | 1071.5525 | -241.6903 | 381.688 | 4.8363 | 3156.1675 | 4865.8159 | -2.5758 | 316.697 | 434.6501 | -1060.0558 | -173.4232 | 3564.0464 | 1483.7974 | 4399.5469 | 234.6602 | -278.2262 | 3948.6777 | -1214.989 | 882.42 | -360.6586 | -710.402 | 302.8278 | 7650.8535 | 210.1043 | -269.5274
2030-07-06 | 22 | -39.0557 | 888.93 | -91.8221 | -578.2927 | -1380.1823 | -1051.7495 | -659.7126 | 803.0212 | 286.293 | -294.7185 | 3640.9519 | -38.0916 | 1655.7546 | -294.5537 | 1790.2621 | 1813.5649 | 613.9951 | 209.9989 | -637.4257 | 224.6466 | -1737.4686 | -3581.3977 | -120.0785 | -64.2217 | 3649.4875 | -2516.7539 | -1137.0049 | -521.0876 | -131.216 | 300.013 | 1448.2156 | 1423.569 | -308.8028 | 462.4364 | 4.7364 | 3185.1665 | 5328.667 | -2.964 | 390.6874 | 449.1117 | -972.2919 | -67.2846 | 3534.9993 | 1532.3567 | 4427.7021 | 262.2135 | -278.416 | 3850.1489 | -1283.0831 | 904.9521 | -495.2635 | -631.8525 | 1.0204 | 8344.4053 | 210.1043 | -313.8253
2030-07-06 | 23 | -50.5692 | 888.2855 | -86.2597 | -566.6351 | -1522.0172 | -940.3601 | -1193.8491 | 717.2444 | 69.8719 | -253.9257 | 3599.6853 | -144.8457 | 1736.5858 | -278.6714 | 1867.1041 | 1673.0095 | 518.402 | 209.9989 | -685.0209 | 461.4055 | -1692.6301 | -3471.4998 | -92.2516 | -57.6403 | 3888.5698 | -2447.7683 | -1419.0836 | -478.2488 | -136.6982 | 277.9013 | 1408.4111 | 1131.5197 | -211.6506 | 473.7363 | 4.4056 | 3192.4131 | 4820.0107 | -5.6413 | 823.1408 | 358.599 | -994.0952 | 15.7352 | 3249.75 | 1413.036 | 4463.9014 | 338.2938 | -279.0905 | 4100.6719 | -476.7583 | 724.8265 | -329.0545 | 134.0985 | 9.4031 | 7006.9014 | 210.1043 | -324.4727
2030-07-06 | 24 | -44.9811 | 1060.6964 | -77.7816 | -561.6088 | -1585.5527 | -1081.7889 | -468.2515 | -410.1804 | 230.2306 | -248.3327 | 3571.8208 | -184.2094 | 1788.9751 | -296.991 | 1712.0293 | 485.7054 | 457.2855 | 209.9989 | -722.8731 | 435.3222 | -1948.9258 | -3357.2764 | -211.9504 | -54.1755 | 3955.9978 | -2632.9363 | -1585.2837 | -588.3148 | -135.8932 | -78.9777 | 1282.3112 | 2391.3652 | -95.1668 | 616.5997 | 6.4443 | 3269.6033 | 4823.3276 | -2.7526 | 402.7442 | 241.5474 | -628.9493 | -141.6711 | 2893.7046 | 1260.288 | 4214.249 | 1.0026 | -277.6892 | 4084.0757 | -116.1004 | 543.3277 | -1018.2337 | -49.1683 | 0.98998 | 7194.771 | 210.1042 | -305.3086
2030-07-07 | 1 | -40.1711 | 1002.2495 | -71.3533 | -552.0185 | -1471.8651 | -977.8793 | -634.3922 | -84.7439 | 286.6645 | -250.9803 | 3594.5007 | -195.0121 | 1801.2129 | -390.2472 | 1575.7261 | 1294.0433 | 495.0935 | 209.9989 | -464.4151 | 148.8201 | -1761.1641 | -3411.7776 | -242.1669 | -65.8164 | 2321.9736 | -2599.0906 | -793.8088 | -570.7376 | -130.2944 | -61.8957 | 1583.801 | 2100.9424 | 59.0561 | 587.9869 | 5.8353 | 2660.4058 | 4751.272 | 1.0011 | 646.5787 | 1.0011 | -389.3794 | -236.0027 | 2736.908 | 969.9116 | 4356.9229 | -3.3303 | -276.5669 | 4543.459 | 25.406 | 158.0451 | -1848.7985 | -134.2512 | -6.7981 | 7018.9614 | 210.1043 | -205.9794
2030-07-07 | 2 | -50.5331 | 392.8706 | -67.865 | -592.1598 | -1338.5392 | -747.6607 | -2302.2954 | -1.8908 | 832.2902 | -197.809 | 3456.4001 | -194.994 | 1865.608 | -575.3912 | 1053.168 | 1417.3632 | 572.6251 | 209.9989 | -427.8298 | 257.2025 | -1332.0087 | -2479.7107 | -130.6607 | -31.7969 | 2211.1384 | -2507.5894 | -673.7189 | -516.3729 | -94.4269 | 181.7245 | 2476.6108 | 3103.3037 | 18.9194 | 848.2427 | 4.5082 | 901.2822 | 6341.3394 | 1.0016 | 532.9417 | 418.3536 | -833.2805 | -2.9484 | 1904.9659 | 736.639 | 3527.897 | -2.8774 | -275.873 | 4402.1411 | 135.0704 | 406.1694 | -704.3862 | -972.9674 | 354.0089 | 10315.9092 | 210.1042 | -26.1493
2030-07-07 | 3 | -51.3099 | -57.5765 | -64.3238 | -652.9826 | -927.322 | -656.5092 | -5077.3091 | 613.3054 | 1325.5615 | -128.3191 | 3160.0317 | -194.9707 | 1888.5801 | -689.9825 | 647.346 | 1356.9414 | 287.6296 | 209.9989 | -261.9209 | 242.8884 | -603.963 | -2254.8445 | -32.1436 | 9.2603 | 1354.828 | -2283.313 | -1217.5931 | -544.2836 | -74.8564 | 500.0786 | 1927.9476 | 2836.2156 | -473.7852 | 794.0715 | 0.81063 | -498.5312 | 6788.6177 | 102.015 | 623.6624 | 257.3285 | -1866.4506 | 88.3814 | 2169.8987 | 720.8665 | 3868.3118 | -2.9205 | -277.4254 | 1688.5575 | -3178.3577 | 476.9814 | -466.3022 | -2123.2312 | 261.389 | 12014.5547 | 210.1042 | 4.6864
2030-07-07 | 4 | -69.0367 | 615.2088 | -66.95 | -612.3033 | -593.8825 | -1152.6127 | -7095.8804 | 1509.5951 | 1698.8939 | -107.6765 | 3001.1035 | -195.0249 | 1910.2621 | -788.9849 | 314.0111 | 1165.6515 | 261.1893 | 209.9989 | -136.4671 | 107.8644 | -476.9521 | -2613.5315 | -71.68 | -40.9555 | 1346.0825 | -2936.6086 | -1095.1227 | -707.6595 | -100.4376 | 489.283 | 1953.9237 | 3134.321 | -114.255 | 985.9309 | 0.65668 | 134.2453 | 6699.3989 | 456.4745 | 1165.5009 | 1.0004 | -1900.129 | -46.6441 | 2261.0044 | 814.6313 | 3961.2717 | 397.5773 | -279.5566 | 424.8759 | -4218.9106 | 319.5782 | -623.1445 | -2762.6555 | 745.4042 | 12414.5166 | 210.1043 | 42.1417
2030-07-07 | 5 | -36.7511 | 1170.9692 | -61.296 | -519.3345 | -456.1034 | -1623.1058 | -9613.3867 | 2197.1763 | 1956.2299 | -84.4182 | 3003.251 | -195.0196 | 1847.4443 | -806.3679 | 258.2197 | 1417.2854 | 215.9415 | 209.9989 | -136.7697 | 75.8538 | -448.5734 | -3026.1702 | -55.6412 | -56.4872 | 1285.1013 | -2453.1108 | -1141.8173 | -815.8195 | -115.9589 | 553.9299 | 1610.6001 | 558.9933 | -273.6911 | 402.2944 | 0.61804 | 296.7899 | 1535.5686 | 471.9302 | 1114.4078 | 1.002 | -1976.5719 | 66.1437 | 2171.3318 | 771.369 | 3939.4685 | 298.0738 | -278.9382 | 712.4241 | -3907.0117 | 543.6755 | -446.3913 | -2112.9807 | 511.8747 | 10741.4727 | 210.1042 | -25.7991
2030-07-07 | 6 | -22.8869 | 582.9863 | -37.5788 | -336.531 | -597.6259 | -1138.7206 | -8671.7236 | 1710.4532 | 2005.5986 | -48.4182 | 3566.9421 | -156.8078 | 1335.8756 | -830.3475 | 86.6011 | 1043.692 | 281.1536 | 209.9989 | -76.1021 | 162.2471 | -635.8987 | -3350.8276 | -71.1328 | -58.454 | 676.1018 | -1739.1788 | -1247.5468 | -645.1163 | -91.7485 | 443.4155 | 1211.9764 | 842.9831 | -497.9836 | 422.8226 | 1.0011 | -111.4555 | 205.2657 | 318.1593 | 758.0895 | 1.0002 | -2151.8728 | 0.99946 | 1455.3177 | 773.7554 | 3083.3311 | -3.1975 | -816.8311 | 5683.0562 | 801.8431 | 759.4194 | -55.0276 | -1891.7368 | 307.8279 | 8349.4023 | 210.1043 | -51.925
2030-07-07 | 7 | -40.5913 | 1415.282 | -66.8831 | -522.2089 | -287.2787 | -1776.2377 | -9668.2881 | 2469.1594 | 1860.5806 | -78.8029 | 3006.4917 | -195.0122 | 1659.8276 | -807.6297 | 206.7281 | 1300.5337 | 210.4078 | 209.9989 | -135.8084 | -22.5231 | -505.0294 | -3322.2788 | -104.0291 | -64.9146 | 1287.868 | -2542.3784 | -1149.3097 | -869.4661 | -128.4205 | 496.1662 | 1635.5311 | 765.877 | -129.9693 | 335.9742 | 0.61395 | 490.4027 | 1709.0188 | 435.1355 | 1068.6417 | 0.99915 | -1957.4775 | -58.6622 | 2144.7166 | 768.2223 | 3923.2361 | 203.9 | -278.5757 | 1002.5951 | -3240.9888 | 468.9994 | -316.187 | -2331.1646 | 699.1459 | 10769.75 | 210.1043 | 1.0827
2030-07-07 | 8 | -29.4624 | 1403.1697 | -49.3878 | -521.0004 | -21.3834 | -1822.3696 | -10080.8613 | 2654.6047 | 1182.3743 | -95.2801 | 3091.9539 | -194.9765 | 1629.7683 | -770.018 | 354.7267 | 1488.1444 | 233.3264 | 209.9989 | -137.0746 | -8.2725 | -384.1258 | -2587.6506 | -89.5256 | -57.4046 | 1438.5973 | -2497.7751 | -1079.8412 | -890.345 | -127.7227 | 548.338 | 1733.8392 | 421.7889 | -133.7872 | 264.7409 | 0.62033 | 340.1243 | 512.2499 | 441.3826 | 1239.0441 | 1.0001 | -2131.239 | -51.2274 | 1864.0724 | 863.5082 | 3583.5217 | 522.5463 | -280.2641 | 1487.4824 | -2605.5613 | 414.542 | 533.2714 | -4086.1106 | 765.4763 | 12249.4434 | 210.1043 | 101.048
2030-07-07 | 9 | -43.8155 | 963.6898 | -62.3504 | -580.8019 | -4.3315 | -1682.1105 | -9785.377 | 2621.4524 | -181.4011 | -123.5249 | 3191.3401 | -194.9936 | 2006.5542 | -721.9473 | 540.1403 | 1025.2251 | 235.6368 | 209.9989 | -163.0105 | 84.3914 | -708.1883 | -2104.168 | -4.8232 | -50.1813 | 1023.1732 | -2743.0764 | -1344.4296 | -849.9099 | -113.2533 | 684.4196 | 2058.1372 | 1763.2622 | -31.0112 | 518.9702 | 0.66597 | 197.6348 | 2634.543 | 164.6075 | 860.6909 | 1.0016 | -2070.8855 | 241.1136 | 1935.6102 | 572.7661 | 3812.1292 | 0.98412 | -277.2096 | 887.8678 | -3739.0613 | 630.6998 | 419.8185 | -3748.6238 | 0.99797 | 13394.959 | 210.1042 | -12.3868
2030-07-07 | 10 | -58.7994 | 360.4898 | -74.7991 | -606.2913 | -313.7012 | -1419.3351 | -9099.0557 | 2224.5012 | -3.0717 | -143.7064 | 3461.925 | -194.9644 | 1329.6805 | -658.4288 | 748.4311 | 544.716 | 267.384 | 209.9989 | -168.1999 | 264.9634 | -1040.6517 | -2789.3752 | 82.1055 | -47.4365 | 862.494 | -3029.8018 | -1694.2115 | -784.1542 | -89.6428 | 808.1194 | 2266.2021 | 3173.5547 | 10.0429 | 798.7668 | 0.72336 | 15.4487 | 4469.9697 | 409.8034 | 902.2698 | 0.99975 | -2141.6614 | 514.9839 | 2244.7217 | 607.1348 | 3995.9207 | 1.0081 | -276.7998 | 2226.9604 | -1927.9865 | 992.5439 | 603.0823 | -3008.6355 | 1.0068 | 14848.1094 | 210.1043 | -70.4299
2030-07-07 | 11 | -52.0487 | 317.0298 | -74.5221 | -592.9442 | -680.222 | -1388.9421 | -8829.3809 | 1224.6787 | -9.507 | -180.1986 | 3721.4934 | -110.1549 | 1602.7528 | -577.2014 | 1058.8892 | 316.5639 | 206.3009 | 209.9989 | -191.1236 | 455.9279 | -1563.9674 | -3678.9294 | 92.4289 | -40.9601 | 916.8369 | -2828.2373 | -1949.463 | -782.2872 | -90.8451 | 705.76 | 2483.9893 | 2630.0249 | -52.5429 | 663.4315 | 0.59804 | -194.9267 | 4270.3125 | 1.0034 | 709.0098 | 449.1273 | -1846.0366 | 634.7818 | 2707.0703 | 769.9858 | 4117.4287 | -2.603 | -271.4595 | 2233.2822 | -1879.8099 | 1245.4717 | 862.4048 | -2176.3704 | -202.4197 | 15141.0605 | 210.1042 | -183.2405
2030-07-07 | 12 | -36.4846 | 223.8273 | -72.4871 | -758.1077 | -1148.8905 | -1256.9476 | -8836.9258 | 633.8248 | -3.137 | -218.1066 | 3872.1384 | -53.1503 | 1250.6112 | -465.1152 | 1435.063 | -24.8276 | 40.5325 | 209.9989 | -255.9575 | 479.2784 | -1612.3882 | -3612.7581 | 91.1138 | -21.6068 | 1188.3413 | -2580.168 | -2043.1874 | -776.2663 | -87.9423 | 720.9193 | 2630.6609 | 2822.2993 | -107.3596 | 451.8351 | 0.56587 | -84.521 | 4394.458 | 1.0008 | 429.1554 | 264.2003 | -2015.5792 | 596.7738 | 3693.8921 | 939.1928 | 4672.2905 | -2.8413 | -271.1473 | 2603.6001 | -1747.0414 | 1445.8496 | 380.108 | -2024.0304 | -904.0665 | 15621.5195 | 210.1042 | -323.8176
2030-07-07 | 13 | -35.6715 | -13.7527 | -78.7164 | -711.9291 | -1475.8795 | -1066.2516 | -7952.918 | 71.3892 | -464.5292 | -356.2816 | 3736.6814 | 80.3497 | 1242.9392 | -407.261 | 1604.6772 | 77.3896 | -62.914 | 209.9989 | -487.4209 | 633.0132 | -1576.0463 | -4741.9849 | 50.9733 | -20.6652 | 2503.4312 | -2359.467 | -2315.6616 | -727.5004 | -95.5045 | 618.2446 | 2520.8264 | 1980.8107 | -153.6898 | 404.148 | 0.49156 | 465.8591 | 5583.5542 | -2.3351 | 360.3971 | 1.0015 | -2063.45 | 466.8883 | 3444.3071 | 1099.0027 | 4420.353 | 0.99657 | -276.3391 | 2549.075 | -1755.1858 | 1373.8112 | -209.2525 | -1245.0603 | -112.6764 | 14914.4404 | 210.1042 | -339.4971
2030-07-07 | 14 | -49.4426 | 420.0772 | -99.1276 | -761.3895 | -1569.7487 | -1091.053 | -5019.7529 | 348.1348 | -1119.2589 | -372.9669 | 3770.6848 | 69.209 | 1682.106 | -183.6694 | 2049.3684 | -211.7239 | 51.2341 | 209.9989 | -469.9844 | 563.0255 | -1801.5616 | -6202.0923 | -56.3724 | -28.5535 | 2224.5166 | -2790.2671 | -2455.7424 | -720.6993 | -118.2995 | 378.4937 | 2053.9622 | 2966.0239 | -219.6329 | 627.4599 | 1.8695 | 1449.8993 | 6506.8433 | -257.2071 | 269.4276 | 0.99753 | -2047.5377 | 101.2852 | 3504.4509 | 1136.6853 | 4339.6416 | -2.8999 | -271.5253 | 2904.7659 | -1432.3641 | 1346.9294 | -813.6769 | -849.5837 | 228.1221 | 13362.7666 | 210.1043 | -310.4506
2030-07-07 | 15 | -51.2824 | 6.8213 | -103.1204 | -752.2154 | -1531.6414 | -1076.465 | -5304.2407 | 531.6593 | -1379.9805 | -383.7841 | 3884.281 | -2.1388 | 1522.8478 | 51.2799 | 2099.0508 | -328.7328 | 61.2443 | 209.9989 | -536.3398 | 165.9316 | -1611.7673 | -6547.3115 | 12.448 | -50.7526 | 2063.5784 | -2930.9036 | -2260.9558 | -664.1298 | -95.7242 | 641.4104 | 1550.6558 | 2994.1536 | -274.6968 | 684.9971 | 1.6401 | 2509.4902 | 6315.1367 | -83.4415 | 371.3175 | 1.0005 | -1992.3213 | 71.1295 | 3509.9485 | 1175.8091 | 4409.6001 | 1.0007 | -275.502 | 3259.8027 | -1374.4399 | 1358.755 | -490.8097 | -1477.9476 | 1.0133 | 14826.6475 | 210.1043 | -227.7301
2030-07-07 | 16 | -51.1337 | 83.9673 | -102.3294 | -749.5039 | -1475.0259 | -1091.2958 | -5231.8203 | 632.1606 | -1636.4346 | -384.4635 | 3840.3721 | -13.9234 | 1614.9298 | 186.9425 | 2102.5969 | -651.3112 | 4.2815 | 209.9989 | -492.5564 | 196.2809 | -1929.8167 | -6870.5693 | 12.1444 | -53.4386 | 1981.8489 | -2963.9341 | -2401.3757 | -670.799 | -97.6847 | 627.254 | 1550.7595 | 3125.071 | -285.2368 | 690.8104 | 1.4548 | 2364.7944 | 6119.3848 | -193.8487 | 364.5536 | 1.0005 | -1347.5414 | 144.9292 | 3569.1484 | 1189.2772 | 4435.8618 | 1.0071 | -274.1136 | 3340.0952 | -1677.4525 | 1266.8096 | -310.5027 | -1654.5193 | -54.4185 | 14208.1348 | 210.1042 | -176.6184
2030-07-07 | 17 | -48.0548 | 329.5092 | -102.8148 | -738.7218 | -1288.2369 | -1127.6658 | -3124.395 | 838.166 | -1804.1473 | -375.7051 | 3841.7554 | 29.9866 | 1606.8662 | 265.0942 | 2118.7644 | -1390.8074 | -80.4584 | 209.9989 | -485.9523 | 180.367 | -2119.2327 | -6699.7183 | -65.2918 | -53.7962 | 1969.5006 | -2994.7878 | -2404.0757 | -672.0327 | -111.3703 | 437.6324 | 1643.2659 | 2934.5098 | -281.6787 | 606.7549 | 1.722 | 2436.1353 | 5548.5474 | -397.9866 | 179.0737 | 449.9666 | -884.0721 | -2.2217 | 4301.333 | 1337.6239 | 4542.9165 | 274.1623 | -271.8977 | 3353.9917 | -1990.0651 | 1041.6646 | -875.5113 | -1435.1422 | -281.6283 | 13742.4277 | 210.1042 | -244.5959
2030-07-07 | 18 | -48.8335 | 221.8169 | -100.8203 | -698.2339 | -1400.8096 | -942.6384 | -308.9676 | 220.1596 | -1678.1843 | -381.2719 | 3894.8052 | 15.02 | 1506.0646 | 251.8581 | 2123.7314 | -1777.7594 | -26.7592 | 209.9989 | -509.2793 | 512.8641 | -2194.1106 | -6454.7539 | -100.5666 | -41.0749 | 2094.5 | -2810.6846 | -2512.781 | -575.2959 | -108.1086 | 272.9524 | 1578.3435 | 3248.3674 | -477.2633 | 733.0229 | 2.0021 | 2263.9338 | 5247.7324 | -54.8033 | 470.2987 | 449.6455 | -710.3309 | -149.0634 | 4560.6445 | 1392.2583 | 4909.9258 | 451.9927 | -272.5774 | 3303.7136 | -2141.9363 | 980.904 | -1395.088 | -465.3788 | -136.5949 | 13172.8389 | 210.1043 | -294.8941
2030-07-07 | 19 | -46.987 | 468.8158 | -99.9696 | -693.9458 | -1308.3901 | -1085.1903 | 634.6614 | 467.0631 | -1135.4309 | -385.5797 | 3885.9312 | 11.8725 | 1570.7025 | 284.5928 | 2135.1882 | -1852.1034 | -6.3878 | 209.9989 | -561.213 | 384.4801 | -2016.5568 | -6198.9312 | -168.4781 | -51.1205 | 2286.6069 | -2932.1277 | -2226.8577 | -655.8683 | -121.176 | 197.2452 | 1731.1055 | 3575.8469 | -249.225 | 671.2182 | 2.245 | 2487.4866 | 4874.8813 | -93.5744 | 369.7616 | 449.7901 | -937.1866 | -333.0755 | 4507.3032 | 1344.9423 | 4778.9336 | 363.8305 | -272.1714 | 3578.5491 | -2172.7217 | 822.837 | -2277.2021 | -56.8021 | 1.0063 | 13625.2676 | 210.1042 | -354.6909
2030-07-07 | 20 | -43.711 | 472.3271 | -94.4261 | -681.4462 | -1386.6 | -1090.6201 | 151.0697 | 608.4578 | -898.4666 | -340.3694 | 3830.0767 | -20.845 | 1578.8926 | 291.3561 | 2152.7024 | -1886.4626 | -5.5192 | 209.9989 | -576.2135 | 283.6224 | -1700.7847 | -6159.3027 | -176.1497 | -61.1013 | 2444.8594 | -2909.9844 | -2073.2102 | -652.157 | -121.5803 | 265.4547 | 1670.8933 | 3505.3706 | -244.3679 | 627.8596 | 1.9621 | 2742.9856 | 4721.0728 | -279.3878 | 345.8866 | 449.9406 | -1448.7784 | -385.883 | 4043.3418 | 1426.583 | 4352.4126 | 523.9625 | -273.4484 | 3368.053 | -2656.2893 | 779.4057 | -2149.7903 | -614.5355 | 1.0177 | 13065.6797 | 210.1043 | -322.6468
2030-07-07 | 21 | -52.0941 | 435.0619 | -96.4793 | -702.3585 | -1336.824 | -1015.28 | 530.7175 | 566.366 | -394.7389 | -198.1342 | 3754.8914 | -49.2674 | 1322.6841 | 282.0431 | 2149.5344 | -2085.3591 | 111.5538 | 209.9989 | -591.7799 | 255.3196 | -1734.9852 | -6099.5034 | -140.2717 | -73.3333 | 2523.8586 | -3027.7656 | -2021.608 | -633.8787 | -117.4271 | 320.4635 | 1603.5789 | 4294.4946 | -215.1509 | 784.4843 | 2.4021 | 3055.8645 | 5400.231 | -342.9472 | 483.6162 | 450.018 | -1388.4615 | -202.5857 | 3624.885 | 1474.0818 | 3882.0117 | 737.028 | -274.9898 | 3765.501 | -2120.2327 | 822.7426 | -1896.5276 | -953.0962 | 228.5028 | 12393.834 | 210.1042 | -334.7047
2030-07-07 | 22 | -49.5546 | 709.7749 | -96.9271 | -697.5648 | -1088.562 | -1113.9659 | -40.1845 | 1029.569 | -220.3357 | -234.363 | 3647.1973 | -128.4236 | 1666.552 | 277.0307 | 2180.2463 | -1667.6669 | 125.4203 | 209.9989 | -662.0117 | 551.7374 | -1736.5094 | -5968.3125 | -129.0776 | -74.6303 | 3017.658 | -3030.561 | -2546.7644 | -675.5198 | -132.5184 | 251.8154 | 1470.9575 | 3781.5916 | -275.552 | 735.0854 | 1.3507 | 3241.7642 | 4557.3726 | -360.7263 | 942.9432 | 0.99995 | -1331.8578 | -45.5516 | 3339.6909 | 1351.4319 | 4501.2393 | 390.3774 | -272.5807 | 3888.5835 | -2145.4829 | 789.5562 | -1166.4528 | -1152.9231 | 645.8685 | 10907.9629 | 210.1042 | -247.1479
2030-07-07 | 23 | -39.368 | 1299.4197 | -77.7429 | -677.8047 | -1093.1515 | -1233.1204 | -304.2302 | 1184.3628 | 1.005 | -235.7691 | 3654.3123 | -125.9869 | 1646.3329 | 104.2269 | 2213.6299 | -1574.1302 | 139.5806 | 209.9989 | -625.3608 | 777.6478 | -1938.3171 | -5664.9028 | -179.3331 | -68.2779 | 3361.2751 | -2751.6963 | -2392.7324 | -728.6702 | -159.1556 | 100.7425 | 1476.0852 | 3106.6858 | -334.7406 | 626.349 | 1.8099 | 3227.1489 | 3278.4929 | -284.3783 | 496.7695 | 0.99986 | -1356.3145 | -64.8893 | 2941.9448 | 1176.752 | 4257.314 | 1.0089 | -271.3594 | 3495.0908 | -2155.6284 | 789.914 | -1398.884 | -716.7886 | 456.7838 | 8682.083 | 210.1042 | -338.5161
2030-07-07 | 24 | -39.5584 | 1090.1451 | -71.6873 | -664.427 | -1090.6149 | -1243.7815 | -3443.2935 | 852.2146 | -3.1109 | -204.5141 | 3698.3345 | -167.6213 | 1646.3009 | -118.3959 | 1769.6688 | -1852.2582 | 115.4976 | 209.9989 | -424.8309 | 805.7267 | -1988.4528 | -5321.8916 | -129.4359 | -70.749 | 1988.1973 | -2752.5525 | -2151.5618 | -745.8765 | -133.1501 | 145.049 | 1347.6288 | 3139.2251 | -104.0336 | 620.975 | 2.4111 | 2999.8518 | 2657.9934 | 1.002 | 425.2117 | 1.0007 | -1162.1548 | 44.0257 | 3063.7156 | 1122.0519 | 4329.7593 | -2.4554 | -271.1208 | 3634.6633 | -1778.2266 | 908.2629 | -1124.3792 | -54.8003 | -89.2615 | 9091.3066 | 210.1042 | -351.3861
2030-07-08 | 1 | -43.7603 | 684.2071 | -69.917 | -667.8082 | -1915.5801 | -1250.5925 | -7796.4668 | 173.1611 | 1018.9457 | -199.3349 | 3402.4067 | -195.0557 | 1380.7507 | -328.3966 | 1588.886 | -723.3647 | 162.1431 | 209.9989 | -455.7847 | 579.4549 | -1842.9888 | -5518.0449 | -19.4452 | -49.1304 | 2482.4116 | -2872.3196 | -1967.8721 | -735.7275 | -101.7194 | 365.3049 | 1852.8138 | 3224.4446 | 124.4916 | 686.0681 | 2.4528 | 2029.5033 | 3492.9719 | 1.0011 | 844.7425 | 449.1092 | -1483.6108 | 456.9241 | 869.5753 | 492.9399 | 2945.5229 | -2.2318 | -276.1096 | 2297.8555 | -1450.9374 | 984.7861 | -698.5394 | -908.1512 | -75.4325 | 12068.8936 | 210.1043 | -248.0067
2030-07-08 | 2 | -36.0987 | 962.246 | -65.9126 | -692.8092 | -1198.5034 | -1529.9315 | -9247.3496 | 1733.4342 | 1445.4615 | -136.2872 | 2813.3052 | -194.9636 | 1936.8458 | -531.1116 | 897.8142 | -446.2209 | -163.745 | 209.9989 | -190.3696 | 449.3832 | -1462.2047 | -5824.3125 | -23.4847 | -61.2538 | 733.925 | -2901.8582 | -1985.2814 | -862.269 | -108.0029 | 471.6526 | 1652.343 | 2303.7705 | -7.7544 | 317.3939 | 0.79078 | 1292.9017 | 2984.1919 | 1.0047 | 339.3008 | 449.5191 | -1790.6322 | 363.8395 | 1141.7157 | 234.3309 | 2657.2942 | -2.2608 | -273.031 | 2192.3076 | -1868.6162 | 998.7783 | -454.6484 | -953.2891 | -128.1094 | 11477.3447 | 210.1042 | -172.6869
2030-07-08 | 3 | -38.0552 | 888.1707 | -60.0555 | -513.718 | -920.6765 | -1644.3982 | -10258.4297 | 2367.8157 | 1749.0973 | -87.599 | 3278.7395 | -195.0209 | 1289.6057 | -720.106 | 244.4357 | -928.6718 | -114.3474 | 209.9989 | -117.9891 | 274.4269 | -1319.4344 | -5871.1143 | -14.6562 | -87.5673 | 782.9992 | -2925.7644 | -1723.3478 | -865.2147 | -108.7281 | 578.249 | 1680.7324 | 2114.4089 | 147.1855 | 398.3789 | 0.70885 | 1527.8834 | 1575.8762 | 302.4608 | 615.4601 | 450.0385 | -1652.7694 | 350.899 | 1245.3086 | 501.7675 | 2907.2388 | -2.4584 | -277.5 | 2222.4602 | -1954.1484 | 910.8157 | -340.172 | -1731.7203 | -228.3599 | 12225.8857 | 210.1043 | -116.4064
2030-07-08 | 4 | -32.6715 | 1229.8094 | -65.6092 | -477.6354 | -687.8555 | -1837.9043 | -10620.7979 | 2820.8945 | 1931.022 | -63.5914 | 3290.4641 | -194.9996 | 1290.9471 | -746.1058 | 169.7905 | -674.8117 | 1.0003 | 209.9989 | -106.4611 | 94.6031 | -1034.6775 | -5790.3818 | -86.6411 | -114.7413 | 936.0141 | -3017.2588 | -1583.0481 | -914.8951 | -126.3215 | 539.3118 | 1537.7507 | 1263.14 | 167.8106 | 297.4716 | 0.70121 | 1801.7957 | 1287.2075 | 267.6747 | 496.4298 | 450.0598 | -1905.1152 | 102.6613 | 1190.6726 | 656.0319 | 2763.1628 | -2.6888 | -278.8808 | 2118.6035 | -1990.0853 | 776.6854 | -557.6333 | -2020.2139 | -2.4361 | 10161.2695 | 210.1042 | -90.5123
2030-07-08 | 5 | -18.43 | 1723.9213 | -47.8544 | -476.4612 | -444.1313 | -2129.5042 | -11384.5947 | 3363.7756 | 1943.8527 | -60.3179 | 3257.1204 | -195.1445 | 1340.5347 | -760.078 | 111.8232 | -436.521 | 22.2623 | 209.9989 | -80.4976 | -63.9117 | -1026.6837 | -6026.0835 | -121.6029 | -116.6353 | 881.9873 | -2934.459 | -1194.9305 | -1003.5971 | -141.9364 | 529.5081 | 1535.8907 | 938.2179 | 204.2475 | 79.1696 | 0.70192 | 1826.24 | -282.2451 | 460.4457 | 957.088 | 0.30484 | -1934.7505 | 5.4409 | 1138.9021 | 570.2622 | 3187.5618 | -21.2335 | -304.5204 | 2170.3223 | -1919.5406 | 702.3993 | -478.4062 | -2450.533 | -2.9775 | 9451.8164 | 210.1042 | -59.783
2030-07-08 | 6 | -16.9173 | 1749.3761 | -48.0794 | -475.9293 | -166.8076 | -2211.5447 | -12041.2227 | 3872.8079 | 1721.6641 | -78.4744 | 2870.3113 | -195.0547 | 1818.9232 | -722.6941 | 291.7936 | -365.403 | 57.3899 | 209.9989 | -87.8994 | -109.6505 | -1272.7079 | -6436.6689 | -81.9456 | -118.4564 | 1039.1156 | -2872.656 | -861.3901 | -1020.5889 | -143.8376 | 612.4993 | 1617.1017 | 493.2775 | 221.5963 | 14.3773 | 0.70184 | 1785.0381 | -600.9189 | 435.8209 | 1052.621 | 0.99786 | -1779.106 | 174.1339 | 1308.4449 | 434.3952 | 3425.8372 | -2.8026 | -278.3255 | 1880.3905 | -2761.561 | 748.5228 | -135.7519 | -2940.2273 | 1.0038 | 8946.6719 | 210.1043 | -56.5683
2030-07-08 | 7 | -18.1731 | 1670.1556 | -50.9553 | -500.1399 | -271.0293 | -2171.5396 | -12087.0166 | 3708.9631 | 799.6655 | -97.9433 | 3012.0564 | -194.9933 | 1520.0918 | -690.4767 | 444.6736 | -173.4002 | 79.1204 | 209.9989 | -101.9936 | -13.5564 | -1532.7742 | -6526.4907 | -46.9518 | -111.0953 | 1024.8745 | -2848.6013 | -857.4039 | -1012.6597 | -139.3693 | 623.3393 | 1918.637 | 383.0427 | 182.9128 | 5.993 | 0.71058 | 1416.3481 | -832.2562 | 109.4913 | 645.7869 | 449.2349 | -1685.1415 | 323.7292 | 1102.9569 | 314.4147 | 2884.8442 | -2.3182 | -275.9325 | 1697.3372 | -2681.4802 | 847.8487 | 0.99136 | -2606.8418 | -61.6205 | 9362.3799 | 210.1043 | -97.5281
2030-07-08 | 8 | -29.528 | 1008.0062 | -74.612 | -519.8474 | -568.5828 | -1823.6359 | -11132.377 | 3040.2339 | 258.6757 | -11.7453 | 2433.7671 | 20.8273 | 2006.9659 | -661.5311 | 503.3799 | -417.4352 | 37.3365 | 209.9989 | -418.6369 | -206.887 | -1540.4283 | -6510.2319 | 0.99784 | -89.6588 | 2908.0989 | -2562.9734 | -926.514 | -897.3488 | -128.0979 | 791.6615 | 1910.5081 | 1074.9727 | 160.5988 | 191.9902 | 0.69441 | 1743.718 | 735.0563 | -196.3055 | 437.1495 | 0.99997 | -1800.757 | 401.4701 | 1702.5586 | 795.0167 | 3275.6116 | -26.4439 | -272.2991 | 799.6476 | -3084.6924 | 814.5159 | -84.038 | -2474.5984 | 83.1054 | 11167.2109 | 210.1043 | -101.8236
2030-07-08 | 9 | -31.2347 | 673.5847 | -72.8052 | -489.6297 | -985.6553 | -1556.8177 | -10226.3789 | 2236.822 | 1.0043 | -21.5258 | 2812.5276 | 86.0659 | 1678.2538 | -546.3455 | 958.4946 | -299.4741 | 35.1438 | 209.9989 | -384.4694 | -207.2742 | -1695.3524 | -6859.8877 | -64.8078 | -87.0395 | 2477.8945 | -2225.7639 | -956.1822 | -827.8821 | -116.3062 | 629.6999 | 2182.8872 | 1559.8751 | 130.5911 | 208.8042 | 0.6396 | 1531.6991 | 871.7072 | 154.3569 | 310.9584 | 449.2995 | -2007.3395 | 33.1737 | 2762.219 | 838.8625 | 3987.5605 | -2.4437 | -271.9825 | 821.2363 | -3065.9563 | 970.6423 | -405.2046 | -1877.1617 | -587.0558 | 11211.9785 | 210.1042 | -278.3558
2030-07-08 | 10 | -34.8471 | 422.1671 | -75.5783 | -636.1848 | -1195.3507 | -1274.2106 | -9432.0449 | 1916.1475 | -75.9621 | -144.57 | 3312.1633 | -161.1783 | 1502.0669 | -452.5975 | 1208.7888 | -655.496 | -1.3423 | 209.9989 | -495.8533 | -214.186 | -1649.382 | -7189.2837 | -93.6679 | -91.3601 | 3146.0869 | -2478.4319 | -945.5208 | -788.0666 | -117.1797 | 675.6619 | 1748.9817 | 3076.7434 | 224.8584 | 371.7034 | 0.73833 | 1721.7183 | 2582.0073 | 150.691 | 646.2114 | 449.1342 | -2166.2688 | -120.4553 | 2507.2686 | 620.1058 | 3962.3809 | -2.2226 | -271.9657 | 1412.0028 | -2759.9055 | 881.6788 | -213.7264 | -1831.3807 | 101.7091 | 12554.3701 | 210.1043 | -195.5528
2030-07-08 | 11 | -35.5419 | -107.7144 | -71.7251 | -651.014 | -1705.3052 | -851.1212 | -8220.3301 | 1264.7936 | -862.1145 | -42.0721 | 2343.717 | 161.6086 | 2135.5327 | -324.5552 | 1538.2128 | -709.7381 | 71.2526 | 209.9989 | -472.3627 | -186.6595 | -1533.882 | -7354.2437 | -81.2486 | -107.9272 | 2073.865 | -2651.9819 | -775.3876 | -665.5538 | -105.4945 | 702.3033 | 1352.8905 | 3748.5234 | 70.6983 | 516.6979 | 0.79372 | 1800.3459 | 3310.5654 | 142.1828 | 259.834 | 1.0029 | -2410.8044 | -133.4153 | 2410.4639 | 1015.5089 | 3414.2979 | 0.99357 | -278.0086 | 1737.8325 | -2579.4683 | 1096.7651 | -576.0795 | -1788.8021 | 154.7477 | 12851.4902 | 210.1042 | -221.5893
2030-07-08 | 12 | -39.379 | -653.8632 | -73.633 | -596.4327 | -1661.1388 | -484.6121 | -6432.8926 | 1487.0878 | -1299.7931 | -104.148 | 2440.7488 | 143.9357 | 2038.6021 | -152.8716 | 2035.9365 | -711.9981 | 101.3921 | 209.9989 | -452.9218 | -183.4971 | -1768.6537 | -7851.4336 | -16.9915 | -131.5531 | 1751.821 | -2358.5088 | -1440.5652 | -520.3204 | -92.7299 | 777.858 | 607.821 | 3986.636 | -395.0531 | 786.0767 | 0.78237 | 3077.3655 | 4236.5469 | 85.2472 | 432.1844 | 1.0034 | -2282.2708 | -56.1738 | 3026.9219 | 1035.411 | 4072.3735 | 1.0044 | -277.6709 | 1682.3082 | -2912.1008 | 1195.5387 | -76.2135 | -2369.5994 | 109.3704 | 13699.6836 | 210.1043 | -90.1097
2030-07-08 | 13 | -53.5883 | -414.9015 | -81.3746 | -637.5721 | -1284.3875 | -532.9846 | -2559.6411 | 2597.085 | -2070.1165 | -217.7613 | 3689.4492 | -98.4778 | 1596.8694 | 280.4938 | 2112.6592 | -987.9894 | 360.4522 | 209.9989 | -427.7556 | -128.9292 | -2061.0005 | -7027.7759 | -28.7577 | -111.8488 | 1783.9208 | -2626.1548 | -1390.6375 | -518.3181 | -109.6126 | 784.2281 | 1466.2844 | 5599.3677 | 121.9194 | 1026.8833 | 3.4817 | 3302.063 | 5754.0854 | 1.0025 | 52.5491 | 348.0485 | -1226.7953 | -2.771 | 2750.7695 | 672.4468 | 3355.9397 | -2.5989 | -276.8757 | 1807.6047 | -2644.4775 | 1053.1466 | 492.8094 | -2694.8088 | -77.2344 | 13267.1016 | 210.1042 | 12.2247
2030-07-08 | 14 | -48.7836 | 416.7415 | -80.6335 | -664.819 | -570.4548 | -691.3331 | -1753.7791 | 3597.7739 | -2595.3054 | -250.577 | 3717.4329 | -171.0053 | 1452.353 | 289.5983 | 2154.6228 | -435.6717 | 707.8907 | 209.9989 | -347.0413 | -283.2669 | -2226.6353 | -7011.7456 | -105.7312 | -90.6016 | 1191.3398 | -2544.0212 | -1743.7682 | -575.8584 | -129.7877 | 685.8346 | 1742.6084 | 5154.4854 | 99.3065 | 959.6406 | 4.6894 | 3135.0852 | 5833.1089 | -2.5718 | 193.2149 | 1.0003 | -769.9445 | -261.9235 | 2515.8491 | 596.5611 | 3189.377 | -2.4883 | -277.254 | 2064.8567 | -2494.7068 | 469.9058 | 921.4672 | -3573.7847 | 1.0034 | 8773.8037 | 210.1043 | 156.0228
2030-07-08 | 15 | -47.4175 | 0.99068 | -73.6749 | -563.4984 | -361.9047 | -576.5547 | -982.6345 | 3621.6033 | -2399.0684 | -388.7413 | 3735.4014 | -97.4807 | 1563.4111 | 422.1676 | 2251.658 | -208.5805 | 562.0515 | 209.9989 | -279.0668 | 513.2142 | -1133.6106 | -3873.9084 | 44.888 | -99.4016 | 1178.3479 | -2185.8782 | -1264.6832 | -411.1565 | -103.3231 | 980.3557 | 1600.8549 | 4126.6831 | 47.1648 | 647.5795 | 4.8428 | 2942.1541 | 4311.7466 | 0.99898 | 93.6874 | 449.7635 | -0.0059268 | -208.0989 | 3482.7229 | 676.2304 | 3972.5227 | -2.6861 | -277.37 | 1829.619 | -2651.7986 | 47.6723 | 152.1408 | -3424.2056 | 58.9671 | 8333.5234 | 210.1043 | 94.5756
2030-07-08 | 16 | -43.9713 | -11.8657 | -79.7669 | -478.5851 | -197.0331 | -711.9933 | -1928.5746 | 3943.3826 | -2473.4639 | -408.739 | 3753.6233 | -93.875 | 1576.7911 | 488.5547 | 2306.7546 | -577.861 | 433.7292 | 209.9989 | -296.9288 | 323.3179 | -1081.524 | -3767.821 | 33.1536 | -117.3955 | 1359.4734 | -2113.2356 | -967.8516 | -386.2438 | -102.7429 | 1051.3086 | 1552.9653 | 2827.8083 | 35.211 | 543.3212 | 5.4684 | 3070.7581 | 3672.5415 | 0.9998 | 432.4734 | 449.2925 | -0.1962 | -347.5037 | 3827.2761 | 743.3289 | 4616.2144 | -3.0574 | -277.3979 | 2018.9882 | -3002.5891 | 199.7744 | 890.335 | -3429.3176 | 287.9298 | 7037.7026 | 210.1043 | 76.2611
2030-07-08 | 17 | -45.4629 | 0.99769 | -80.7999 | -402.1794 | -152.3126 | -844.9365 | -827.6216 | 3130.877 | -2422.6116 | -343.2868 | 3749.6208 | -121.0111 | 1425.244 | 518.8004 | 2340.1011 | -602.7695 | 423.8905 | 209.9989 | -340.5971 | 494.384 | -1114.1952 | -3415.8665 | 109.5008 | -123.1322 | 1708.3492 | -1980.1432 | -959.9154 | -355.0756 | -94.9237 | 1014.7314 | 538.3312 | 2766.5693 | -526.5782 | 690.5417 | 5.1289 | 3194.9753 | 3305.3472 | 513.5318 | 455.7036 | 0.99832 | 1.0036 | -3.2712 | 4035.1016 | 884.9116 | 4816.7915 | -3.5313 | -278.1817 | 2154.4729 | -3174.2041 | 342.2917 | 1484.6919 | -3529.3289 | 212.3375 | 6636.2026 | 210.1043 | 81.9935
2030-07-08 | 18 | -50.6474 | -55.1074 | -81.7499 | -413.9963 | -278.5999 | -762.4052 | -3.0606 | 2796.7437 | -2512.0737 | -283.8138 | 3724.7927 | -120.4384 | 1232.5842 | 531.8778 | 2348.1794 | -570.1554 | 455.6022 | 209.9989 | -399.5804 | 505.9651 | -1087.9927 | -3037.5347 | 106.6509 | -114.1823 | 2117.5081 | -2006.6814 | -823.1459 | -314.9304 | -90.1045 | 950.3448 | 494.2973 | 3195.4263 | -538.9636 | 773.0556 | 6.0052 | 3180.4958 | 3630.6333 | 664.6648 | 565.7623 | 0.99796 | 9.6196 | -3.5944 | 4115.4468 | 931.0552 | 5044.189 | 1.0035 | -278.2296 | 2234.6414 | -3357.894 | 243.0357 | 1273.0826 | -3307.2947 | 152.5045 | 6391.1309 | 210.1043 | 93.4785
2030-07-08 | 19 | -49.2278 | 0.98615 | -82.1889 | -415.4683 | -731.5186 | -730.224 | 827.5816 | 2165.5771 | -2418.1738 | -180.8427 | 2802.6411 | 66.5564 | 1974.1573 | 498.2189 | 2283.4131 | -332.5899 | 436.2976 | 209.9989 | -385.2406 | 575.4625 | -1282.2921 | -3246.2859 | 49.5488 | -119.4561 | 1831.2335 | -1933.3545 | -840.7814 | -290.1761 | -89.3704 | 792.4303 | 554.1121 | 3343.2468 | -740.7456 | 781.7076 | 5.2478 | 3208.1851 | 3693.8706 | 326.7009 | 513.3352 | 0.99821 | 148.3111 | -141.093 | 4289.9531 | 1187.8257 | 5173.3623 | 1.0091 | -278.2052 | 2331.999 | -2993.1572 | 160.3604 | 702.2446 | -2723.3994 | -67.5679 | 5124.0298 | 210.1042 | 71.41
2030-07-08 | 20 | -38.0735 | 30.0567 | -74.4274 | -344.9512 | -681.0224 | -543.8132 | 910.9039 | 2083.8845 | -2506.5867 | -141.4931 | 3274.8105 | 129.3632 | 1086.5287 | 441.33 | 2162.2844 | 100.451 | 439.3629 | 209.9989 | -490.6075 | 1043.2458 | -1238.9072 | -3531.2087 | 46.8505 | -87.1702 | 2547.0154 | -1510.4883 | -2023.8854 | -231.4535 | -92.2682 | 655.3119 | 358.9744 | 1675.8126 | -1199.8894 | 553.2037 | 5.1246 | 2687.0908 | 1940.5992 | 795.751 | 684.8937 | 0.9994 | -334.9982 | -184.847 | 3791.7834 | 1223.3287 | 4683.9878 | 223.3867 | -541.6481 | 2913.0571 | -2204.2637 | 313.8932 | 1.0111 | -2092.2297 | 33.8169 | 3082.7021 | 210.1043 | -45.1291
2030-07-08 | 21 | -31.2205 | 353.6284 | -69.9842 | -343.0265 | -857.9366 | -583.4554 | -148.7877 | 2398.2266 | -2084.9165 | -97.94 | 2407.9275 | 195.0003 | 2098.9678 | 385.3914 | 2108.8728 | 632.2106 | 445.5405 | 209.9989 | -478.9741 | 538.701 | -1919.6467 | -4946.2959 | -33.007 | -68.5923 | 2195.675 | -1267.6499 | -2276.2166 | -220.9762 | -112.3232 | 538.1163 | 328.7506 | 428.444 | -1384.2986 | 297.7339 | 5.0023 | 2317.5625 | 1019.221 | -2.4968 | 493.2075 | 1.0011 | -680.2548 | -188.3293 | 2959.9314 | 1168.3235 | 3952.825 | 1.0075 | -278.7775 | 2550.1411 | -2666.6243 | 436.0969 | -1.0796 | -2199.7256 | 363.5819 | 1059.6333 | 210.1043 | 14.0253
2030-07-08 | 22 | -29.9871 | 893.7396 | -64.4272 | -406.7589 | -811.175 | -987.8828 | -870.664 | 2804.28 | -1484.3182 | -169.0848 | 2880.6248 | 57.6795 | 1956.0142 | 355.6088 | 2127.7427 | 831.378 | 493.5221 | 209.9989 | -598.7969 | 416.2637 | -1718.9293 | -4535.1758 | -73.0042 | -71.7775 | 3193.9136 | -1511.2983 | -2115.9658 | -408.8508 | -131.7041 | 530.4645 | 812.8204 | 347.8273 | -931.7155 | 180.9299 | 4.862 | 2722.4617 | 1033.9949 | 1.0036 | 421.0749 | 0.99933 | -434.6684 | -208.3072 | 2922.6506 | 1082.6409 | 3911.5098 | -3.4296 | -278.3175 | 2680.6206 | -3052.5325 | 187.6097 | -572.0381 | -1965.4199 | 1035.4407 | 1977.3899 | 210.1043 | -12.6493
2030-07-08 | 23 | -21.8145 | 1228.7966 | -58.8753 | -412.3299 | -1183.2507 | -1069.0876 | -1096.6501 | 2477.5105 | -166.0811 | -331.5087 | 2872.8113 | -14.6527 | 2128.2451 | 233.6933 | 1955.9335 | 946.6002 | 569.106 | 209.9989 | -621.4186 | 405.9728 | -1485.8081 | -3566.145 | -148.2488 | -64.267 | 3913.5181 | -1742.5383 | -1480.7927 | -489.7791 | -144.9527 | 342.2504 | 1021.6006 | 411.667 | -517.5909 | 94.3588 | 4.4241 | 3052.1018 | 346.7951 | 1.002 | 269.1234 | 449.48 | -318.5374 | -401.359 | 2591.7942 | 1029.978 | 3594.6299 | -2.6443 | -277.3134 | 2655.53 | -2975.5081 | -12.2791 | -1979.5986 | -1340.798 | 1212.3418 | 3811.2397 | 210.1043 | -120.4819
2030-07-08 | 24 | -21.6953 | 1018.1376 | -51.5359 | -384.6837 | -1636.1042 | -902.4845 | -16.0854 | 1845.3184 | 1.0065 | -336.0804 | 2779.1235 | -9.061 | 2130.6643 | 102.5854 | 1577.0007 | 1367.2977 | 683.4504 | 209.9989 | -685.8074 | 690.3555 | -1265.2371 | -3575.6963 | -107.6712 | -63.8315 | 4146.5576 | -1674.1808 | -1546.4813 | -450.5008 | -134.3273 | 382.866 | 359.5724 | 929.7219 | -762.2476 | 190.7276 | 4.6642 | 3062.9634 | 608.296 | -1.833 | 652.7094 | 1.0008 | -1151.3762 | 0.999 | 1679.6827 | 1102.8685 | 3309.4727 | -2.4752 | -277.1202 | 2612.6562 | -2233.4111 | 583.9648 | -1642.3344 | -1359.3976 | 961.3083 | 5912.9707 | 210.1042 | -129.4724
2030-07-09 | 1 | -17.7255 | 1175.2399 | -53.2472 | -426.8772 | -1726.0465 | -885.212 | 222.5048 | 1816.2074 | 592.986 | -175.7608 | 2630.856 | -194.9995 | 2129.3535 | -49.3476 | 1215.347 | 1055.6667 | 761.5601 | 209.9989 | -707.321 | 275.0568 | -1494.1053 | -4245.3003 | -132.8131 | -79.1205 | 4244.0918 | -1857.783 | -1535.9814 | -459.0709 | -148.1069 | 310.8726 | 282.2296 | 1764.3501 | -533.1017 | 311.3271 | 5.2163 | 3195.3308 | 953.3668 | -518.6258 | 438.2911 | 1.0001 | -1193.7095 | 0.99992 | 1144.5406 | 812.5289 | 2741.7578 | -2.6179 | -279.1302 | 2660.4543 | -1604.8545 | 759.7728 | -1231.1389 | -1148.0559 | 175.8422 | 6566.8105 | 210.1043 | -232.3848
2030-07-09 | 2 | -36.9331 | 819.9301 | -57.5478 | -418.3025 | -1957.0459 | -609.9732 | 1884.3217 | 399.9489 | 972.9919 | -138.8683 | 2663.0981 | -195.0155 | 1984.3934 | -289.647 | 715.3499 | -624.097 | 341.016 | 209.9989 | -719.7219 | 523.9598 | -1738.9449 | -4038.2319 | -200.975 | -92.0922 | 4370.4512 | -1965.1682 | -1952.5787 | -420.6981 | -144.3588 | -14.3845 | -158.2133 | 2981.9529 | -682.6914 | 738.0021 | 5.4807 | 3194.2146 | 1469.1838 | 1.0022 | 727.1422 | 0.99943 | -1126.1578 | -106.6853 | 1139.022 | 706.8729 | 3109.8862 | 1.0014 | -279.4547 | 2600.678 | -1376.6418 | 595.1161 | -2260.5032 | -325.8914 | 148.2758 | 5327.103 | 210.1042 | -270.6434
2030-07-09 | 3 | -29.9667 | 237.7497 | -53.8493 | -401.0676 | -1931.2292 | -549.8693 | -978.6909 | 0.99574 | 1463.395 | -138.9564 | 2690.3008 | -194.9499 | 1938.0145 | -515.6914 | 741.1912 | -1777.2616 | 284.4413 | 209.9989 | -708.0224 | 327.973 | -1650.9761 | -4088.8525 | -154.1558 | -98.6118 | 4416.3413 | -2101.9097 | -1526.8582 | -435.4972 | -114.5626 | 142.1378 | 130.5479 | 3661.5176 | -386.5631 | 801.6866 | 6.3697 | 3190.3354 | 2283.5154 | 217.8656 | 722.9829 | 0.99778 | -1080.1427 | 0.99715 | 1353.6729 | 669.9813 | 3256.6565 | -2.9507 | -279.2871 | 2595.0994 | -1352.0649 | 605.7635 | -1650.3597 | -581.9135 | 136.05 | 7545.3452 | 210.1043 | -224.9762
2030-07-09 | 4 | -34.7041 | 0.99571 | -53.4091 | -474.3421 | -1617.3573 | -474.1861 | -3520.7654 | 406.5293 | 1642.489 | -130.274 | 2694.8325 | -194.9692 | 1942.5098 | -533.1116 | 682.0057 | -1579.8887 | 352.0617 | 209.9989 | -662.4849 | 244.6127 | -1328.1283 | -4475.6772 | -93.0451 | -71.0048 | 4268.7422 | -2184.0027 | -1283.7383 | -442.08 | -99.8473 | 337.9142 | 538.0393 | 4647.103 | -348.2488 | 1093.132 | 5.6801 | 2791.377 | 3569.2314 | 255.5201 | 833.5992 | 0.9991 | -1693.9543 | 19.6984 | 1556.4583 | 795.2332 | 3573.9771 | 1.0058 | -278.9572 | 2701.5007 | -1332.2115 | 810.3881 | -1054.6366 | -1258.7324 | -1.8175 | 5914.4512 | 210.1043 | -203.958
2030-07-09 | 5 | -35.7916 | 123.7708 | -55.222 | -515.4604 | -1417.045 | -579.8737 | -4827.1196 | 734.6487 | 1704.1614 | -118.2752 | 2691.7329 | -194.9506 | 1941.67 | -581.3753 | 595.8301 | -1382.053 | 322.274 | 209.9989 | -558.5873 | 173.3265 | -1376.8994 | -5122.8735 | -103.3763 | -71.8322 | 3528.8059 | -2340.8081 | -940.8931 | -494.6994 | -102.8104 | 360.453 | 700.9009 | 4701.0469 | -222.5679 | 1004.0962 | 5.6396 | 2495.3176 | 3858.7603 | 299.4087 | 806.23 | 1.0015 | -1806.4005 | -2.6707 | 1618.9368 | 713.7182 | 3640.7424 | 0.98519 | -278.8444 | 2401.2439 | -2230.0029 | 788.5782 | -1175.6459 | -1624.8553 | -54.7826 | 4441.938 | 210.1042 | -171.1977
2030-07-09 | 6 | -21.6634 | 70.7098 | -51.2883 | -465.2506 | -1087.9415 | -599.1375 | -5561.1035 | 1361.3209 | 1308.291 | -122.9743 | 2656.0989 | -195.037 | 1950.8005 | -575.8055 | 643.6565 | -1410.0653 | 112.3957 | 209.9989 | -412.4189 | 202.1536 | -1416.1249 | -5617.7812 | -78.8789 | -63.7851 | 2509.0212 | -1884.5819 | -784.4988 | -489.2194 | -107.9026 | 447.6209 | 559.8207 | 3320.6719 | -411.4438 | 641.4742 | 4.2136 | 1764.4579 | 2420.1917 | 300.6529 | 984.0945 | 1.0011 | -2177.0186 | -2.3937 | 1775.2002 | 584.8154 | 3870.7507 | -3.0273 | -278.4273 | 564.4429 | -4490.9346 | 1056.8754 | -498.9191 | -2111.6152 | -446.5577 | 3813.6152 | 210.1043 | -172.3629
2030-07-09 | 7 | -34.9151 | 335.4477 | -60.9453 | -559.1303 | -1247.1863 | -742.1174 | -4617.0337 | 1492.4847 | 468.8082 | -158.1591 | 2809.5137 | -194.9978 | 2015.192 | -452.8816 | 1005.2623 | -1741.2689 | 283.7529 | 209.9989 | -354.8536 | -121.3382 | -1422.9374 | -5631.7349 | -154.9183 | -115.0241 | 2346.3569 | -2517.3276 | -445.5748 | -561.7878 | -117.6285 | 452.6744 | 993.7465 | 4465.875 | 14.8364 | 835.7507 | 3.6017 | 2721.0007 | 3416.9773 | 1.0006 | 257.7999 | 449.4174 | -1845.4375 | -215.442 | 2789.2227 | 800.389 | 3970.3801 | -2.6726 | -276.8814 | 2671.0398 | -2192.1685 | 793.7112 | -1329.3068 | -1278.4308 | -571.054 | 5338.6826 | 210.1042 | -306.8789
2030-07-09 | 8 | -37.8049 | 464.5955 | -66.2182 | -582.9723 | -1543.9375 | -763.0533 | -3790.4688 | 1614.826 | 216.1709 | -189.0447 | 3203.6438 | -192.8799 | 1632.5055 | -300.823 | 1472.3739 | -2035.6254 | 352.83 | 209.9989 | -445.6006 | -79.9641 | -1669.1251 | -5613.9277 | -152.5837 | -123.5363 | 3026.8242 | -2668.1116 | -707.486 | -551.9637 | -128.972 | 454.7785 | 972.4531 | 4721.5166 | 5.0419 | 911.2944 | 4.0176 | 3219.9629 | 3547.7185 | 1.0004 | 358.811 | 449.2908 | -1594.6199 | -154.8379 | 3186.2114 | 1190.1211 | 4474.9307 | -2.6475 | -276.8196 | 1739.4166 | -2353.8777 | 802.1158 | -1195.9172 | -1171.6312 | -575.6275 | 5427.689 | 210.1043 | -307.2679
2030-07-09 | 9 | -36.4874 | 890.6083 | -66.9684 | -598.8876 | -1936.0681 | -889.3037 | -3421.8875 | 1587.057 | -290.5573 | -200.542 | 3060.3159 | -153.7469 | 1905.1311 | 66.9297 | 1722.9946 | -1172.9082 | 390.5666 | 209.9989 | -598.8174 | 19.1283 | -1718.8052 | -5164.9277 | -216.821 | -99.9689 | 3743.8054 | -2656.8467 | -671.8054 | -567.9604 | -148.4108 | 303.7101 | 1003.3302 | 4660.519 | 3.0444 | 787.1573 | 5.6533 | 3159.9185 | 3093.4346 | -2.471 | 293.2121 | 0.99886 | -1653.6062 | -337.7114 | 3397.1812 | 1297.5082 | 4466.584 | -2.7226 | -276.0169 | 1463.2538 | -2409.2817 | 753.1656 | -833.4218 | -1143.2511 | -47.4657 | 4036.3269 | 210.1043 | -234.4625
2030-07-09 | 10 | -32.3481 | 734.1138 | -68.2659 | -558.3614 | -1876.5099 | -817.1587 | -3944.0593 | 1545.2047 | -506.6695 | -220.2119 | 3196.4546 | -126.8693 | 1656.21 | 207.0153 | 1772.8772 | -1497.6581 | 292.67 | 209.9989 | -539.6234 | 85.9214 | -1581.7444 | -4886.4995 | -176.6167 | -99.9007 | 3565.0063 | -2499.4971 | -598.832 | -544.2632 | -144.5225 | 303.1034 | 1044.1185 | 4129.1323 | 3.2756 | 760.2467 | 5.7493 | 3205.0823 | 2600.4688 | 1.0005 | 561.1074 | 449.1891 | -1461.5198 | -243.3835 | 3018.1455 | 1107.0933 | 4217.8584 | -2.668 | -276.988 | 1604.0065 | -2747.3176 | 726.2519 | -1124.7238 | -1254.3547 | 371.5776 | 3776.8313 | 210.1043 | -216.8845
2030-07-09 | 11 | -43.5743 | 82.1639 | -70.9581 | -508.7063 | -1728.5104 | -725.2563 | -4776.0635 | 2063.1179 | -1654.1119 | -192.5596 | 2916.707 | -68.3805 | 1953.0413 | 274.1717 | 1905.1967 | -1731.532 | 343.7281 | 209.9989 | -556.1996 | -98.1514 | -1555.9376 | -4162.0366 | -36.0182 | -100.0732 | 3081.3635 | -2375.1355 | -82.312 | -471.7336 | -112.3837 | 694.3464 | 1163.6841 | 3905.8721 | -139.303 | 719.4291 | 5.644 | 3151.5344 | 2446.4177 | 1.0018 | 0.99904 | 402.2755 | -955.5428 | 122.5775 | 3036.6001 | 1060.9528 | 3558.8398 | -2.6089 | -276.8792 | 1396.9547 | -3149.696 | 969.3818 | -363.1499 | -2056.937 | 128.8242 | 5564.2847 | 210.1042 | -161.2264
2030-07-09 | 12 | -36.4536 | 208.3094 | -80.5953 | -462.6525 | -1068.9192 | -806.3358 | -3523.5105 | 3154.4709 | -2272.624 | -318.7139 | 3244.3726 | -125.4822 | 1817.755 | 292.3864 | 2063.6074 | -406.251 | 627.9355 | 209.9989 | -387.8605 | -344.0688 | -1379.8787 | -3791.0918 | -47.8585 | -97.5959 | 2394.4304 | -2433.6294 | 149.7365 | -510.1034 | -119.0781 | 804.7987 | 1445.7474 | 2923.844 | -4.8343 | 331.7224 | 5.4392 | 2925.2979 | 1538.8512 | 1.0027 | 0.99917 | 190.1352 | -721.9294 | -131.6552 | 2915.6929 | 737.2823 | 3287.7732 | -2.6652 | -272.7015 | 1091.9086 | -3877.957 | 203.0147 | 1.0329 | -3124.4338 | -1.1706 | 4830.2812 | 210.1043 | 64.4242
2030-07-09 | 13 | -33.682 | 38.2625 | -73.5322 | -413.0445 | -656.7183 | -524.1011 | -2710.0938 | 3530.9084 | -2229.9099 | -403.0698 | 3346.4568 | -108.4662 | 1774.3801 | 399.4037 | 2252.0688 | -508.9527 | 584.2538 | 209.9989 | -284.2081 | 236.9732 | -1377.6942 | -3203.4663 | 45.1948 | -80.1641 | 1523.4164 | -1809.4998 | -498.0618 | -327.7914 | -111.8654 | 922.1005 | 1394.8915 | 2608.5645 | -353.486 | 468.9398 | 5.7363 | 2590.8298 | 2095.1589 | -43.2701 | -3.8384 | -0.92012 | -315.6426 | 77.7365 | 2632.6008 | 340.3805 | 3094.4302 | -156.3877 | -900.7414 | -534.5385 | -5259.0391 | 341.6875 | 554.9562 | -3466.571 | 0.75328 | 3407.542 | 210.1043 | 105.5267
2030-07-09 | 14 | -30.8689 | 276.658 | -79.0906 | -376.5714 | -696.2371 | -702.1652 | -831.3887 | 2339.6409 | -1786.8849 | -414.3402 | 3253.1714 | -72.101 | 1784.7568 | 491.9237 | 2311.0745 | -522.1794 | 480.5306 | 209.9989 | -244.2249 | 1210.6891 | -843.8526 | -2228.6531 | 4.7107 | -79.7754 | 1256.0023 | -1772.9008 | -1184.0138 | -334.0295 | -102.4445 | 675.3727 | 809.7361 | 1835.601 | -740.5416 | 552.0699 | 5.7023 | 2745.2632 | 2286.2012 | 74.5613 | -46.4863 | -0.91296 | 55.2172 | -3.019 | 2910.1643 | 258.2635 | 3254.8818 | -144.3708 | -943.3623 | -646.4444 | -5545.8823 | 169.3277 | 529.6458 | -3507.4763 | 0.95337 | 3754.4465 | 210.1042 | 93.813
2030-07-09 | 15 | -35.3463 | -138.3926 | -84.8238 | -359.0216 | -762.6476 | -645.8893 | -7.2181 | 2055.2393 | -1181.9733 | -363.2328 | 2546.2661 | 108.0252 | 2011.9182 | 544.0659 | 2309.5813 | -817.8643 | 423.3706 | 209.9989 | -192.3581 | 1329.6815 | -1058.6405 | -1868.205 | 109.986 | -77.3271 | 727.2025 | -1677.6365 | -869.614 | -268.5441 | -76.3306 | 779.5911 | 551.991 | 2438.7183 | -986.5178 | 666.18 | 5.5943 | 2755.7891 | 2548.9443 | 381.8318 | 64.1697 | 0.99824 | 366.5634 | 355.233 | 3783.4639 | 814.5067 | 4100.2002 | 0.99635 | -278.058 | 1489.326 | -4025.4441 | 425.0046 | 1401.394 | -2887.6299 | -221.6221 | 3986.7502 | 210.1043 | 34.5517
2030-07-09 | 16 | -34.5315 | -142.1232 | -90.9939 | -354.1431 | -524.9846 | -637.8741 | 237.1797 | 2116.876 | -989.036 | -317.9931 | 2269.1604 | 52.0481 | 2119.3867 | 567.8075 | 2341.8035 | -923.757 | 341.4351 | 209.9989 | -262.7405 | 1313.1255 | -835.8109 | -1468.9976 | 89.3331 | -79.8143 | 1131.8556 | -1741.1722 | -698.4368 | -276.024 | -79.1894 | 733.5669 | 221.6941 | 2429.374 | -987.6325 | 615.7911 | 5.8565 | 2823.0366 | 2351.0645 | 198.1528 | 124.5244 | 1.0005 | 12.8077 | 213.8217 | 3775.5432 | 940.4199 | 4166.1729 | 1.0133 | -278.2567 | 1709.8617 | -4131.7251 | 336.7975 | 1045.0004 | -3370.7454 | -15.1031 | 3382.0923 | 210.1043 | 30.7069
2030-07-09 | 17 | -30.5048 | -673.7332 | -90.353 | -302.7672 | -589.072 | -369.4905 | 0.9877 | 1984.7278 | -946.6011 | -276.7647 | 2270.7673 | 66.9625 | 1966.2577 | 586.8364 | 2353.6099 | -763.3721 | 291.7846 | 209.9989 | -279.4857 | 1506.9043 | -741.2816 | -1604.9119 | 184.3375 | -83.1806 | 1341.6515 | -1409.024 | -1221.9512 | -164.039 | -60.7357 | 861.2806 | -457.2475 | 1604.2493 | -1492.8279 | 640.2581 | 5.997 | 2759.8762 | 1579.9003 | 225.4137 | 165.5394 | 1.0004 | -0.081182 | 524.908 | 3764.2561 | 925.4309 | 4178.1948 | 0.99902 | -278.4088 | 1612.0195 | -4318.8594 | 373.2922 | 1072.0665 | -3459.2227 | -134.2519 | 2502.0398 | 210.1043 | 29.236
2030-07-09 | 18 | -38.5402 | -725.7358 | -97.1506 | -345.6836 | -733.8459 | -407.286 | 0.98536 | 1879.5963 | -961.2777 | -256.189 | 2225.4375 | 98.5534 | 2050.332 | 569.1382 | 2332.5745 | -492.5401 | 345.8207 | 209.9989 | -316.8831 | 1630.114 | -691.8754 | -1858.0802 | 243.0771 | -84.315 | 1580.0767 | -1604.7683 | -1532.5216 | -176.1652 | -51.2159 | 918.2412 | -572.9472 | 1848.9762 | -1677.8024 | 793.257 | 6.1172 | 2725.6125 | 2300.4802 | 571.9588 | 335.9292 | 0.97597 | -118.1246 | 704.588 | 3873.0249 | 1289.2175 | 4007.6333 | 515.2473 | -280.996 | 1919.2177 | -4332.2183 | 413.4581 | 1468.1293 | -3289.8367 | -83.9606 | 4045.5195 | 210.1042 | 29.7519
2030-07-09 | 19 | -44.4101 | -439.6459 | -102.4571 | -404.0341 | -822.3238 | -563.3896 | -3.6702 | 1907.6782 | -902.0153 | -183.4327 | 2289.9187 | 89.7129 | 1997.559 | 566.6323 | 2329.9534 | -249.8396 | 340.4755 | 209.9989 | -366.8372 | 1657.2908 | -1035.8252 | -2153.7981 | 226.8512 | -68.6902 | 2087.4736 | -1854.8461 | -1367.2766 | -248.4224 | -60.5346 | 840.8469 | -245.2938 | 2169.416 | -1362.2983 | 794.0095 | 5.8911 | 2843.8721 | 2894.7952 | -4.7036 | 644.1459 | 0.99904 | 81.2081 | 696.6411 | 3464.6472 | 1211.2864 | 4208.959 | 208.9718 | -280.4539 | 2304.1711 | -3357.8132 | 678.5987 | 1543.964 | -2201.5493 | -103.5209 | 6342.791 | 210.1042 | -15.839
2030-07-09 | 20 | -47.6134 | -87.8732 | -99.0675 | -430.5293 | -841.3488 | -716.9388 | -167.5112 | 2237.2371 | -1224.431 | -161.0491 | 2144.5273 | 111.8769 | 2067.1213 | 498.1381 | 2172.479 | -67.4242 | 376.6543 | 209.9989 | -495.6125 | 1012.3625 | -1669.1871 | -3573.5305 | 201.1111 | -79.973 | 2919.5723 | -2005.9407 | -1747.5385 | -325.2283 | -82.6611 | 756.7651 | -101.3183 | 2401.4353 | -1317.8298 | 844.2521 | 5.9375 | 3024.6189 | 3165.136 | -3.5992 | 658.6813 | 0.99897 | -225.3087 | 631.8172 | 3205.0117 | 1244.0029 | 4038.7705 | 221.5663 | -280.4767 | 2016.4563 | -3478.2185 | 758.678 | 1486.002 | -2970.7573 | -447.5126 | 6537.6821 | 210.1043 | 73.9351
2030-07-09 | 21 | -36.8349 | 482.6824 | -82.9807 | -441.415 | -424.3128 | -886.1819 | -973.7876 | 2755.1206 | -1586.299 | -134.4839 | 2046.5312 | 138.8106 | 2071.5723 | 436.8415 | 2001.7124 | -122.8991 | 261.6895 | 209.9989 | -536.8331 | 885.6534 | -1716.2091 | -3495.7375 | 77.616 | -78.0584 | 3194.8901 | -1785.8528 | -1947.6621 | -393.8873 | -110.336 | 637.3774 | 350.1406 | 1589.1578 | -1090.2456 | 662.3751 | 6.1747 | 2982.2061 | 2511.0735 | -242.0447 | 530.9763 | 0.99969 | -406.4877 | 242.7841 | 3074.0186 | 1218.5789 | 3932.2817 | 127.128 | -280.1131 | 2182.2727 | -3381.4673 | 577.2596 | 1132.4695 | -3480.4888 | -504.1387 | 3686.6013 | 210.1042 | 139.0173
2030-07-09 | 22 | -40.7928 | 690.6189 | -83.9727 | -505.0388 | -700.0239 | -843.6625 | -813.4004 | 2931.1003 | -1537.7637 | -115.2153 | 2189.1509 | 151.6249 | 2113.0891 | 387.0359 | 1872.047 | -63.3307 | 201.4673 | 209.9989 | -581.5004 | 897.3842 | -1625.9139 | -2782.1597 | 0.60828 | -78.6736 | 3202.6514 | -1907.6113 | -1846.1086 | -409.7971 | -119.4181 | 498.6682 | 866.5038 | 1471.2542 | -802.2258 | 574.1589 | 6.3032 | 2925.5413 | 2638.2632 | -218.4857 | 669.1866 | 1.0005 | -332.8769 | 12.9294 | 3132.7332 | 1134.1106 | 4285.4561 | 1.0027 | -279.0872 | 2582.2842 | -3850.2202 | 355.9687 | -77.7711 | -2046.2686 | 1.0274 | 3585.9873 | 210.1042 | 65.062
2030-07-09 | 23 | -50.5592 | 300.8906 | -80.492 | -515.5456 | -1468.3068 | -471.8281 | -679.8253 | 1997.2399 | -813.9211 | -95.9612 | 2289.6892 | 151.5665 | 2128.926 | 369.411 | 1769.4559 | -29.5992 | 346.3474 | 209.9989 | -607.5083 | 993.2375 | -1456.498 | -2608.0115 | 26.9746 | -74.7723 | 3289.5024 | -1914.9253 | -1731.4709 | -353.8177 | -104.4282 | 482.9084 | 877.5819 | 2901.8245 | -752.3217 | 919.9302 | 6.2248 | 2993.1777 | 3787.0725 | 1.0003 | 559.0355 | 1.0006 | -961.9547 | 117.4127 | 2770.7424 | 1179.8008 | 3973.2917 | 0.99146 | -278.0624 | 2460.9365 | -3220.3552 | 493.3995 | -1420.7843 | -1152.6748 | 265.5789 | 4273.376 | 210.1042 | -122.6444
2030-07-09 | 24 | -41.303 | 899.8851 | -70.9857 | -554.162 | -1511.1361 | -952.6744 | -2735.2363 | 2398.5874 | -70.391 | -89.2011 | 2849.064 | 105.4594 | 2138.4646 | 263.363 | 1494.0065 | -4.0616 | 302.4218 | 209.9989 | -608.6245 | 482.0583 | -1347.8002 | -3224.2949 | -18.0854 | -75.8244 | 3935.5566 | -2272.98 | -1158.5441 | -542.1553 | -129.6458 | 532.6317 | 906.7443 | 2328.4822 | -198.9776 | 408.8822 | 6.7464 | 3242.3884 | 3158.6904 | 1.2335 | 865.8895 | 1.0009 | -1354.49 | 185.8883 | 1890.4413 | 1158.5216 | 3613.8799 | -2.9965 | -652.9592 | 3275.313 | -2310.7656 | 593.1466 | -1312.4701 | -1441.251 | 398.1955 | 6495.0684 | 210.1043 | -135.1008
2030-07-10 | 1 | -43.0303 | 690.1787 | -65.7339 | -544.8831 | -1650.9261 | -847.4257 | -2032.0074 | 1237.8842 | 273.1009 | -56.7397 | 2961.1355 | 108.9524 | 2133.478 | 153.6763 | 1277.3621 | -657.7551 | 127.3683 | 209.9989 | -702.9074 | 566.348 | -1433.1453 | -2367.3542 | -22.9391 | -74.7225 | 4395.0024 | -2229.7402 | -1765.5144 | -510.8823 | -131.9875 | 397.0104 | 582.6868 | 2665.3938 | -324.5551 | 621.1871 | 6.6099 | 3230.2073 | 3218.7749 | -28.1061 | 701.963 | 0.99941 | -1238.4867 | 295.7666 | 1953.804 | 1320.8871 | 3711.2056 | -3.0495 | -277.0824 | 2521.5637 | -1772.6342 | 891.0885 | -817.1384 | -1617.1676 | 122.8721 | 6295.9893 | 210.1043 | -172.3258
2030-07-10 | 2 | -40.2716 | 1045.1489 | -68.4943 | -611.3561 | -1465.02 | -1085.1239 | -5342.0044 | 1017.1068 | 1166.7245 | -73.1622 | 2915.0867 | 6.5375 | 1993.9395 | -27.2102 | 1025.662 | -1501.4391 | 5.3899 | 209.9989 | -629.2427 | 351.353 | -1526.9274 | -2042.5341 | -85.026 | -95.7077 | 4133.0977 | -2677.5305 | -1710.9706 | -646.291 | -135.7232 | 321.4464 | 804.768 | 2954.0781 | -106.0135 | 865.619 | 7.1426 | 3286.7925 | 3643.2517 | 189.5468 | 1043.1511 | 0.99885 | -1172.5729 | 350.2883 | 1912.4718 | 956.8962 | 4151.1011 | -3.1061 | -277.4511 | 2312.6333 | -1940.2366 | 761.7043 | -749.7363 | -1766.2719 | 338.9113 | 5474.6738 | 210.1042 | -166.0375
2030-07-10 | 3 | -21.308 | 1048.9716 | -64.5982 | -610.1193 | -922.6452 | -1493.7205 | -9149.9531 | 2085.481 | 1525.0812 | -57.3867 | 2993.605 | -14.2041 | 1942.9504 | -364.3219 | 786.8213 | -1082.5759 | -154.7076 | 209.9989 | -258.5215 | 242.979 | -1097.7626 | -1926.858 | -22.3823 | -87.9954 | 1707.4987 | -2458.6279 | -1099.2297 | -771.0374 | -120.5218 | 564.9144 | 1022.7631 | 674.3287 | -103.5452 | 283.5952 | 5.4178 | 2434.03 | 2050.4204 | 1.0009 | 674.2783 | 449.1414 | -1645.9449 | 372.2085 | 1894.384 | 559.4686 | 3640.0952 | -2.6174 | -272.1221 | 1913.3099 | -2710.9709 | 796.9857 | -472.2244 | -2502.7581 | 1.011 | 7213.1431 | 210.1042 | -132.2753
2030-07-10 | 4 | -14.3406 | 1277.0663 | -65.7687 | -596.4283 | -260.4887 | -1863.8302 | -11791.3623 | 4133.7466 | 1608.3634 | -58.4101 | 2995.7937 | -12.7978 | 1956.3278 | -520.6618 | 866.8532 | -263.3638 | -196.1783 | 209.9989 | -145.1818 | 103.1541 | -567.3947 | -1379.6359 | 55.9624 | -72.2985 | 1342.991 | -2429.5596 | -847.9564 | -886.2492 | -126.9758 | 890.4351 | 1035.2646 | 0.99983 | -416.175 | -30.5038 | 3.118 | 1402.6616 | 19.3319 | 295.1552 | 1034.7915 | 167.7855 | -2171.3374 | 500.1533 | 2403.5164 | 922.3977 | 4374.666 | -3.0649 | -279.6031 | 982.7828 | -3855.5535 | 855.4747 | -80.6589 | -2933.009 | -0.28469 | 6624.062 | 210.1043 | -79.4906
2030-07-10 | 5 | -11.5711 | 1079.2058 | -61.2392 | -561.7691 | -126.5739 | -1730.705 | -11662.085 | 4287.4497 | 1613.5999 | -129.4582 | 2707.3521 | -194.9909 | 1971.7073 | -595.8268 | 722.3915 | 277.7417 | -174.7549 | 209.9989 | -117.3493 | 4.3925 | -426.9372 | -818.4633 | 81.9824 | -75.2472 | 1412.618 | -2172.5396 | -848.1579 | -819.3209 | -122.5832 | 989.2504 | 643.2151 | 13.4408 | -789.1824 | -15.3878 | 2.0284 | 1079.1324 | -488.765 | 274.1431 | 1016.6829 | 0.99898 | -2302.0193 | 546.7537 | 2580.5596 | 968.1769 | 4537.625 | 0.98936 | -277.5734 | 373.9588 | -4655.7319 | 809.7542 | 1.016 | -3434.6384 | -0.03042 | 6287.6523 | 210.1042 | -39.0395
2030-07-10 | 6 | -12.7888 | 1070.3231 | -65.1469 | -580.3051 | -60.6037 | -1738.4192 | -11244.8574 | 4382.6841 | 1167.8326 | -139.2505 | 3121.3833 | -195.0024 | 1631.9918 | -581.0724 | 807.3911 | 487.7826 | -76.585 | 209.9989 | -107.6078 | -230.1084 | -480.9416 | -1054.2433 | 23.4913 | -79.3561 | 1427.8704 | -2270.8743 | -410.2536 | -838.3901 | -125.1396 | 990.7827 | 983.9033 | 25.9805 | -498.2567 | -19.3378 | 2.9292 | 1245.5189 | 822.95 | 717.4026 | 708.3207 | 394.694 | -2259.356 | 249.7463 | 3597.0305 | 1153.6475 | 5052.7686 | -3.2233 | -277.6153 | 1234.6697 | -4128.7134 | 917.2178 | 168.403 | -3225.6675 | -566.1997 | 5945.8994 | 210.1043 | -127.0727
2030-07-10 | 7 | -38.5711 | 716.6929 | -72.816 | -624.7047 | -794.26 | -1239.8311 | -7672.231 | 2188.6545 | 1.0052 | -232.3591 | 3257.3403 | -195.0622 | 1595.5132 | -401.1851 | 1056.7078 | 98.9002 | 396.0958 | 209.9989 | -108.9583 | -259.8239 | -977.7828 | -827.8713 | -81.3904 | -93.4367 | 1189.0001 | -2574.8171 | -229.1466 | -695.5963 | -118.6221 | 650.2859 | 1674.793 | 2952.2253 | -117.7683 | 712.4208 | 5.8751 | 1898.451 | 4120.3262 | 101.6287 | 725.895 | 448.8809 | -1847.55 | 1.004 | 3264.9746 | 831.8013 | 4779.75 | -2.7152 | -272.2137 | 1803.722 | -3659.9775 | 768.9586 | -548.089 | -2683.8508 | -344.1215 | 6869.8301 | 210.1043 | -196.8058
2030-07-10 | 8 | -27.8746 | 675.2127 | -70.7229 | -537.1804 | -1315.6448 | -1158.0306 | -5199.1377 | 1652.6069 | -48.3743 | -219.4808 | 3469.9211 | -194.9992 | 1416.6548 | -38.11 | 1509.7495 | 148.0318 | 398.1104 | 209.9989 | -132.6655 | -318.2557 | -1152.5787 | -368.1575 | -114.0018 | -116.674 | 1496.8693 | -2384.5847 | -165.6105 | -651.844 | -130.8642 | 587.1771 | 1405.5647 | 2469.8936 | -161.0319 | 521.1694 | 5.0579 | 2522.8928 | 3121.0171 | 118.5446 | 791.3347 | 448.9114 | -1216.4641 | 35.3368 | 3625.9165 | 1337.6965 | 5143.1353 | -2.7214 | -272.2576 | 1829.486 | -2695.6997 | 510.8604 | -982.1902 | -2134.3774 | -192.8632 | 8097.1875 | 210.1042 | -205.2179
2030-07-10 | 9 | -26.431 | 759.1823 | -70.9975 | -524.4839 | -1869.3955 | -1108.1887 | -4013.0786 | 1301.0612 | -330.2542 | -284.2946 | 3700.3792 | -179.2131 | 1207.8114 | 93.4698 | 2192.0356 | 100.7574 | 426.4553 | 209.9989 | -352.1914 | -91.3993 | -1181.2213 | -561.4052 | -115.2663 | -103.6555 | 2909.053 | -2274.2793 | -567.0627 | -608.9108 | -137.2887 | 495.399 | 1349.9189 | 2678.9451 | -436.8736 | 491.9447 | 5.667 | 2668.7412 | 2764.5789 | -173.121 | 662.8576 | 449.2757 | -1480.2595 | 0.99743 | 3752.2676 | 1430.0238 | 5168.0166 | -4.1645 | -276.7536 | 1902.1611 | -2383.4531 | 681.7236 | -290.3799 | -1437.5372 | 376.3571 | 7599.6968 | 210.1043 | -206.4065
2030-07-10 | 10 | -42.1937 | 904.9647 | -75.5417 | -552.6812 | -1661.9274 | -1167.8423 | -3980.4658 | 1834.6964 | -711.4692 | -400.1222 | 3651.406 | -154.2667 | 1426.105 | 126.8739 | 2212.5522 | 97.5521 | 420.7374 | 209.9989 | -348.7039 | -54.4845 | -1000.5404 | -179.58 | -115.735 | -87.5194 | 2881.917 | -2471.2847 | -245.9188 | -625.866 | -144.2068 | 514.6871 | 1641.8672 | 3156.063 | -136.9828 | 494.6114 | 5.6099 | 2664.511 | 2742.8472 | -434.8131 | 555.8055 | 449.3483 | -1442.3158 | -165.6689 | 3893.1255 | 1357.2827 | 5189.3896 | -52.4915 | -414.8062 | 1860.53 | -2803.8186 | 480.6888 | -1493.5531 | -1855.2307 | 722.528 | 7062.9302 | 210.1042 | -148.5379
2030-07-10 | 11 | -45.427 | 651.1949 | -77.7707 | -548.9376 | -1408.8033 | -899.1502 | -1578.6859 | 1947.6295 | -1861.566 | -412.1152 | 3706.5552 | -78.5124 | 1386.7104 | 340.3271 | 2167.0701 | -20.2489 | 401.4898 | 209.9989 | -316.3133 | 282.0861 | -1298.8035 | 86.5211 | -75.8599 | -66.338 | 2567.9727 | -2231.9446 | -664.8176 | -536.0161 | -137.7838 | 455.3972 | 1641.7959 | 3829.2681 | -283.467 | 696.8068 | 6.1029 | 2447.1045 | 3143.5283 | -1.2172 | 469.4528 | 449.1841 | -1098.2351 | -186.4011 | 4140.73 | 1389.3545 | 5213.0674 | -3.2377 | -311.3034 | 1526.1353 | -3169.448 | 211.5611 | -924.4769 | -1949.6219 | 689.397 | 6240.5732 | 210.1043 | 11.3366
2030-07-10 | 12 | -21.4148 | 434.2757 | -72.4641 | -493.788 | -831.2313 | -751.5699 | -1495.6185 | 2824.7747 | -1647.5023 | -400.9669 | 3786.9402 | -48.4067 | 1319.6418 | 385.136 | 2189.1282 | 127.5946 | 611.6469 | 209.9989 | -326.5187 | 77.481 | -1333.606 | -312.5734 | 21.0861 | -53.794 | 1639.3134 | -1875.5458 | -436.9301 | -425.3698 | -121.6043 | 769.0497 | 1742.1503 | 2507.5442 | -432.7226 | 402.8553 | 4.7499 | 2122.3909 | 2260.7214 | 1.0006 | 468.3461 | 427.7068 | -510.9491 | -81.7157 | 3796.6687 | 1289.9034 | 4815.4888 | -3.4627 | -275.9421 | 1735.6213 | -2896.8979 | 105.0856 | -78.9014 | -3140.2339 | 1.0045 | 5410.8857 | 210.1042 | 186.0417
2030-07-10 | 13 | -43.2118 | -43.7598 | -77.3862 | -459.9984 | -471.1238 | -454.8286 | -1067.1942 | 3169.6426 | -1843.2174 | -406.3569 | 3769.7817 | -32.103 | 1384.0446 | 527.5139 | 2321.3779 | 406.3511 | 544.684 | 209.9989 | -255.8851 | 671.4083 | -1290.1124 | -2395.9082 | 169.6311 | -54.002 | 1061.5916 | -1565.8475 | -1786.9144 | -264.3466 | -100.2235 | 1007.3977 | 956.46 | 2527.7612 | -1082.0966 | 649.6916 | 4.9089 | 2114.1973 | 2438.9309 | -19.6335 | 789.5457 | 1.0011 | -929.4135 | 269.1467 | 3531.8997 | 1105.5884 | 4834.48 | -2.8991 | -275.9849 | 1871.881 | -3237.5186 | 675.5858 | 1511.8331 | -3425.6116 | 1.5823 | 3232.9292 | 210.1042 | 139.8632
2030-07-10 | 14 | -43.7316 | -230.8094 | -90.102 | -414.4876 | -62.8607 | -671.9636 | -676.9872 | 3111.5396 | -1773.1603 | -422.0047 | 3848.4531 | -92.0795 | 1377.0286 | 557.3989 | 2360.8062 | -313.4681 | 508.4775 | 209.9989 | -225.8743 | 540.9315 | -562.1187 | -1492.7811 | 82.2621 | -88.0392 | 1058.1094 | -2031.0433 | 22.1856 | -300.6041 | -93.6466 | 1146.4401 | 1166.1436 | 2661.3972 | -407.0046 | 579.8248 | 7.1572 | 2810.822 | 2634.9094 | -169.065 | 765.6404 | 52.8257 | 5.0911 | 35.9381 | 3967.0864 | 1263.6566 | 5222.4302 | -4.1649 | -276.6291 | 2123.1262 | -2664.2878 | 399.5031 | 1306.7434 | -3146.7156 | -65.2964 | 4699.3467 | 210.1043 | 46.487
2030-07-10 | 15 | -48.6505 | -793.738 | -96.697 | -399.5874 | -153.8875 | -304.0137 | 1566.496 | 2453.3674 | -1825.9918 | -419.5256 | 3857.2903 | -85.9106 | 1287.5243 | 598.2469 | 2381.834 | -595.1655 | 427.3369 | 209.9989 | -335.2899 | 770.2543 | -820.0146 | -1248.2419 | 113.1316 | -61.8587 | 1545.6891 | -1847.478 | 9.3718 | -150.3127 | -69.4067 | 1049.9424 | 774.5113 | 3438.4253 | -766.8629 | 750.5035 | 7.2982 | 2450.3718 | 3429.7944 | -349.9393 | 233.3124 | 449.7174 | 126.6414 | 232.7744 | 4543.606 | 1266.049 | 5226.4033 | 0.9927 | -276.5456 | 2252.8914 | -3074.9519 | 414.3645 | 948.0635 | -3204.8887 | 45.3157 | 4556.0493 | 210.1042 | 8.2251
2030-07-10 | 16 | -52.0164 | -1000.8289 | -102.4344 | -421.2348 | -228.9806 | -265.1524 | 889.3351 | 2433.4827 | -1671.5021 | -423.9974 | 3779.365 | -63.3772 | 1333.938 | 600.9042 | 2380.1758 | -664.033 | 361.2064 | 209.9989 | -408.6601 | 862.681 | -632.3055 | -780.468 | 181.0448 | -60.1225 | 2023.1169 | -1895.9594 | -158.7074 | -143.0907 | -58.9184 | 1143.9921 | 563.1138 | 3556.8118 | -927.3728 | 820.3301 | 8.3064 | 2573.7703 | 4071.0173 | -394.319 | 158.9288 | 449.8152 | 1.007 | 368.495 | 4926.9224 | 1361.2189 | 5221.3364 | 224.2266 | -749.6063 | 2317.9856 | -3213.7825 | 524.9636 | 1334.9398 | -3267.1929 | 1.0038 | 4637.1689 | 0.10427 | -6.3015
2030-07-10 | 17 | -51.3279 | -895.8741 | -106.0542 | -437.2685 | -214.2943 | -380.8756 | 291.1916 | 2559.8672 | -1583.8552 | -422.6914 | 3821.0151 | -53.8306 | 1232.625 | 641.6395 | 2406.2703 | -619.0738 | 262.4856 | 209.9989 | -434.2581 | 1000.8339 | -641.1707 | -329.8735 | 195.0254 | -56.7334 | 2245.9417 | -1930.6769 | -259.8763 | -192.3611 | -62.9204 | 1131.4497 | 604.4016 | 3338.0144 | -851.9636 | 749.7873 | 8.705 | 2600.3301 | 4144.9087 | -310.8856 | 207.2446 | 450.4296 | 45.2518 | 477.9915 | 5006.9062 | 1406.2262 | 5210.3027 | 328.868 | -1096.4645 | 2156.8933 | -3052.3328 | 506.8521 | 1452.0852 | -3249.7607 | 1.0035 | 4214.7158 | 0.10427 | -13.7211
2030-07-10 | 18 | -55.3387 | -1004.4253 | -109.6724 | -455.4839 | -156.6611 | -331.0198 | -0.64293 | 2775.9312 | -1340.6445 | -415.5445 | 3743.3296 | -20.2407 | 1249.6012 | 633.1955 | 2392.7 | -368.9004 | 290.5464 | 209.9989 | -438.2776 | 1235.2454 | -847.8214 | -984.2376 | 291.847 | -47.9383 | 2288.1248 | -1973.9788 | -761.4868 | -197.7082 | -57.2787 | 1209.7911 | 508.0525 | 3635.7944 | -1084.0198 | 906.4755 | 7.3991 | 2412.3733 | 4477.7314 | -223.6652 | 294.4476 | 450.4497 | 94.8474 | 853.5381 | 4970.8521 | 1429.0051 | 5201.5117 | 376.7565 | -761.2606 | 2180.2402 | -3059.8997 | 821.5222 | 2572.4241 | -2711.7114 | -126.2626 | 4596.3213 | 0.10427 | -19.9935
2030-07-10 | 19 | -41.2441 | -1288.2881 | -94.8696 | -379.9312 | -397.8514 | -108.8468 | 881.2372 | 2105.0664 | -1002.5893 | -377.6277 | 3761.4714 | 187.1665 | 753.7693 | 700.9683 | 2434.5957 | 210.043 | 194.5643 | 209.9989 | -317.0565 | 1443.2465 | -914.3957 | -1556.7762 | 296.3343 | -33.6928 | 1396.2208 | -1321.7688 | -1119.2963 | -89.8852 | -47.1059 | 1126.667 | 264.5004 | 1862.7542 | -1359.9585 | 693.1868 | 6.2637 | 1859.4962 | 3382.6365 | -440.1503 | 698.1791 | 449.036 | -0.065133 | 836.0989 | 3613.1958 | 1299.4751 | 5023.0205 | -194.7466 | -373.0783 | 2671.5049 | -2620.9688 | 894.0261 | 2708.0229 | -2558.8044 | 1.0121 | 3965.4924 | 210.1042 | 15.4223
2030-07-10 | 20 | -35.5019 | -674.6254 | -90.9816 | -376.8406 | -286.2587 | -403.6198 | 482.9602 | 2340.5054 | -1544.863 | -383.2428 | 3689.1326 | 149.6431 | 533.3103 | 620.3671 | 2350.4424 | -95.4698 | 213.2075 | 209.9989 | -323.8613 | 1253.9406 | -1102.1085 | -1979.3605 | 173.8602 | -36.1862 | 1408.208 | -1473.9724 | -1114.8757 | -223.9287 | -72.7295 | 952.462 | 551.8107 | 1732.2845 | -1097.5953 | 545.5206 | 6.4207 | 1955.3478 | 2911.009 | -307.9338 | 676.6036 | 449.3106 | 0.022547 | 517.8812 | 3598.1348 | 1333.2422 | 5016.8521 | -197.5193 | -271.7036 | 2663.1301 | -2583.4734 | 815.8824 | 2622.2759 | -3164.6052 | 124.7666 | 4338.4922 | 210.1043 | 111.3582
2030-07-10 | 21 | -31.3944 | -11.1932 | -81.4429 | -407.5219 | -235.779 | -528.7929 | 0.98983 | 2810.9294 | -1191.8921 | -390.7369 | 3685.5725 | 100.5348 | 482.6091 | 619.0621 | 2359.4744 | -250.9358 | 154.3916 | 209.9989 | -347.1473 | 959.4635 | -1110.559 | -2401.0386 | 96.9024 | -31.8001 | 1445.4352 | -1648.2422 | -944.4901 | -333.7473 | -107.0859 | 811.4367 | 1208.2794 | 1538.913 | -522.6188 | 335.657 | 6.7047 | 2074.0579 | 2436.968 | -2.4566 | 724.1296 | 449.2178 | -393.3101 | 44.4638 | 3612.8689 | 1334.48 | 4957.3047 | -84.5438 | -272.6093 | 2701.8159 | -2300.0667 | 550.2645 | 1753.1842 | -3168.564 | 246.568 | 3020.0735 | 0.10427 | 138.9113
2030-07-10 | 22 | -46.3391 | 19.9375 | -76.5938 | -481.1849 | -494.3351 | -286.2148 | 0.98859 | 2368.137 | -1827.8961 | -379.4045 | 3678.2048 | 143.705 | 735.1759 | 584.816 | 2315.8362 | -241.2279 | 259.5129 | 209.9989 | -449.9388 | 707.3077 | -1678.8497 | -3557.5879 | 19.614 | -32.2673 | 1930.0289 | -1562.551 | -1195.0822 | -274.182 | -111.4547 | 585.5732 | 1212.2181 | 2857.6768 | -635.9843 | 797.4053 | 6.6641 | 2108.9932 | 3854.9495 | -350.493 | 760.2311 | 449.2977 | -565.9985 | 11.8908 | 3499.5747 | 1316.4384 | 4944.8628 | -112.8852 | -271.9205 | 2505.4106 | -2568.1892 | 396.621 | 695.8687 | -2207.2869 | 183.7358 | 1338.8004 | 210.1042 | 124.2056
2030-07-10 | 23 | -32.7745 | 135.2176 | -66.2856 | -446.0613 | -1232.1516 | -298.7839 | 114.1077 | 1646.1309 | -902.0188 | -364.6015 | 3693.6863 | 194.9994 | 1212.7244 | 574.8787 | 2290.7422 | 99.6086 | 294.1071 | 209.9989 | -597.5153 | 875.7696 | -1552.1053 | -3115.168 | -3.8963 | -18.9949 | 2682.3191 | -1469.3838 | -1212.4839 | -319.8698 | -113.5566 | 403.7074 | 1194.448 | 2311.7195 | -600.0156 | 498.3004 | 6.4875 | 1843.7438 | 2647.1846 | -267.6888 | 1021.6564 | 448.9742 | -710.9456 | 0.9958 | 3425.8184 | 1384.0222 | 5150.6006 | 1.0026 | -276.1714 | 2835.2422 | -1835.874 | 450.1784 | 138.0976 | -1471.6266 | 979.7501 | 1711.3953 | 210.1042 | 57.1646
2030-07-10 | 24 | -23.676 | 784.2015 | -59.6539 | -416.1863 | -1353.9055 | -850.3632 | -2001.2125 | 2105.3489 | -3.0077 | -184.7453 | 3139.2932 | 25.261 | 1881.6896 | 546.1295 | 2298.9207 | 498.8044 | 410.9152 | 209.9989 | -488.9445 | 445.8896 | -1211.7415 | -2809.4705 | -89.1892 | -40.463 | 2995.5623 | -1999.6073 | -117.7114 | -535.0657 | -142.2761 | 475.1735 | 1932.0304 | 1748.7499 | 111.2137 | 160.5692 | 6.2528 | 2601.8669 | 1269.984 | -41.4973 | 855.4144 | 0.99947 | -855.2045 | -124.9098 | 1955.8213 | 1354.3566 | 3746.1919 | -2.5668 | -275.9409 | 2833.418 | -1479.8207 | 408.3792 | -777.411 | -1559.709 | 1152.5272 | 3220.8611 | 210.1042 | -48.9448
2030-07-11 | 1 | -22.4405 | 763.9532 | -59.8027 | -406.2482 | -1663.6382 | -926.1664 | -2325.979 | 1467.6902 | 845.5956 | -254.3967 | 3578.425 | -155.1335 | 1817.1371 | 393.3178 | 2034.2096 | 1091.335 | 575.358 | 209.9989 | -594.5842 | 231.0678 | -1250.5626 | -3864.9995 | -56.9054 | -53.2615 | 3705.2952 | -1995.2673 | -768.3604 | -564.4177 | -136.5817 | 435.5391 | 975.1198 | 1576.7386 | -169.6002 | 204.1723 | 5.8671 | 3048.949 | 1577.5272 | -1.9393 | 661.6367 | 1.0008 | -1315.8508 | -152.2251 | 1923.7921 | 1143.8921 | 3688.4207 | 9.0481 | -278.1914 | 2536.4336 | -980.7506 | 816.5496 | -1248.358 | -1817.8444 | 574.1667 | 4114.7256 | 210.1042 | -149.7761
2030-07-11 | 2 | -38.1144 | 347.9732 | -66.214 | -453.422 | -1760.5696 | -384.8778 | -392.5624 | 469.9357 | 1371.6604 | -239.0121 | 3500.615 | -175.8539 | 1898.7642 | 143.0047 | 1661.5535 | 97.4302 | 398.5896 | 209.9989 | -562.3114 | 481.0619 | -1459.7041 | -3670.9495 | -114.5473 | -59.6695 | 3491.3062 | -2047.3092 | -1476.9569 | -366.3737 | -133.9228 | 184.7664 | 612.2544 | 3182.8293 | -528.4867 | 977.1455 | 6.2561 | 3008.7432 | 3436.9299 | 26.6099 | 602.6691 | 1 | -1330.5789 | -177.5173 | 1902.4926 | 1022.3288 | 3740.1831 | 0.98455 | -277.4176 | 2323.0476 | -957.1088 | 731.1462 | -1488.0782 | -1256.5875 | 538.9873 | 4040.6128 | 210.1042 | -147.5477
2030-07-11 | 3 | -41.0302 | -19.9323 | -70.3953 | -456.6395 | -1711.4722 | -495.1956 | -1393.5027 | 160.8516 | 1605.1395 | -212.4466 | 3506.4868 | -195.0442 | 1925.6593 | -377.0693 | 1536.7394 | -301.8102 | 547.9765 | 209.9989 | -358.0686 | 411.851 | -1381.6942 | -3188.792 | -43.8822 | -78.1942 | 2010.7678 | -2188.9958 | -959.4319 | -410.5053 | -102.6224 | 334.3825 | 1145.3702 | 3584.7075 | -389.9759 | 777.8894 | 6.0343 | 2913.3262 | 3722.9666 | 1.0003 | 381.1429 | 284.3953 | -1301.944 | 13.5854 | 2120.0085 | 918.9831 | 3660.0959 | -2.4592 | -275.3279 | 2598.1643 | -1123.2888 | 796.8917 | -1486.481 | -743.1518 | 79.1161 | 7059.6045 | 210.1042 | -186.2063
2030-07-11 | 4 | -38.4617 | 138.422 | -70.6043 | -537.9284 | -1100.8817 | -836.9547 | -4105.7397 | 1048.3446 | 1758.9315 | -232.6364 | 3512.8801 | -194.9636 | 1911.922 | -483.0995 | 1210.6885 | 356.9568 | 540.7233 | 209.9989 | -219.1358 | 255.6257 | -790.6322 | -1387.653 | 22.2891 | -70.4043 | 1471.718 | -2330.6118 | -178.8751 | -533.5655 | -91.6487 | 595.8948 | 1327.7834 | 3032.5569 | -391.8963 | 637.0945 | 4.3532 | 2126.8591 | 3269.9768 | 52.8474 | 356.458 | 449.3645 | -1703.7151 | 98.38 | 2216.4136 | 997.1025 | 3604.6675 | -2.585 | -275.3564 | 2667.4443 | -1350.6667 | 758.2788 | -1184.1093 | -1550.8625 | 1.0052 | 9408.1377 | 210.1042 | -140.995
2030-07-11 | 5 | -38.0326 | 0.99321 | -66.9185 | -491.1113 | -1116.6062 | -727.4171 | -3690.9709 | 904.2205 | 1770.0223 | -230.2571 | 3551.9746 | -194.9975 | 1838.1521 | -536.4414 | 1052.5029 | 535.5183 | 605.3545 | 209.9989 | -169.2 | 174.0331 | -772.2704 | -962.0762 | 13.0219 | -76.1633 | 1190.7323 | -2116.8931 | -185.5988 | -472.3328 | -89.1569 | 619.1954 | 1186.7745 | 2987.8972 | -547.6988 | 688.874 | 4.4505 | 2093.1692 | 3318.2144 | 139.8739 | 328.9703 | 450.0154 | -1757.0541 | 36.3566 | 2178.7937 | 1116.2998 | 3572.8547 | -3.1262 | -277.3206 | 2615.9514 | -1369.6039 | 715.5652 | -1185.3046 | -1770.2749 | 1.0125 | 8102.1387 | 210.1042 | -119.7586
2030-07-11 | 6 | -29.1278 | -47.9765 | -62.0613 | -420.6959 | -1145.8184 | -636.2875 | -2947.3345 | 557.6252 | 1457.9028 | -194.1192 | 3665.137 | -195.0044 | 1851.38 | -483.6593 | 1309.9298 | 493.8515 | 605.3124 | 209.9989 | -156.7459 | -45.3297 | -843.2391 | -1135.7721 | -94.841 | -85.5592 | 1261.6777 | -1807.9392 | -118.498 | -399.9643 | -92.0786 | 488.4644 | 1281.9348 | 2295.3557 | -709.2227 | 568.4426 | 4.422 | 2074.9861 | 2344.5764 | 482.3519 | 608.0966 | 0.99876 | -1651.8217 | -361.3435 | 3580.5762 | 1393.5603 | 4973.7939 | -3.5106 | -277.2832 | 2528.4666 | -1643.5317 | 385.8142 | -1981.7865 | -2094.7021 | -8.8367 | 5631.145 | 210.1042 | -196.0476
2030-07-11 | 7 | -8.1145 | 308.3015 | -56.475 | -349.3932 | -935.1124 | -884.6369 | -3867.1895 | 1116.5354 | 500.6156 | -197.3942 | 3676.5098 | -160.1769 | 1723.8488 | -405.5328 | 1514.3966 | 111.3214 | 456.5718 | 209.9989 | -116.5933 | -4.1123 | -1168.3903 | -1459.7141 | -119.9376 | -89.1265 | 985.1662 | -1560.7579 | -271.0854 | -442.7498 | -111.1814 | 450.933 | 958.6063 | 531.8831 | -783.9127 | 76.7101 | 4.5961 | 2141.4236 | -134.6769 | 288.8521 | 199.5696 | 449.9635 | -1389.2347 | -351.2946 | 3457.6426 | 1168.9594 | 4461.3408 | -3.1169 | -277.2767 | 2261.7771 | -1968.7233 | 333.2144 | -2231.9709 | -2030.1842 | 1.0061 | 4177.5977 | 210.1042 | -181.2218
2030-07-11 | 8 | -11.3672 | 527.7599 | -59.7453 | -349.8412 | -1110.3851 | -715.7721 | -2534.1074 | 1078.8027 | -231.0829 | -184.5987 | 3670.5745 | 16.7681 | 1491.7203 | -202.8281 | 2055.0022 | -15.6679 | 434.8595 | 209.9989 | -282.8057 | 56.6791 | -1345.759 | -2382.9465 | -173.8961 | -90.7553 | 2121.4736 | -1408.175 | -888.581 | -357.5747 | -139.6848 | 357.6874 | 778.6605 | 830.8266 | -1003.6901 | 315.0537 | 5.1806 | 2775.0754 | -418.4907 | -5.1512 | 696.153 | 1.0004 | -1587.2573 | -469.565 | 3687.7424 | 1291.4321 | 5115.5679 | 1.0017 | -277.1329 | 2120.9932 | -1634.4543 | 400.0483 | -1997.7319 | -2451.1812 | 165.467 | 2088.1257 | 210.1042 | -141.4947
2030-07-11 | 9 | 1.6366 | 0.99319 | -52.7654 | -286.0789 | -1794.8429 | -368.0654 | -1142.4806 | 477.081 | -304.9423 | -368.5922 | 3940.8281 | 158.0769 | 1415.4109 | -152.8465 | 2138.8345 | 609.0225 | 603.6216 | 209.9989 | -381.9789 | 264.3055 | -1443.9978 | -3278.0112 | -127.295 | -46.7533 | 2554.9512 | -688.6334 | -1206.2397 | -174.4613 | -119.1942 | 316.8841 | 283.0521 | 4.1507 | -1580.8324 | 142.4506 | 3.5501 | 1960.4014 | -1312.625 | -686.7953 | 22.9626 | 450.4004 | -1980.1702 | -428.7125 | 3661.7598 | 1358.5529 | 4561.2295 | -220.6622 | -320.4723 | 2085.2886 | -1656.9922 | 883.5207 | -739.0826 | -1666.5875 | 316.3235 | 1079.7106 | 210.1042 | -193.8635
2030-07-11 | 10 | 0.83625 | -15.6992 | -57.1117 | -293.5282 | -1717.2977 | -598.51 | -2145.1001 | 778.9282 | -951.3773 | -376.5835 | 4000.2961 | 114.2386 | 1410.9601 | 98.4832 | 2122.5935 | 802.6404 | 559.6772 | 209.9989 | -371.1926 | 279.0973 | -1421.3824 | -2488.5532 | -48.424 | -33.5937 | 2515.1606 | -855.6183 | -1462.9518 | -284.4539 | -109.9578 | 477.2741 | 804.0083 | 4.3221 | -1333.6969 | -45.435 | 4.8878 | 1897.442 | -1507.2134 | 1.0003 | 193.4884 | 449.4717 | -1828.8621 | -447.8203 | 3891.1865 | 1338.0162 | 4756.9688 | -2.896 | -275.4384 | 2252.6575 | -1820.3857 | 702.7137 | -493.3681 | -1744.588 | 296.8703 | 1907.7235 | 210.1042 | -174.8552
2030-07-11 | 11 | -10.2859 | 362.1687 | -67.6758 | -394.4691 | -1540.5905 | -914.4609 | -4304.396 | 1721.9856 | -1570.2002 | -394.7383 | 3987.1829 | 34.0845 | 1418.9639 | 196.5593 | 2142.115 | 817.4121 | 560.1646 | 209.9989 | -395.7257 | 456.0618 | -1341.223 | -1241.475 | -17.2265 | -46.1655 | 2206.6753 | -1425.297 | -964.8851 | -418.5933 | -121.6352 | 581.2158 | 1685.3602 | 278.0905 | -739.8708 | -79.6097 | 5.9941 | 2251.9578 | -1218.1549 | 267.3711 | 788.8796 | 449.0573 | -1019.2068 | -459.6537 | 3831.9404 | 1326.5967 | 5184.5601 | -3.1213 | -299.2299 | 2062.4104 | -1973.4589 | 448.496 | 5.7178 | -2472.2371 | 175.076 | 2623.7058 | 210.1042 | 11.5864
2030-07-11 | 12 | -20.9541 | -11.9353 | -85.099 | -373.1656 | -900.6021 | -889.7211 | -4024.7898 | 2500.3064 | -1649.8545 | -406.2394 | 4001.123 | -27.4715 | 1407.4672 | 406.9603 | 2226.2832 | 1078.9816 | 520.2963 | 209.9989 | -292.6537 | 395.5364 | -1672.0247 | -2666.1096 | 55.6062 | -59.6858 | 1652.05 | -1632.4967 | -1318.6187 | -368.0613 | -107.2618 | 805.8879 | 1371.0332 | 143.4883 | -807.1029 | 11.3411 | 4.5075 | 2119.8262 | -1291.8427 | 1.0025 | 731.5082 | 449.0553 | -512.6132 | -279.876 | 3320.1497 | 1016.3013 | 4550.9834 | -3.0772 | -275.8363 | 2529.0901 | -1924.2568 | 732.8405 | 1655.7827 | -3383.3779 | -265.1031 | 2947.6143 | 210.1043 | 54.5529
2030-07-11 | 13 | -21.0208 | -13.2578 | -81.8567 | -334.734 | -7.8441 | -411.1009 | -2684.8457 | 3026.3074 | -1720.2151 | -395.6092 | 3995.8931 | 46.7177 | 1339.6714 | 500.363 | 2273.6973 | 1011.0408 | 400.333 | 209.9989 | -173.9451 | 1185.7445 | -1297.9882 | -1678.4044 | 139.1967 | -49.0184 | 544.4602 | -1145.8059 | -1584.7972 | -216.5111 | -111.2196 | 826.1014 | 753.7484 | 1.0001 | -1167.2894 | 159.7521 | 5.4718 | 1949.106 | -1029.6702 | 1.0027 | 650.6588 | 449.0635 | -286.524 | -210.0197 | 3814.8616 | 1023.6667 | 4878.9688 | -2.9457 | -275.6738 | 2522.6611 | -1452.1785 | 813.3347 | 1765.0625 | -3551.5747 | -201.5641 | -1489.8339 | 210.1043 | 47.9284
2030-07-11 | 14 | -16.0092 | -384.2197 | -76.8021 | -303.5861 | 1.0002 | -268.8406 | -944.6553 | 3815.0327 | -1572.1853 | -394.9277 | 4000.6985 | 39.982 | 1433.8955 | 548.3638 | 2287.0715 | 430.881 | 260.0684 | 209.9989 | -93.8929 | 768.0626 | -967.6565 | -403.2956 | 24.4025 | -66.5274 | 36.3571 | -983.2163 | -316.6456 | -96.3257 | -103.1215 | 980.1743 | 772.1005 | -3.9689 | -871.3139 | 124.3638 | 6.871 | 1943.8363 | -808.0546 | 0.99896 | 322.4919 | 449.4048 | 1.0113 | -458.956 | 4538.5391 | 1177.5433 | 5196.9751 | -3.1305 | -599.9585 | 2483.4219 | -1586.807 | 596.0269 | 1419.8069 | -3382.804 | -114.7856 | -2400.363 | 210.1043 | -2.3125
2030-07-11 | 15 | -16.1529 | -609.3295 | -77.0909 | -272.0809 | 289.0551 | -247.0693 | -31.8029 | 3219.8538 | -1735.2429 | -361.8709 | 3904.9651 | 194.9993 | 1230.6808 | 573.2065 | 2278.5576 | 228.1571 | 199.8076 | 209.9989 | -227.0209 | 756.8131 | -1128.5242 | -1521.4847 | 80.0304 | -53.4242 | 703.4115 | -775.9258 | -325.2473 | -22.1536 | -93.4874 | 1026.321 | 254.3495 | 256.5275 | -1211.6559 | 247.975 | 7.0248 | 2114.0308 | -659.8698 | 1.0018 | 367.2458 | 449.4382 | 0.99467 | -164.013 | 4449.7192 | 1244.8303 | 5157.1797 | -3.3548 | -555.8848 | 2569.8411 | -1831.366 | 688.1655 | 2036.3325 | -3461.1208 | 2.7968 | -2200.4316 | 210.1042 | 9.0997
2030-07-11 | 16 | -13.613 | -873.3539 | -78.7893 | -248.8282 | 350.0286 | -106.5902 | 1806.8713 | 2630.7803 | -1729.7498 | -366.0376 | 3916.8157 | 195.0023 | 1220.676 | 647.4929 | 2356.063 | -92.3347 | 103.6932 | 209.9989 | -200.7112 | 758.5261 | -1100.1774 | -1081.0841 | 39.9882 | -48.4551 | 603.7058 | -617.4669 | -55.3078 | 41.8133 | -81.4706 | 891.5326 | 208.0927 | 0.999 | -1401.993 | 148.0812 | 6.7243 | 1729.9935 | -771.9701 | -5.7457 | 388.3867 | 449.5905 | 0.27353 | -380.5617 | 4429.5205 | 1174.3082 | 5199.5396 | -3.2889 | -540.6798 | 2788.5591 | -1976.3032 | 508.2834 | 867.0361 | -3405.1997 | -127.7709 | -1806.6921 | 0.10427 | -45.9371
2030-07-11 | 17 | -22.6301 | -1482.1454 | -87.4145 | -248.2307 | 66.7536 | 160.0572 | 3100.6804 | 1661.3652 | -1480.349 | -369.0072 | 3908.4141 | 194.9997 | 1012.4025 | 735.5123 | 2459.0691 | -404.1537 | 107.8749 | 209.9989 | -254.8248 | 960.3447 | -857.262 | -1439.01 | 131.2217 | -44.725 | 930.4659 | -669.7519 | -788.1801 | 153.3035 | -50.7215 | 961.3557 | -363.7086 | 756.3449 | -1928.9583 | 438.355 | 6.7222 | 1840.6327 | 93.4308 | 0.99892 | 464.1458 | 80.1836 | -331.8358 | -100.8542 | 4351.0552 | 1313.167 | 5202.4883 | 1.0039 | -651.4211 | 2811.7971 | -1952.0123 | 621.5974 | 1580.22 | -3386.9456 | -194.3693 | 19.9648 | 0.10427 | -22.3933
2030-07-11 | 18 | -32.1701 | -1652.396 | -92.3143 | -298.7295 | -107.2961 | 244.5275 | 3276.6304 | 1617.6517 | -1310.495 | -379.8492 | 3841.1143 | 150.5148 | 988.6082 | 761.1943 | 2495.2852 | -557.5649 | 121.7377 | 209.9989 | -421.2369 | 818.2699 | -860.2856 | -1429.3291 | 133.9048 | -44.1884 | 2126.2334 | -856.3093 | -332.7361 | 150.9601 | -45.7781 | 1013.5234 | -322.4048 | 1982.085 | -1786.6366 | 594.0584 | 6.2243 | 2089.3132 | 1484.0432 | 562.1127 | 478.1616 | 0.99811 | -217.8816 | -3.4333 | 4643.0698 | 1493.9863 | 5194.8301 | 342.0153 | -715.9922 | 2542.2205 | -2413.4475 | 352.3488 | 860.569 | -3232.3069 | -22.6759 | 953.0074 | 0.10427 | -10.5986
2030-07-11 | 19 | -46.2219 | -1308.0093 | -102.4041 | -379.3854 | 14.2301 | 6.5378 | 2434.146 | 2183.8201 | -1392.9396 | -399.3761 | 3893.5247 | 51.3471 | 794.2411 | 682.3667 | 2426.4282 | -970.1716 | 252.6234 | 209.9989 | -408.5668 | 692.5358 | -861.9849 | -745.642 | 146.0929 | -69.0813 | 2081.2395 | -1529.6016 | 9.3512 | -1.5867 | -55.8539 | 1066.8718 | 95.2956 | 3151.4238 | -1332.0648 | 756.713 | 7.2376 | 2586.0762 | 2854.9753 | 1067.8235 | 657.6922 | 0.99826 | -34.3057 | 93.0822 | 4622.7397 | 1559.4812 | 5048.106 | 645.17 | -484.6676 | 2438.3589 | -2530.8494 | 316.9228 | 1176.9054 | -2796.9248 | 75.9819 | 2866.6721 | 210.1042 | 13.8244
2030-07-11 | 20 | -33.3162 | -876.0838 | -89.9007 | -346.1518 | -204.2174 | -175.7219 | 2426.7166 | 1513.0736 | -1215.5696 | -381.4274 | 3910.2034 | 168.4106 | 569.8795 | 626.7914 | 2355.3242 | -767.7266 | 152.1225 | 209.9989 | -291.5045 | 567.8693 | -1282.6166 | -765.0438 | 112.9003 | -58.0743 | 1591.382 | -1129.4778 | -461.3656 | -57.8462 | -70.8633 | 903.4791 | 127.7846 | 1472.6284 | -1336.9667 | 458.7181 | 7.7036 | 2015.2753 | 1281.1072 | 1118.6224 | 773.7932 | 1.0009 | -136.9854 | -262.0344 | 4499.3818 | 1524.541 | 5144.3247 | 627.5913 | -697.5635 | 2530.4668 | -2363.5488 | 395.1472 | 294.1175 | -1997.5596 | 5.3235 | 3937.7878 | 210.1042 | -52.6802
2030-07-11 | 21 | -30.4455 | -12.0594 | -89.1658 | -390.0952 | -23.6885 | -509.6226 | 0.9928 | 2684.5242 | -1781.7842 | -384.1513 | 3291.6057 | 126.1451 | 1375.7357 | 621.5931 | 2346.0144 | -557.2681 | 70.8166 | 209.9989 | -316.4127 | 118.0994 | -1546.9305 | -1418.0336 | -39.691 | -69.6174 | 1716.3541 | -1459.6836 | -463.757 | -228.224 | -109.9207 | 717.3375 | 413.3893 | 466.6626 | -1025.0435 | 219.7539 | 6.672 | 2073.8267 | 144.5864 | 497.9635 | 383.3221 | 1.0001 | -887.0919 | -630.5248 | 4195.4609 | 1355.1115 | 5137.5918 | 1.0107 | -276.5527 | 2829.4077 | -2054.3477 | 302.9271 | 214.1065 | -2526.156 | 210.7743 | 3285.5012 | 0.10427 | 24.3949
2030-07-11 | 22 | -25.3264 | 0.99655 | -74.5213 | -411.458 | -852.2067 | -289.2169 | 0.99749 | 1931.7228 | -1423.5056 | -368.5619 | 3082.5444 | 177.7304 | 1571.9318 | 608.3434 | 2325.2405 | -416.3682 | 75.5767 | 209.9989 | -446.4123 | 581.4843 | -1630.6639 | -246.4367 | -3.7285 | -29.4611 | 2416.7754 | -1025.3704 | -775.498 | -186.5907 | -106.7162 | 549.2188 | 734.517 | 521.6577 | -1252.2985 | 326.091 | 6.5453 | 1666.7727 | 42.9531 | 591.5522 | 641.9656 | 1.0004 | -838.7205 | -458.054 | 3683.8557 | 1313.8739 | 4913.814 | 1.0034 | -276.3387 | 2702.377 | -3077.4768 | 379.946 | -79.2741 | -2145.2891 | 48.6758 | 2257.9358 | 210.1042 | 7.6079
2030-07-11 | 23 | -27.3108 | -13.117 | -71.7528 | -396.13 | -1476.8385 | -274.1131 | -165.5679 | 894.872 | -462.0101 | -363.0795 | 3469.4404 | 195 | 1382.6006 | 659.3917 | 2387.5244 | -293.4095 | 193.8981 | 209.9989 | -571.2159 | 887.0334 | -1647.0225 | -251.779 | -16.8539 | -5.6785 | 3803.7859 | -1251.6633 | -1207.9871 | -252.9995 | -102.1709 | 396.8885 | 774.0123 | 1386.5508 | -1273.0936 | 557.0912 | 6.2944 | 1575.4567 | 838.6214 | 0.99931 | 662.1129 | 0.99979 | -1440.098 | -238.2024 | 3123.1528 | 1310.7789 | 4557.4199 | 1.008 | -277.2206 | 3107.4897 | -2092.6526 | 780.0964 | -90.5344 | -1164.2556 | 500.2554 | 3375.8394 | 210.1042 | -61.2716
2030-07-11 | 24 | -23.6733 | 525.2865 | -65.0665 | -398.9966 | -1402.7411 | -664.0236 | -1040.1163 | 1220.0674 | -140.9117 | -347.2698 | 3449.6057 | 137.3687 | 1606.3468 | 557.197 | 2289.4243 | 98.4616 | 404.8645 | 209.9989 | -613.9139 | 106.6177 | -1488.1646 | 169.8754 | -148.4024 | -22.5682 | 3895.4143 | -1524.8547 | -654.201 | -426.7182 | -127.3744 | 359.6563 | 1135.1776 | 1898.9503 | -553.1153 | 305.4316 | 7.536 | 2230.7168 | 861.4183 | -3.0175 | 366.4609 | 0.99956 | -1669.153 | -533.2031 | 2916.8318 | 1246.4325 | 4326.6675 | -78.2458 | -275.1383 | 2796.55 | -1495.7769 | 578.9575 | -626.1697 | -1265.1575 | 129.4498 | 2660.3684 | 210.1042 | -171.0438
2030-07-12 | 1 | -30.0077 | 277.926 | -58.9201 | -347.7448 | -1613.9104 | -407.7736 | 0.99192 | 1083.4164 | 717.8632 | -159.9938 | 3676.5383 | 101.8421 | 1636.3418 | 460.696 | 2184.2493 | -578.0943 | 146.59 | 209.9989 | -537.3344 | 268.4877 | -1365.1841 | -78.8733 | -52.1398 | -39.9587 | 3558.7119 | -1293.7137 | -996.918 | -345.2708 | -123.1506 | 445.4967 | 1094.5869 | 2054.761 | -903.9298 | 588.0062 | 6.4845 | 2114.1589 | 959.9614 | 145.6595 | 606.9872 | 0.99882 | -1666.0698 | -107.5548 | 1775.1385 | 1098.8003 | 3538.2539 | 0.99959 | -277.3666 | 2432.0364 | -1600.3245 | 917.3815 | -659.7069 | -1455.9287 | -138.0039 | 2599.8384 | 210.1043 | -199.7609
2030-07-12 | 2 | -22.7321 | 376.073 | -60.2464 | -389.772 | -1511.5948 | -615.9565 | 100.1037 | 126.9587 | 1238.9028 | -172.0042 | 3621.4075 | 14.0658 | 1679.9666 | 332.8553 | 1904.4009 | -984.7609 | 260.0755 | 209.9989 | -418.469 | 423.7019 | -1428.1995 | -274.866 | -57.1134 | -50.6843 | 2665.7437 | -1602.1555 | -1407.5081 | -410.0671 | -112.226 | 264.0655 | 816.7818 | 2620.4692 | -1060.1355 | 694.867 | 6.3836 | 1944.4722 | 1854.5565 | 356.5697 | 831.8203 | 0.99972 | -1544.5796 | -79.5371 | 1662.3678 | 812.7346 | 3579.8672 | 1.0114 | -278.0943 | 2543.7708 | -1471.7097 | 794.2003 | -1234.2507 | -1209.6798 | -3.2723 | 3883.5378 | 210.1042 | -162.0044
2030-07-12 | 3 | -30.949 | 72.0716 | -60.7823 | -425.55 | -1572.6089 | -547.9247 | -446.1032 | -1.742 | 1441.916 | -143.2574 | 3545.7883 | -16.2529 | 1766.5422 | 36.5337 | 1563.9481 | -1083.0724 | 416.8137 | 209.9989 | -290.5506 | 402.8504 | -1237.7903 | -6.6305 | -49.3331 | -64.8461 | 1845.4476 | -1747.3704 | -1616.204 | -405.522 | -97.8541 | 279.8466 | 1127.4454 | 3237.0664 | -1048.8102 | 962.8745 | 6.1497 | 1842.126 | 2774.2517 | 481.9634 | 1012.982 | 1.0008 | -1618.1265 | -117.2228 | 1629.0148 | 663.8434 | 3678.5505 | 1.0032 | -445.9507 | 2889.6604 | -1436.4119 | 773.5634 | -1254.1128 | -1213.6818 | -2.2707 | 6140.4414 | 210.1043 | -151.2168
2030-07-12 | 4 | -19.0367 | 0.99495 | -54.7954 | -385.6536 | -1347.8003 | -655.8267 | -2530.6265 | 109.9482 | 1623.3918 | -121.1619 | 3479.9817 | -2.9864 | 1813.4396 | -294.1957 | 1643.7688 | -832.5292 | 374.4411 | 209.9989 | -206.8593 | 576.8144 | -1024.78 | -148.5932 | 24.1929 | -41.6613 | 1303.097 | -1477.4379 | -2177.1855 | -406.1355 | -85.0603 | 424.8658 | 816.6557 | 1697.4368 | -1436.9105 | 686.3483 | 4.5684 | 871.3962 | 1879.9058 | 480.8424 | 932.9279 | 0.99792 | -2067.1052 | 70.7223 | 1647.1932 | 597.718 | 3685.8689 | -2.768 | -291.9122 | 2741.6479 | -1637.4043 | 935.1881 | -471.2415 | -1644.1775 | -0.89708 | 4871.1455 | 210.1043 | -119.6749
2030-07-12 | 5 | -13.703 | 338.0065 | -55.9528 | -384.9536 | -1021.0898 | -947.7764 | -4191.5903 | 957.7209 | 1633.3623 | -112.5088 | 3514.5127 | -15.1155 | 1771.5983 | -357.3036 | 1508.307 | -282.4954 | 378.013 | 209.9989 | -172.9687 | 417.7793 | -1043.9495 | -590.3033 | -10.1014 | -56.5804 | 1090.4261 | -1548.444 | -1798.7605 | -529.0339 | -102.2148 | 431.7368 | 1176.4313 | 1105.1833 | -1093.4236 | 374.553 | 4.8364 | 1189.6956 | 1197.3793 | 401.5313 | 848.2004 | 0.9994 | -2073.5884 | 1.0009 | 1770.9756 | 683.8961 | 3751.5747 | 0.98603 | -277.9538 | 2559.8584 | -1717.1018 | 876.8343 | -544.2391 | -1703.2988 | 0.99516 | 3997.2573 | 210.1042 | -102.1577
2030-07-12 | 6 | -11.2956 | 679.6938 | -57.3284 | -394.9051 | -955.6289 | -1149.0662 | -4007.5293 | 989.0312 | 1392.2928 | -117.5243 | 3556.9202 | 1.0003 | 1744.1802 | -362.0177 | 1611.8282 | 380.774 | 376.1016 | 209.9989 | -144.9854 | 333.9986 | -1110.3417 | -278.8422 | -78.6687 | -60.4063 | 994.7442 | -1692.4464 | -1784.2192 | -578.3561 | -114.9415 | 338.9937 | 1447.0017 | 576.5229 | -1016.1949 | 240.4891 | 4.6342 | 1327.948 | 738.613 | 298.2568 | 845.7616 | 0.99997 | -1995.6864 | -221.4847 | 1785.0177 | 742.7012 | 3758.7441 | -2.7774 | -277.4476 | 2562.7222 | -1708.7761 | 683.7167 | -1107.6307 | -2427.811 | 1.0014 | 3871.9368 | 210.1042 | -84.7556
2030-07-12 | 7 | -11.3718 | 641.6038 | -55.3583 | -391.6261 | -698.5544 | -981.3575 | -2997.354 | 1127.8693 | 497.5721 | -153.205 | 3632.8967 | 11.324 | 1578.7457 | -278.1567 | 1895.6554 | 102.0807 | 386.9425 | 209.9989 | -135.04 | 415.888 | -1486.976 | -535.6356 | -66.7002 | -63.003 | 877.7599 | -1537.2792 | -2134.0659 | -503.383 | -123.1691 | 339.6801 | 1270.5205 | 667.0449 | -1161.1943 | 353.7176 | 4.6568 | 1557.4799 | 816.2822 | 208.1127 | 815.462 | 0.99943 | -1919.7485 | -124.9917 | 1776.4055 | 797.341 | 3722.3206 | -2.7683 | -276.6992 | 2113.8008 | -1905.3667 | 768.551 | -562.3959 | -2732.9407 | 55.1237 | 3527.7144 | 210.1042 | -41.3007
2030-07-12 | 8 | -15.3319 | 1005.6533 | -59.1401 | -411.958 | -1177.8719 | -952.9222 | -447.435 | 1203.8052 | -458.2933 | -288.143 | 3648.4976 | 70.3686 | 1396.0842 | -181.0305 | 2156.2542 | -203.3337 | 417.153 | 209.9989 | -265.4884 | 375.4532 | -1570.2433 | -1003.1779 | -134.2443 | -66.1444 | 1924.441 | -1608.8315 | -2423.6365 | -502.6541 | -155.139 | 250.1927 | 1262.7053 | 1097.021 | -1257.069 | 494.5297 | 4.4648 | 2192.2646 | 1314.0895 | 1.0001 | 910.3472 | 1.0004 | -2110.9746 | -316.7407 | 2265.8389 | 985.16 | 4242.6191 | 1.0075 | -276.7882 | 2178.9839 | -2203.6208 | 717.3415 | -837.2053 | -2584.877 | 350.4998 | 2898.5317 | 210.1042 | -22.9787
2030-07-12 | 9 | -3.4937 | 913.8707 | -56.8097 | -422.0627 | -1608.1332 | -1067.8853 | -573.5295 | 1374.9039 | -772.6812 | -378.3353 | 3878.2651 | 73.0172 | 1483.9189 | 67.1864 | 2116.135 | 503.437 | 518.6652 | 209.9989 | -283.8878 | -93.4312 | -1402.4525 | -1321.5374 | -192.2997 | -48.2345 | 2048.4246 | -1588.1785 | -1147.0886 | -511.6823 | -147.6476 | 358.6417 | 1479.89 | 76.321 | -860.3904 | -2.8756 | 4.7805 | 1847.9038 | 699.6275 | 79.9613 | 1004.4766 | 0.999 | -1760.0685 | -679.1202 | 2589.9207 | 1364.6061 | 4439.6948 | 0.98961 | -276.3805 | 2203.4282 | -2225.0447 | 725.3693 | -1026.7566 | -1241.595 | 637.1941 | 3724.3904 | 210.1042 | -155.0395
2030-07-12 | 10 | -6.9029 | 560.684 | -70.9752 | -411.4047 | -1688.1023 | -952.23 | -260.05 | 802.4029 | -919.6193 | -369.1944 | 4002.6292 | 128.6444 | 1306.0463 | 167.0138 | 2089.2407 | 1068.7966 | 649.2953 | 209.9989 | -226.1922 | 451.9963 | -1626.7748 | -2082.8555 | -106.5466 | -31.8543 | 1539.4666 | -1667.6234 | -1576.9667 | -452.6064 | -124.3771 | 374.128 | 1344.4626 | 217.0487 | -933.4306 | 1.0022 | 4.952 | 1553.8971 | 888.7163 | 1.001 | 670.2783 | 1.0007 | -1411.5203 | -570.736 | 3351.3152 | 1210.0643 | 4723.2949 | -3.1626 | -505.6095 | 2244.2817 | -2347.1824 | 1021.039 | -1016.8625 | -1613.1848 | 367.7899 | 4080.458 | 210.1043 | -112.2034
2030-07-12 | 11 | -6.5087 | 403.7603 | -70.2581 | -376.0469 | -1541.3707 | -770.5555 | -873.8981 | 1456.8757 | -1562.2961 | -345.5503 | 3870.4929 | 195.0003 | 1237.4198 | 185.3831 | 2089.5254 | 921.6807 | 633.9119 | 209.9989 | -105.6785 | 650.8762 | -1635.3239 | -2401.9341 | -17.4385 | -46.0773 | 1018.9282 | -1430.6919 | -1972.4821 | -336.3184 | -116.4482 | 600.3555 | 1460.9092 | 347.3867 | -1109.2538 | 67.9964 | 5.0671 | 1428.1815 | 878.7831 | 367.8007 | 790.1433 | 448.8335 | -1037.9478 | -480.6773 | 3542.7661 | 1094.458 | 4888.5225 | -2.8539 | -276.2911 | 1993.9456 | -2846.2708 | 593.7493 | -80.8719 | -2601.7866 | -160.9841 | 3694.1577 | 210.1042 | 6.2449
2030-07-12 | 12 | -25.4493 | 498.981 | -74.7692 | -393.826 | -922.1672 | -915.4026 | -1165.9308 | 2715.3369 | -1783.959 | -359.589 | 3932.231 | 157.0408 | 1231.1549 | 195.635 | 2113.1218 | 837.4738 | 526.9146 | 209.9989 | -39.1646 | 90.3207 | -1583.674 | -2333.7625 | -45.821 | -78.4566 | 684.9108 | -1564.6838 | -1235.6073 | -350.32 | -124.0487 | 832.6778 | 1905.8651 | 4.9033 | -698.3706 | -44.1979 | 5.2176 | 1910.6809 | 845.3439 | 415.9476 | 295.9318 | 449.3869 | -870.6407 | -815.0749 | 4561.1304 | 1142.6591 | 5190.2227 | 1.0231 | -276.8393 | 2071.2913 | -2400.3562 | 569.5797 | -81.7844 | -2529.3181 | -501.5893 | 3756.2449 | 210.1043 | -47.4366
2030-07-12 | 13 | -28.0495 | 522.4084 | -78.2704 | -411.6828 | -283.3515 | -994.2992 | -2465.9763 | 3553.5344 | -1482.4115 | -395.2117 | 3876.8367 | -10.0355 | 1221.2542 | 383.8021 | 2221.8347 | 1139.5598 | 472.3707 | 209.9989 | -39.9119 | 521.2868 | -1003.3135 | -1543.3925 | -11.2161 | -84.1165 | 197.1158 | -1811.4988 | -761.1936 | -397.084 | -116.668 | 1090.6022 | 1704.3169 | 0.9955 | -652.1218 | 0.99789 | 4.9506 | 2018.9305 | 1026.3644 | 556.9442 | 475.025 | 449.3817 | -0.11703 | -587.4897 | 4511.4966 | 978.7602 | 5198.979 | 1.0139 | -276.9439 | 2034.7188 | -2558.5945 | 494.9389 | 497.9379 | -3174.4673 | -247.1393 | 2433.3582 | 210.1043 | -43.2291
2030-07-12 | 14 | -25.7468 | -13.3984 | -76.7334 | -376.0038 | 188.8779 | -607.3621 | -1022.4755 | 4038.4771 | -1611.7844 | -404.4878 | 3663.8076 | -42.9315 | 1364.7865 | 474.6165 | 2264.9902 | 1011.1134 | 399.1898 | 209.9989 | -48.3561 | 263.1068 | -965.3586 | -2495.9531 | 16.1813 | -84.0713 | 16.6924 | -1443.98 | -162.9059 | -237.7656 | -111.6736 | 1233.6874 | 1552.2543 | 1.2579 | -776.368 | 120.77 | 5.575 | 2078.5618 | 952.0917 | 542.5412 | 533.8187 | 341.1748 | 0.001424 | -524.5363 | 4554.7969 | 1042.172 | 5202.1685 | 0.99098 | -276.9283 | 2137.905 | -2623.2939 | 637.4397 | 699.2302 | -3226.2693 | -216.7672 | 1332.0238 | 210.1043 | -55.0387
2030-07-12 | 15 | -28.577 | -549.3321 | -81.0173 | -330.7221 | -278.6635 | -561.0159 | 291.2609 | 2959.1755 | -1566.4312 | -394.927 | 3889.9797 | 40.7618 | 1304.5785 | 472.9078 | 2236.3093 | 711.4914 | 408.6165 | 209.9989 | -170.9692 | 540.4389 | -818.6115 | -2094.9912 | 110.9744 | -73.5952 | 807.0269 | -1306.9086 | -538.0886 | -172.9537 | -79.1559 | 1235.5098 | 719.4882 | 730.5631 | -1188.1675 | 309.0737 | 6.1919 | 2180.7234 | 1369.5487 | 559.4643 | 483.0845 | 441.6395 | -242.698 | -194.0616 | 4656.5894 | 1112.7568 | 5203.2144 | 0.97619 | -276.9711 | 2189.7024 | -2750.3411 | 713.9306 | 1252.7148 | -3282.8259 | -97.4406 | 2524.6758 | 210.1043 | -73.9399
2030-07-12 | 16 | -33.6288 | -566.3418 | -91.3172 | -347.5991 | -189.2697 | -538.0479 | 832.4981 | 2741.4771 | -1590.6813 | -392.9616 | 3616.031 | 72.7099 | 1403.2584 | 518.2501 | 2262.5413 | 481.8894 | 377.7159 | 209.9989 | -428.0249 | 915.8871 | -758.5179 | -1371.9281 | 167.9264 | -33.7816 | 2259.4417 | -1362.2522 | -1042.6578 | -179.5907 | -73.7725 | 1155.5612 | 589.3605 | 1051.069 | -1435.6516 | 412.92 | 6.8831 | 1577.6976 | 1895.2954 | 564.6206 | 718.6536 | 0.99719 | -486.321 | 1.0011 | 4774.6143 | 1415.4055 | 5203.1929 | 319.8435 | -278.7106 | 2060.8657 | -2781.448 | 685.384 | 1424.9862 | -3235.9988 | -76.9903 | 1936.4979 | 210.1043 | -79.8282
2030-07-12 | 17 | -37.3542 | -834.1309 | -94.1003 | -351.3902 | 12.538 | -394.1909 | 1274.9933 | 2677.7275 | -1441.1725 | -400.7185 | 3529.593 | 40.7417 | 1287.7249 | 536.1021 | 2297.6868 | 576.5401 | 378.6569 | 209.9989 | -446.6591 | 967.6044 | -614.7874 | -1129.412 | 223.1832 | -22.7249 | 2498.7329 | -1236.6541 | -713.3087 | -123.2584 | -63.623 | 1213.2764 | 507.7747 | 1236.4374 | -1669.3843 | 522.0645 | 6.9124 | 1293.7306 | 2354.1538 | 217.5163 | 233.5314 | 237.872 | -597.8346 | 142.45 | 4937.2109 | 1363.6619 | 5200.2432 | -2.9355 | -277.2951 | 2190.1042 | -2931.9883 | 691.3264 | 1438.347 | -3381.7534 | -143.7072 | 2017.213 | 210.1043 | -74.5708
2030-07-12 | 18 | -42.0496 | -1817.3282 | -94.8414 | -312.8042 | -279.0586 | 162.0459 | 3271.293 | 1413.7587 | -1246.6481 | -371.0701 | 3703.2292 | 186.2884 | 974.5447 | 501.9767 | 2240.3726 | 975.9953 | 424.772 | 209.9989 | -382.415 | 1552.557 | -870.5676 | -1371.5244 | 384.8768 | 6.0717 | 2051.7222 | -668.3171 | -1667.458 | 103.7388 | -16.6934 | 1253.4189 | -212.6134 | 2099.4285 | -2706.4924 | 832.5879 | 5.1097 | 490.976 | 3390.7981 | -158.6847 | -2.0779 | 390.5196 | -1095.4778 | 725.5366 | 5095.1899 | 1378.8687 | 5186.5552 | -2.8586 | -313.5495 | 1878.2474 | -3467.7629 | 1194.8741 | 2895.4514 | -3584.8772 | -221.7766 | 3967.5632 | 210.1043 | 19.1837
2030-07-12 | 19 | -36.4659 | -1088.6644 | -91.1909 | -332.8665 | -374.858 | -200.9966 | 2691.6755 | 1740.5266 | -1296.7032 | -381.7329 | 3676.4065 | 170.291 | 926.2542 | 414.4111 | 2189.5823 | 1073.4374 | 415.6741 | 209.9989 | -357.0772 | 1218.0919 | -983.092 | -697.3112 | 259.4855 | -0.38699 | 2051.49 | -749.4274 | -1100.975 | -32.7474 | -48.2677 | 1051.429 | 110.5114 | 1682.6072 | -2273.5027 | 549.9846 | 4.8929 | 1250.4227 | 2647.5378 | -401.9214 | 1.0004 | 449.5988 | -790.9601 | 366.4063 | 3980.7585 | 1389.0474 | 4404.6543 | -159.2618 | -272.3346 | 2058.9609 | -3028.0898 | 819.4866 | 1805.8689 | -3333.4895 | 70.509 | 2209.53 | 210.1043 | -0.50838
2030-07-12 | 20 | -36.7404 | -12.226 | -91.6611 | -395.8649 | -233.6215 | -746.5058 | 1618.5073 | 2610.9878 | -1534.3475 | -402.706 | 3617.4026 | 25.1458 | 885.2827 | 378.2831 | 2213.769 | 1085.8335 | 440.8684 | 209.9989 | -371.4494 | 539.1884 | -1694.0361 | -637.5064 | 72.9657 | -21.4013 | 2059.77 | -1418.403 | -865.4247 | -285.086 | -96.8189 | 830.6014 | 947.9019 | 1817.5402 | -1626.3867 | 358.368 | 4.5391 | 1537.7581 | 2606.2478 | -816.2892 | 1.0015 | 412.1359 | -561.3279 | 69.9371 | 3909.5791 | 1439.5044 | 4486.3301 | -177.7195 | -275.2884 | 2165.3394 | -2426.1543 | 736.2057 | 1127.3486 | -2783.9482 | -0.21463 | 2821.7622 | 210.1043 | -19.1389
2030-07-12 | 21 | -30.8646 | 530.2953 | -85.0506 | -401.1784 | -6.0481 | -969.4809 | 951.3182 | 2747.7334 | -1976.7592 | -393.7597 | 3631.5083 | 28.7124 | 833.1724 | 120.2638 | 2172.6196 | 1182.4088 | 503.3208 | 209.9989 | -422.502 | 365.2452 | -1539.1323 | -832.6738 | 38.8125 | -24.476 | 2351.4639 | -1604.8889 | -1116.5618 | -376.2811 | -123.3379 | 759.7641 | 1565.6156 | 1326.6655 | -1144.4913 | 131.7744 | 5.8164 | 1823.3372 | 1798.5374 | -464.1146 | 263.7497 | 0.99879 | -736.8478 | -304.7022 | 3847.9399 | 1495.824 | 4571.4019 | -3.0034 | -275.7906 | 2297.678 | -2390.4363 | 498.0957 | 319.8788 | -2941.9529 | -133.4547 | 2336.1875 | 210.1042 | 12.6279
2030-07-12 | 22 | -29.2241 | 398.1156 | -82.5679 | -394.4421 | -311.0707 | -666.6905 | 1496.5145 | 2390.925 | -1665.4519 | -357.5241 | 3648.4832 | 174.5459 | 898.0363 | 179.9027 | 2114.9346 | 1381.015 | 486.1449 | 209.9989 | -534.553 | 774.5958 | -1799.5707 | -2212.5298 | 19.1763 | 3.3415 | 2687.1602 | -1321.8065 | -1856.797 | -279.9587 | -116.0706 | 554.5721 | 1432.8796 | 800.0459 | -1373.6718 | 45.9576 | 4.7181 | 1384.5544 | 1231.0518 | -616.5856 | 274.0835 | 1.0005 | -692.4009 | -365.9224 | 3617.9177 | 1428.8219 | 4408.5698 | -3.2812 | -275.8488 | 2532.1292 | -2612.6577 | 585.5302 | -16.5012 | -1832.3242 | -94.3449 | 736.4271 | 210.1042 | -44.7671
2030-07-12 | 23 | -22.7049 | 372.0775 | -75.4263 | -377.2273 | -860.1586 | -482.1894 | 2018.2468 | 1578.2341 | -993.9514 | -347.4253 | 3628.1433 | 195.0014 | 1222.0918 | 263.2084 | 2132.7754 | 1044.6985 | 558.8012 | 209.9989 | -544.1216 | 1029.0609 | -1690.167 | -3322.3508 | -33.2974 | 6.8188 | 3243.0112 | -1216.8479 | -2234.7773 | -235.1751 | -116.428 | 315.7291 | 1439.3787 | 586.8192 | -1434.8647 | 148.7653 | 4.4859 | 1308.4884 | 962.132 | -50.6658 | 495.1575 | 165.7621 | -906.1276 | -363.6225 | 3675.2161 | 1572.0837 | 4691.3096 | 160.5332 | -277.9726 | 2573.6333 | -2034.0674 | 466.1559 | -1055.2585 | -680.0126 | 377.5158 | -405.0037 | 210.1042 | -89.2586
2030-07-12 | 24 | -10.1401 | 946.358 | -71.3534 | -415.6072 | -1438.7134 | -823.1078 | 900.1355 | 1286.1683 | -218.1109 | -350.5526 | 3643.3462 | 194.9992 | 1476.4127 | 242.842 | 2118.749 | 966.5961 | 598.7819 | 209.9989 | -652.6161 | 581.0021 | -1642.3837 | -3232.3008 | -149.2125 | -2.1091 | 3758.3989 | -1712.0638 | -1570.8439 | -399.1832 | -135.7519 | 170.9437 | 1719.9347 | 1033.2584 | -913.892 | 89.7754 | 4.3832 | 1983.8414 | 1142.5863 | -2.4644 | 308.7148 | 0.99883 | -1320.5507 | -673.2966 | 3308.5439 | 1493.9995 | 4503.9482 | 1.0016 | -277.4887 | 2424.8826 | -1267.4882 | 515.9002 | -1059.3574 | -325.7373 | 407.4842 | -670.8674 | 210.1043 | -159.6407
2030-07-13 | 1 | -14.4104 | 889.875 | -68.9885 | -425.2216 | -1636.6534 | -866.369 | 183.8467 | 1210.2041 | 1.0053 | -365.3169 | 3774.9607 | 132.6117 | 1700.3241 | -146.2081 | 2130.2935 | 939.7339 | 670.0609 | 209.9989 | -681.4441 | 476.482 | -1445.5936 | -3874.7625 | -87.2513 | -21.1658 | 4048.7278 | -1789.4552 | -1554.9283 | -460.6181 | -128.8649 | 361.6522 | 1450.1331 | 916.014 | -719.0827 | 129.2468 | 4.4192 | 2553.1287 | 2294.9268 | 120.2713 | 444.6141 | 1.0008 | -1398.2803 | -58.8277 | 1976.9695 | 1333.5636 | 3135.6394 | 386.0605 | -280.2657 | 2246.0256 | -1347.1747 | 431.5691 | -723.838 | -1157.7155 | 340.8166 | 1078.1058 | 210.1043 | -191.1559
2030-07-13 | 2 | -30.6501 | 633.961 | -76.6884 | -511.8213 | -1764.7294 | -787.6177 | -1171.6145 | 209.4561 | 436.5913 | -200.1095 | 3732.7385 | 0.99952 | 1767.3231 | -189.6928 | 2142.3938 | 100.2453 | 398.2199 | 209.9989 | -669.3613 | 313.5185 | -1588.3356 | -3853.2251 | -57.261 | -54.9794 | 4000.1348 | -2249.123 | -1738.8044 | -470.46 | -121.6035 | 328.4442 | 1315.1575 | 2089.2178 | -665.1472 | 525.3209 | 4.6197 | 2902.5798 | 4428.4648 | 253.0207 | 597.5551 | 1.0001 | -1532.0647 | 157.6622 | 1566.4736 | 1370.6337 | 2434.3796 | 988.4237 | -831.9608 | 1933.7277 | -1169.8337 | 793.6985 | -1315.2432 | -724.9284 | 213.2944 | 3899.772 | 210.1042 | -192.5558
2030-07-13 | 3 | -28.5834 | 524.356 | -73.6277 | -508.3228 | -1767.16 | -912.1774 | -4029.2107 | 0.99028 | 845.5535 | -160.8618 | 3691.2354 | 20.144 | 1834.6755 | -303.936 | 1897.2634 | 309.0377 | 461.0594 | 209.9989 | -360.1668 | 662.0977 | -1346.5878 | -3068.8635 | -25.0647 | -54.8073 | 1929.4086 | -2268.4207 | -2148.6816 | -535.1216 | -107.7198 | 341.6093 | 1589.2339 | 1267.3691 | -566.0065 | 435.7202 | 4.6756 | 2211.9968 | 3476.072 | 1.0005 | 260.1714 | 1.0015 | -1597.5444 | 285.5222 | 1790.8456 | 780.4967 | 3086.9922 | 0.99151 | -941.4538 | 3088.7607 | -1086.7952 | 849.7318 | -1146.2089 | -926.876 | 0.98149 | 6012.2554 | 210.1043 | -179.744
2030-07-13 | 4 | -31.2272 | 465.9265 | -69.6336 | -577.6202 | -1392.3215 | -1123.5028 | -7673.1011 | 453.9144 | 1205.8882 | -141.2968 | 3673.3438 | 6.4521 | 1846.2766 | -354.3195 | 1755.6851 | 773.4275 | 371.4526 | 209.9989 | -285.7469 | 526.8694 | -1145.1616 | -3995.6208 | 15.3653 | -50.4119 | 1514.7942 | -2402.6475 | -2303.3066 | -666.8895 | -96.566 | 510.6177 | 1752.5115 | 1011.4976 | -465.6201 | 410.5526 | 2.3594 | 1740.5199 | 4048.1294 | 125.5796 | 596.5671 | 1.0012 | -1882.196 | 299.7499 | 2088.9534 | 971.2584 | 3726.8682 | -2.8631 | -278.0944 | 2457.6545 | -1561.3461 | 916.1593 | -1167.0631 | -512.2493 | 1.0036 | 7681.5439 | 210.1043 | -183.1699
2030-07-13 | 5 | -46.6528 | 554.144 | -72.2714 | -686.4091 | -919.2374 | -1252.303 | -9289.666 | 1679.5493 | 1437.4008 | -197.323 | 3586.01 | 62.8836 | 1812.8529 | -483.2053 | 1309.7257 | 531.8712 | 385.343 | 209.9989 | -191.1871 | 395.2225 | -1004.2533 | -5106.0254 | 56.8294 | -49.3131 | 954.2212 | -2785.8564 | -2171.1741 | -727.5706 | -93.5054 | 696.3851 | 1931.6182 | 2346.4922 | -448.3413 | 703.0318 | 0.58391 | 1333.3829 | 5548.1787 | 152.572 | 604.4319 | 0.99996 | -2052.5044 | 412.3766 | 1911.2134 | 771.5764 | 3591.7104 | -2.702 | -278.0612 | 2152.1948 | -2141.5374 | 956.7831 | -459.4301 | -1500.3702 | -1.0355 | 6649.5723 | 210.1042 | -116.2769
2030-07-13 | 6 | -38.1591 | 1021.4667 | -68.8737 | -580.2242 | -460.2322 | -1762.0039 | -11341.0459 | 3128.7903 | 1480.4253 | -287.8916 | 3486.2051 | 116.3658 | 1875.6171 | -594.1588 | 949.8243 | 1318.7418 | 297.7365 | 209.9989 | -132.4835 | 94.8287 | -768.4277 | -5195.0366 | 44.2381 | -62.0098 | 1249.8678 | -2739.6074 | -1923.191 | -867.3983 | -111.7587 | 851.0503 | 2022.5259 | 1012.7393 | -280.7023 | 394.8765 | 0.55009 | 1474.2808 | 2925.0784 | 203.7995 | 727.7512 | 0.99871 | -2368.2854 | 322.5738 | 1832.228 | 844.2661 | 3509.2153 | 168.3122 | -279.1492 | 2054.8027 | -2069.2939 | 959.7662 | -83.7313 | -2351.4277 | -0.82916 | 7385.5479 | 210.1043 | -83.3987
2030-07-13 | 7 | -30.5931 | 1619.9332 | -74.0429 | -484.6922 | -66.7575 | -2246.0554 | -12788.5557 | 3968.6272 | 1360.61 | -122.1618 | 3586.1731 | -14.895 | 1787.668 | -459.0067 | 1453.8782 | 685.7191 | 251.3389 | 209.9989 | -146.1977 | -39.5073 | -786.7069 | -5358.5654 | -16.3536 | -69.4064 | 925.6663 | -2766.4187 | -1488.3416 | -1001.9579 | -137.5032 | 811.2025 | 2296.7878 | 2.9642 | -92.7724 | 2.4795 | 0.65176 | 1649.2478 | 4.4232 | -183.0216 | -3.0974 | -239.1507 | -2287.2202 | 176.4508 | 1315.2736 | 489.4442 | 2404.9929 | -145.6956 | -2003.2778 | 3700.8958 | -809.8623 | 867.4919 | -296.2549 | -2889.9536 | -2.6102 | 6780.6665 | 210.1042 | -62.4149
2030-07-13 | 8 | -25.8302 | 1550.2467 | -78.4838 | -575.6249 | 0.99916 | -2132.094 | -12897.3203 | 3853.7678 | 514.3517 | -142.4232 | 3684.6035 | 1.0003 | 1667.0103 | -387.0913 | 1684.7573 | 767.034 | 169.7617 | 209.9989 | -153.4014 | 37.12 | -1158.7671 | -5890.5552 | -42.5323 | -57.1844 | 839.5564 | -2927.24 | -1519.2582 | -998.4034 | -142.7358 | 733.1578 | 2471.9294 | 1.0024 | 69.98 | -71.3139 | 0.67099 | 1420.2135 | 557.1069 | 68.688 | 821.1441 | 1.0019 | -2153.5073 | 194.3192 | 1632.941 | 698.8394 | 3542.6208 | -2.7102 | -277.6425 | 1660.4357 | -2287.7222 | 824.5329 | -84.9545 | -3046.2759 | 1.0085 | 6341.812 | 210.1043 | -18.225
2030-07-13 | 9 | -14.9145 | 1471.0585 | -75.4046 | -626.3209 | -17.1822 | -2012.8577 | -12327.627 | 3566.2402 | -366.2549 | -307.3628 | 3685.3025 | 188.3892 | 1769.5847 | -392.2574 | 1577.3728 | 875.4946 | 31.9717 | 209.9989 | -231.9496 | -49.5612 | -1417.3461 | -6157.6904 | -124.7734 | -68.9088 | 1307.9189 | -2758.6921 | -1481.2957 | -954.2974 | -159.4495 | 638.6191 | 2144.8545 | -120.9783 | 68.1801 | -243.3186 | 0.48076 | 2364.8469 | 46.1791 | -210.5593 | 523.2147 | 1.002 | -1952.2928 | 0.99844 | 2025.6168 | 1003.4744 | 3546.9851 | -2.3365 | -341.5788 | 1133.743 | -2659.8015 | 519.7606 | -827.2521 | -3361.9702 | 796.4681 | 5295.9243 | 210.1043 | 27.4136
2030-07-13 | 10 | -10.1176 | 1366.7858 | -85.146 | -683.3105 | -581.6281 | -1912.4004 | -11337.4092 | 2867.396 | -1229.8954 | -326.1797 | 3850.3276 | 195.0002 | 1664.3309 | -199.6989 | 2068.9834 | 1118.7151 | -144.2998 | 209.9989 | -373.8864 | -103.1203 | -1419.8309 | -7416.6528 | -178.3323 | -66.9889 | 1367.7203 | -2764.092 | -1520.8582 | -930.6828 | -163.7424 | 592.2396 | 2109.29 | -1891.8729 | 73.975 | -375.9371 | 0.47067 | 2665.9521 | 1840.8585 | -37.43 | 777.011 | 0.99869 | -2258.7935 | -220.6915 | 2017.7271 | 1378.1786 | 3594.6606 | -2.6081 | -276.6199 | 1574.9613 | -2101.9004 | 720.7001 | -1408.8712 | -3129.2253 | 1015.1052 | 6218.2207 | 210.1042 | -11.1543
2030-07-13 | 11 | -34.5515 | 445.5564 | -100.8474 | -698.6121 | -1310.2875 | -1324.7932 | -9381.4414 | 1526.4215 | -1285.058 | -350.3611 | 3866.1411 | 149.2545 | 1541.5234 | 154.8129 | 2094.2415 | 920.0323 | 197.8917 | 209.9989 | -308.413 | 562.0194 | -1558.844 | -6635.0205 | -1.7648 | -52.6238 | 857.0987 | -2731.627 | -1817.7975 | -713.8342 | -115.9862 | 646.9379 | 2380.7109 | 864.063 | -3.6623 | 326.9125 | 3.129 | 2311.1562 | 4380.8618 | 307.8402 | 695.0508 | 0.99954 | -1763.4166 | -47.8698 | 2796.2832 | 1241.1991 | 4118.2656 | -2.7049 | -277.1559 | 1705.9789 | -1730.8607 | 948.074 | 227.4621 | -3119.8953 | -121.2622 | 7263.3379 | 210.1043 | -25.3835
2030-07-13 | 12 | -38.7215 | 135.0779 | -109.2226 | -716.414 | -1037.5413 | -1273.8601 | -7131.5376 | 1967.6326 | -1484.223 | -358.0973 | 3940.7146 | 118.5557 | 1619.4126 | 127.7965 | 2074.8696 | 942.4655 | 553.9418 | 209.9989 | -270.2355 | 376.9552 | -1732.973 | -6641.4478 | 86.5405 | -57.7409 | 567.6767 | -2761.2502 | -2047.7528 | -672.2106 | -92.847 | 878.0842 | 2354.5759 | 1329.111 | -137.5377 | 260.012 | 2.3303 | 1966.5254 | 4524.6025 | 321.7754 | 687.9678 | 0.99757 | -1042.052 | 73.2505 | 2959.0066 | 1090.9683 | 4164.6826 | -2.9263 | -277.1887 | 1580.9128 | -2019.4852 | 859.2906 | 864.9103 | -3309.0894 | -335.666 | 8696.8857 | 210.1043 | 18.3489
2030-07-13 | 13 | -29.7131 | 197.043 | -105.2436 | -635.5848 | -291.7294 | -1396.0532 | -6399.5391 | 3145.8181 | -1260.2423 | -397.9109 | 3924.7488 | -44.6545 | 1573.2732 | 180.064 | 2149.5042 | 678.9769 | 549.7703 | 209.9989 | -204.7176 | 95.3831 | -1656.111 | -6629.1914 | 65.1065 | -72.5042 | 301.2211 | -2485.8147 | -1520.6664 | -636.3207 | -104.8498 | 987.9725 | 2139.9045 | 1223.7754 | -145.4066 | 123.166 | 2.0863 | 2474.51 | 2776.6208 | 30.7996 | 192.6209 | 0.99958 | -825.2035 | 1.0009 | 2572.7905 | 960.7346 | 3278.2534 | -2.5738 | -277.8705 | 1952.5905 | -1899.6343 | 628.7029 | 1011.2015 | -4071.5889 | -166.0432 | 6654.9102 | 210.1043 | 88.661
2030-07-13 | 14 | -29.1076 | 280.8022 | -104.6502 | -591.4803 | 0.99861 | -1216.093 | -4178.9087 | 3179.0344 | -1340.1992 | -413.1925 | 3977.2959 | -84.1321 | 1542.4369 | 192.1939 | 2166.073 | 1008.4457 | 738.8011 | 209.9989 | -159.4937 | 148.5066 | -1328.621 | -5361.5815 | -54.8925 | -89.8696 | 126.8926 | -2317.1448 | -471.1196 | -492.542 | -107.8541 | 956.7419 | 2181.0081 | 1801.0305 | -67.8145 | 202.6176 | 3.5627 | 2644.0168 | 2498.8115 | 248.2385 | 1.0038 | 1.0002 | -127.8692 | -240.6932 | 3820.8608 | 960.8481 | 4275.5068 | 0.98713 | -703.0012 | 1586.7854 | -2182.1533 | 474.7076 | 1019.5185 | -3925.1323 | -96.0324 | 4640.3018 | 210.1043 | 51.0754
2030-07-13 | 15 | -47.3951 | 247.6622 | -111.5874 | -607.3926 | -57.3458 | -1174.0807 | -3952.0627 | 2864.1831 | -1466.7671 | -414.292 | 3984.1399 | -97.9509 | 1532.8414 | 93.1452 | 2176.6777 | 704.2419 | 683.5892 | 209.9989 | -135.5715 | 263.9656 | -1240.3779 | -5232.2832 | -6.4667 | -96.5616 | 10.283 | -2489.1292 | -562.127 | -533.9853 | -104.5122 | 1017.696 | 2210.3066 | 2082.9067 | 17.5334 | 330.7323 | 2.9934 | 2799.8386 | 3324.4746 | 258.4955 | 1.0001 | -2.6717 | -165.5907 | -64.7738 | 3816.7297 | 920.0115 | 4231.978 | 80.8803 | -909.9194 | 1566.6663 | -2584.2834 | 514.0635 | 1329.6818 | -3923.5103 | -26.4799 | 4288.3164 | 210.1043 | 54.2759
2030-07-13 | 16 | -48.1775 | 157.6413 | -114.9988 | -594.5413 | -241.5704 | -1358.3098 | -3790.8374 | 2676.5588 | -1983.1044 | -404.3101 | 4049.4609 | -53.2631 | 1491.1001 | 57.1796 | 2174.2612 | 792.8909 | 679.2568 | 209.9989 | -227.6222 | 359.6319 | -1305.0172 | -4953.2114 | 37.4693 | -91.7439 | 572.8811 | -2571.8323 | -639.4196 | -577.2806 | -94.9491 | 1056.3428 | 2390.4751 | 2865.0168 | 43.7363 | 424.1244 | 2.604 | 2904.8088 | 4019.397 | 363.2046 | 1.0056 | 0.99893 | -284.2528 | 112.9411 | 3600.606 | 1371.6096 | 3392.4397 | 765.6809 | -2006.1537 | 2114.5693 | -1937.9097 | 521.1888 | 1402.8107 | -3587.2771 | -53.2734 | 4741.1724 | 210.1043 | 13.8685
2030-07-13 | 17 | -42.4989 | 0.99437 | -111.9296 | -549.9484 | -88.1861 | -1200.0967 | -2057.1216 | 2509.0247 | -2182.6819 | -373.8266 | 3895.8308 | 89.7408 | 1154.9402 | 9.4236 | 2120.8684 | 866.4655 | 605.5922 | 209.9989 | -250.7743 | 541.8968 | -1410.2032 | -5098.2705 | 40.9898 | -85.5023 | 587.6731 | -2241.3665 | -1114.9187 | -491.481 | -91.3442 | 972.1147 | 2034.729 | 2376.9707 | -387.7406 | 400.7888 | 2.5752 | 2822.9543 | 3546.9646 | 336.1479 | 54.5552 | 0.99467 | -436.3431 | 111.953 | 3320.2739 | 1494.6465 | 2837.1394 | 1058.6436 | -2007.1299 | 1502.7321 | -2482.9875 | 664.9481 | 1558.3583 | -3276.8535 | -289.2957 | 4185.0415 | 210.1043 | -1.1774
2030-07-13 | 18 | -47.2418 | -7.0642 | -112.5489 | -587.051 | -286.9995 | -1103.9614 | -1966.976 | 2289.4897 | -2310.7236 | -372.7225 | 3893.5984 | 88.4148 | 1063.2004 | -19.3761 | 2112.906 | 833.9717 | 565.8594 | 209.9989 | -271.0815 | 494.555 | -1499.8844 | -5077.6499 | 3.3165 | -81.6335 | 711.0788 | -2211.0413 | -1271.8612 | -451.999 | -92.5105 | 898.7313 | 2177.4944 | 2623.7095 | -369.8053 | 495.5099 | 2.7304 | 2570.8955 | 4124.3413 | 396.5716 | 89.128 | 1.0007 | -336.7154 | 1.0006 | 3179.9043 | 1555.7097 | 2567.4917 | 1212.427 | -2008.1252 | 1617.062 | -2558.4727 | 666.6533 | 1459.149 | -2882.4062 | -540.5029 | 4110.8389 | 210.1043 | 1.4893
2030-07-13 | 19 | -45.8238 | -163.6898 | -108.7892 | -574.7278 | -627.1061 | -777.63 | -667.3543 | 1804.567 | -2624.9302 | -367.5205 | 3878.4321 | 114.6352 | 941.8401 | -57.2643 | 2108.3032 | 527.1577 | 510.9656 | 209.9989 | -225.8225 | 486.0358 | -1540.8679 | -5640.5322 | -55.4485 | -76.6442 | 360.8252 | -2016.4379 | -1512.4967 | -363.1426 | -91.0909 | 761.5644 | 1985.0331 | 2003.7642 | -540.7533 | 448.7206 | 3.039 | 2401.3491 | 3604.2173 | 70.9244 | 626.971 | 1.0008 | -257.2368 | -213.3909 | 3718.9409 | 1472.5034 | 4004.9766 | 715.676 | -1121.8816 | 2323.3267 | -2107.4319 | 601.5687 | 921.5321 | -2401.3486 | -657.5402 | 4649.2349 | 210.1042 | -31.8961
2030-07-13 | 20 | -47.2301 | -174.462 | -106.7378 | -611.8467 | -1058.5708 | -609.6667 | 0.99327 | 1612.2052 | -1715.7549 | -356.7871 | 3848.7109 | 157.8077 | 1005.6873 | -46.4474 | 2085.9067 | 460.2707 | 570.3161 | 209.9989 | -311.9038 | 405.4535 | -2145.0125 | -6437.2192 | -33.6282 | -61.1072 | 718.9735 | -1984.2046 | -2357.7231 | -330.3622 | -94.442 | 612.4388 | 1890.7002 | 2823.5635 | -734.6722 | 645.7941 | 2.9181 | 2106.6953 | 4433.1255 | 1.0037 | 603.4675 | 1.0012 | -712.3397 | -237.731 | 2989.6724 | 1443.0553 | 3603.0679 | 608.4722 | -755.282 | 2466.699 | -2006.3495 | 670.5205 | -194.6022 | -1401.658 | -544.6408 | 6430.168 | 210.1042 | -118.0078
2030-07-13 | 21 | -34.1719 | 77.9111 | -102.0864 | -649.9234 | -914.4088 | -777.8971 | 30.6628 | 1840.8386 | -1695.3124 | -368.0598 | 3833.8354 | 82.5609 | 998.9947 | 14.7968 | 2090.3528 | 102.6072 | 598.0293 | 209.9989 | -377.5475 | 262.6174 | -1971.6 | -6225.1431 | -75.8644 | -45.3384 | 1088.0433 | -2218.2314 | -2425.8853 | -437.145 | -103.5799 | 535.5824 | 2099.5225 | 3238.0413 | -375.7586 | 394.5973 | 3.6827 | 1909.1061 | 4664.2451 | 1.0011 | 532.2836 | 1.0006 | -779.0824 | -383.3091 | 2937.5024 | 1381.9514 | 3796.7588 | 275.8219 | -279.3526 | 2612.3633 | -1951.5161 | 476.4121 | -124.5908 | -1775.5569 | 117.2061 | 7770.2539 | 210.1043 | 27.9153
2030-07-13 | 22 | -62.6016 | 279.7181 | -105.6454 | -716.7576 | -1102.4849 | -696.1868 | -229.6477 | 1805.2161 | -1268.0928 | -346.0756 | 3811.0293 | 175.5453 | 1123.6882 | 117.9772 | 2073.9099 | -407.7641 | 271.6547 | 209.9989 | -497.8493 | 30.1452 | -2263.8132 | -7094.2954 | -86.5091 | -29.4781 | 1751.1437 | -2552.6904 | -2300.4824 | -471.3692 | -114.3016 | 438.8161 | 2086.5369 | 4659.9512 | -349.9367 | 819.6338 | 3.3343 | 1875.6105 | 5896.5767 | -44.2753 | 559.7554 | 0.99907 | -899.6856 | -290.506 | 2888.6821 | 1379.3425 | 3840.3481 | 202.8836 | -279.4941 | 2877.5623 | -1865.6265 | 601.9947 | 93.9025 | -1548.4978 | 914.7189 | 6804.8901 | 210.1042 | 63.669
2030-07-13 | 23 | -48.562 | 374.5441 | -99.8777 | -690.3423 | -1235.9445 | -911.6642 | -1634.845 | 1984.7451 | -595.9714 | -357.1632 | 3267.551 | 143.0972 | 1863.0685 | 126.6426 | 2075.7954 | -316.2676 | 236.2586 | 209.9989 | -538.7401 | -41.1717 | -1865.0582 | -6761.2402 | -57.269 | -39.6313 | 2121.0559 | -2790.5505 | -2080.7034 | -620.4447 | -110.3952 | 635.6877 | 2175.8696 | 4191.4326 | -67.4801 | 638.7827 | 3.1985 | 2227.8313 | 6348.7612 | -87.3425 | 678.9731 | 0.9998 | -1031.6184 | 23.781 | 1791.0022 | 1288.9292 | 3223.3047 | -2.7439 | -278.1495 | 2503.8357 | -1606.8479 | 563.8342 | -82.2275 | -2009.0234 | 738.6619 | 8433.6445 | 210.1043 | 53.4236
2030-07-13 | 24 | -52.4447 | 266.8035 | -90.9301 | -704.9422 | -1440.9303 | -570.4573 | -1011.1535 | 1396.9808 | -22.4773 | -360.1863 | 3717.7573 | 109.6236 | 1786.0033 | -51.2452 | 2095.5303 | -372.0022 | 323.8813 | 209.9989 | -694.0053 | 2.3364 | -1776.3945 | -6571.9653 | -89.6723 | -39.5564 | 3157.886 | -2806.3713 | -1743.7021 | -560.5428 | -121.1093 | 459.9826 | 2098.2175 | 5381.1997 | 43.8979 | 955.9146 | 3.3932 | 2807.613 | 7385.9365 | -385.6896 | 334.2379 | 0.999 | -1314.4437 | 0.99411 | 1895.2577 | 1340.1398 | 3118.8613 | -2.3994 | -277.704 | 2509.8618 | -2249.6975 | 618.9158 | -1077.4828 | -1414.7241 | 448.3054 | 7578.124 | 210.1043 | -130.0152
2030-07-14 | 1 | -44.4301 | 467.084 | -67.9168 | -664.8392 | -1242.1062 | -429.7265 | -1327.8436 | 1440.1523 | 213.1667 | -347.0069 | 3675.5078 | 181.4474 | 1872.1786 | -167.0718 | 2107.2412 | -490.6229 | 366.062 | 209.9989 | -697.5917 | 262.1321 | -1748.5651 | -6072.0264 | -141.5245 | -46.2952 | 3758.0706 | -2455.5942 | -1877.4325 | -508.3083 | -137.6306 | 324.1521 | 1409.8186 | 5379.3931 | -14.3059 | 944.441 | 3.8528 | 3165.8235 | 6401.8721 | -2.616 | 787.144 | 0.99985 | -1806.7012 | 69.8381 | 1759.3516 | 1483.8951 | 3153.6455 | 426.7231 | -280.9475 | 2407.6108 | -2009.074 | 988.6844 | -1311.1918 | -1234.1666 | 877.0477 | 5456.4312 | 210.1043 | -162.2471
2030-07-14 | 2 | -43.3737 | 316.8528 | -67.839 | -638.6573 | -1557.9136 | -503.2347 | -1861.5103 | 479.162 | 475.7496 | -165.7008 | 3705.5276 | 8.6384 | 1857.0529 | 57.3172 | 2115.2427 | -526.3427 | 363.8887 | 209.9989 | -647.2137 | 244.2321 | -1778.828 | -5599.1807 | -155.5155 | -58.7942 | 3630.4312 | -2493.1919 | -1720.8302 | -528.1052 | -132.544 | 214.8062 | 1197.9609 | 4804.3574 | -66.7889 | 957.4161 | 4.2597 | 3200.3696 | 5977.0688 | -111.4529 | 657.2773 | 1.0006 | -1539.0159 | 17.811 | 1706.4624 | 991.4335 | 3507.8762 | 3.6582 | -278.3358 | 2335.5505 | -1949.5685 | 828.8237 | -1541.3065 | -560.2794 | 860.8306 | 6840.6279 | 210.1042 | -180.4588
2030-07-14 | 3 | -42.3779 | 303.1703 | -66.818 | -630.9424 | -1473.2463 | -744.6888 | -4277.2944 | 314.5836 | 1002.6237 | -163.0383 | 3734.8015 | 11.5864 | 1866.5626 | -53.0413 | 1980.2408 | -291.3764 | 353.6587 | 209.9989 | -451.5533 | 229.1744 | -1713.7638 | -5566.8647 | -111.4732 | -79.6514 | 2277.5159 | -2699.4128 | -1370.5588 | -588.5648 | -112.663 | 288.8627 | 1470.5059 | 4235.0864 | 85.2845 | 886.5601 | 3.8661 | 3129.907 | 5620.3188 | 1.0004 | 750.0839 | 1.0007 | -1351.0366 | 134.8204 | 1783.9702 | 958.3136 | 3702.0901 | 0.99964 | -277.6774 | 2447.2822 | -1751.3831 | 828.8287 | -1434.3223 | -480.6924 | 656.6046 | 7394.7295 | 210.1042 | -180.2972
2030-07-14 | 4 | -32.3791 | 494.028 | -57.5872 | -530.3572 | -880.2822 | -981.1664 | -6510.7363 | 1245.7723 | 1257.9811 | -114.5565 | 3738.3315 | 1.8102 | 1934.2015 | -135.2502 | 1427.8164 | -792.3383 | 267.3752 | 209.9989 | -377.6876 | 77.6165 | -1354.0312 | -5187.1826 | -112.658 | -80.1031 | 1864.192 | -2731.8521 | -796.4508 | -631.3275 | -115.2553 | 387.416 | 1164.2325 | 3246.9382 | 170.7423 | 657.4407 | 4.1485 | 2851.9998 | 3564.1621 | 0.99987 | 480.9607 | 0.99978 | -1657.0527 | 20.6971 | 1938.736 | 875.7357 | 3527.418 | -2.4025 | -276.8756 | 2444.4717 | -1738.1464 | 821.7775 | -1258.1836 | -1345.387 | 391.4971 | 5410.3936 | 210.1042 | -162.9963
2030-07-14 | 5 | -25.4573 | 608.7082 | -54.591 | -475.9489 | -738.0481 | -1088.2755 | -7216.4258 | 1601.1498 | 1367.132 | -101.1233 | 3746.3721 | -26.6812 | 1913.283 | -420.3464 | 1191.6875 | -1501.4167 | 157.6813 | 209.9989 | -373.7935 | 28.6209 | -1355.2596 | -4920.1743 | -127.3454 | -92.7096 | 1873.4263 | -2553.9678 | -406.6777 | -661.5377 | -118.5688 | 359.6413 | 1056.6741 | 2596.9321 | 197.3176 | 467.6931 | 4.4312 | 2704.5957 | 2330.4731 | 163.4569 | 612.8485 | 1.0012 | -1547.5607 | -2.7403 | 1862.5383 | 972.1182 | 3589.5386 | 1 | -278.5755 | 2388.8286 | -1524.5586 | 705.1251 | -1402.189 | -1486.9635 | 547.369 | 4585.2026 | 210.1043 | -127.2289
2030-07-14 | 6 | -15.7674 | 724.9421 | -51.9282 | -473.324 | -633.8772 | -1144.3834 | -7335.3872 | 1851.1698 | 1424.0577 | -167.0764 | 3608.5703 | -194.8927 | 1906.1178 | -510.2321 | 997.4457 | -1522.2782 | 148.3193 | 209.9989 | -389.1466 | -2.1957 | -1360.2405 | -4293.6216 | -150.9682 | -85.2566 | 2032.9348 | -2280.3567 | -496.0205 | -665.9312 | -125.3041 | 330.7243 | 1020.9537 | 2120.4946 | 219.3214 | 292.1211 | 5.3876 | 2662.9285 | 1558.9408 | 221.4768 | 674.065 | 0.9994 | -1413.9121 | -36.5943 | 1746.7559 | 850.5417 | 3573.6472 | 1.0021 | -278.5317 | 2475.0791 | -1523.2065 | 678.5875 | -1542.6632 | -1540.8566 | 489.4083 | 3930.9998 | 210.1042 | -128.1649
2030-07-14 | 7 | -18.7577 | 881.8052 | -53.8744 | -483.7919 | -907.0675 | -1199.7401 | -5746.4595 | 987.638 | 1435.8339 | -181.3853 | 3641.1797 | -195.0338 | 1909.3496 | -454.5029 | 1132.1027 | -1867.5208 | 191.3532 | 209.9989 | -350.0914 | 157.6973 | -1428.682 | -3056.2554 | -155.4377 | -82.2492 | 1887.2679 | -2291.9019 | -1068.8917 | -619.4932 | -119.3035 | 211.01 | 889.7651 | 2027.7441 | -121.1272 | 455.8769 | 5.6848 | 2480.4895 | 1374.4818 | 1.0018 | 1.0011 | 313.7522 | -1502.0837 | -132.3799 | 2604.135 | 733.653 | 3592.4243 | -2.4916 | -274.4905 | 2834.1836 | -1626.4763 | 927.2321 | -1455.2837 | -460.5439 | -257.6159 | 4613.4741 | 210.1042 | -266.5722
2030-07-14 | 8 | -23.1529 | 539.6408 | -62.0025 | -471.0663 | -994.5807 | -949.2358 | -4457.7866 | 296.1491 | 1178.4308 | -190.6868 | 3850.3284 | -194.9749 | 1593.9341 | -277.3188 | 1239.9878 | -2137.1521 | 232.7973 | 209.9989 | -317.8212 | 32.782 | -1458.2198 | -3278.6111 | -222.3639 | -90.2301 | 1743.5404 | -2179.9446 | -792.8781 | -549.4636 | -122.4493 | 94.4118 | 788.7277 | 2847.8257 | -97.117 | 608.5704 | 5.7748 | 2551.5815 | 1763.024 | 644.222 | 929.9092 | 0.99932 | -1543.4491 | -375.0657 | 3315.4438 | 776.5016 | 4922.104 | 0.99753 | -277.6908 | 2976.0984 | -1301.3881 | 728.9973 | -1841.6731 | -1072.1853 | -136.7343 | 5495.5366 | 210.1043 | -271.6899
2030-07-14 | 9 | -29.3286 | 571.5511 | -75.7212 | -538.441 | -1042.1708 | -975.4125 | -3202.7288 | 797.1868 | 61.9315 | -224.6252 | 3948.2041 | -193.7034 | 1666.6492 | 122.6689 | 1631.5845 | -1868.4612 | 291.9718 | 209.9989 | -468.0261 | -0.72184 | -1627.542 | -3833.4587 | -181.6251 | -93.7617 | 2917.2395 | -2362.9548 | -926.967 | -567.4929 | -135.0109 | 255.922 | 633.8394 | 3474.6504 | -94.649 | 578.5535 | 5.5725 | 3098.9119 | 2390.7227 | 232.5699 | 616.9169 | 1.001 | -1631.6149 | -218.9996 | 3308.7561 | 947.2992 | 4739.0908 | -3.9726 | -277.6623 | 2618.4082 | -1668.1136 | 850.7169 | -1161.4519 | -1440.9202 | 52.3728 | 5726.6631 | 210.1043 | -255.9293
2030-07-14 | 10 | -42.0833 | 0.99168 | -81.0601 | -537.8936 | -1534.309 | -519.4539 | -456.1972 | 15.5559 | -194.194 | -224.0558 | 3891.1162 | -53.9103 | 1694.0956 | 281.2585 | 2075.4558 | -1392.1909 | 337.8889 | 209.9989 | -653.2535 | 261.7072 | -1797.9584 | -5129.8862 | -99.2946 | -53.2249 | 4135.6948 | -1767.9115 | -1620.2416 | -323.6495 | -108.891 | 220.96 | 415.5677 | 3634.9194 | -923.1457 | 767.4963 | 5.5407 | 2902.9548 | 2777.6714 | -3.7645 | 375.9297 | 122.9747 | -2251.9109 | -274.754 | 3563.5618 | 1360.2028 | 4703.7695 | -3.7546 | -277.1179 | 2363.8062 | -1741.0406 | 924.5858 | -843.455 | -586.5248 | 261.2979 | 3416.5459 | 210.1043 | -271.771
2030-07-14 | 11 | -36.1636 | 584.7918 | -83.3556 | -552.9924 | -808.9823 | -913.8038 | -1476.3147 | 1745.1819 | -954.2731 | -309.8419 | 3944.5808 | -32.7332 | 1596.3699 | 288.2164 | 2152.4607 | -272.2182 | 472.8131 | 209.9989 | -624.2189 | 23.9362 | -1797.1879 | -5055.6831 | -71.1034 | -39.1589 | 3946.3123 | -2012.3259 | -822.257 | -488.0107 | -127.3882 | 441.826 | 966.7317 | 3030.8438 | -519.6619 | 317.028 | 4.8408 | 2749.0288 | 2118.6602 | -2.5287 | 87.071 | 110.4388 | -1413.9901 | -252.8269 | 3801.8979 | 1305.0708 | 4474.2402 | -3.0492 | -276.1846 | 2228.3606 | -2587.5874 | 809.9468 | -1134.158 | -1896.713 | 83.9549 | 3525.7764 | 210.1043 | -204.9679
2030-07-14 | 12 | -57.7377 | 254.168 | -99.9617 | -587.2303 | -331.8551 | -898.4943 | -2151.9695 | 2616.4001 | -1315.918 | -395.3544 | 3932.1704 | -44.7424 | 1526.5735 | 298.9005 | 2154.4993 | -353.5451 | 796.9659 | 209.9989 | -550.7047 | 152.2726 | -1644.7533 | -4966.9814 | 40.2123 | -58.0532 | 2946.6477 | -2512.9597 | -1220.0381 | -489.2495 | -110.1663 | 753.0955 | 1560.6698 | 4544.0322 | -389.0849 | 787.3895 | 3.9984 | 2620.8416 | 3747.6177 | 211.4608 | 401.3265 | 33.1881 | -1181.804 | 12.1256 | 3670.9058 | 1282.7725 | 4535.813 | -3.3381 | -277.7051 | 2225.5066 | -1761.791 | 878.4365 | 471.0044 | -2995.1157 | -356.7605 | 4710.0669 | 210.1043 | -44.5481
2030-07-14 | 13 | -49.109 | 375.1026 | -99.3501 | -567.642 | -167.5668 | -989.9536 | -1904.1731 | 2827.9441 | -1339.4749 | -412.3687 | 3958.8672 | -72.8908 | 1469.2937 | 496.9595 | 2334.4565 | -288.66 | 614.1575 | 209.9989 | -330.2715 | 203.5385 | -1633.8044 | -4975.0635 | 36.0401 | -78.159 | 1273.2694 | -2229.3328 | -778.1288 | -450.6284 | -118.6245 | 768.7822 | 1561.4442 | 3161.5645 | -312.4463 | 570.5439 | 5.2316 | 3017.561 | 3046.6274 | 0.9898 | 318.6203 | 1.0522 | -424.8288 | 13.0051 | 3197.2412 | 1080.5477 | 3911.458 | -3.0234 | -277.6367 | 2499.1443 | -2006.2926 | 659.3077 | 761.0269 | -4025.2322 | -473.0572 | 3496.6064 | 210.1043 | 81.367
2030-07-14 | 14 | -44.5859 | 201.0815 | -108.1722 | -507.0962 | 210.2055 | -1235.1913 | -2470.666 | 3448.5518 | -1264.5021 | -432.7993 | 3898.5933 | -130.172 | 1453.2054 | 568.471 | 2395.3694 | -453.6902 | 417.1339 | 209.9989 | -285.6945 | 227.2397 | -949.84 | -3770.8003 | 91.5095 | -95.6116 | 1136.9663 | -2410.5869 | -180.1423 | -479.2655 | -109.9176 | 1030.4943 | 1604.1945 | 2291.345 | -63.6473 | 408.4835 | 5.5623 | 3039.4749 | 2091.0569 | 200.5264 | 361.1877 | 0.99935 | 73.5887 | 38.7029 | 3912.7507 | 1064.469 | 4574.8291 | 0.9969 | -277.5291 | 2597.98 | -2094.0427 | 186.3534 | 481.4275 | -3859.4673 | -7.388 | 3021.5183 | 210.1043 | 48.4352
2030-07-14 | 15 | -45.3945 | -535.1549 | -109.4405 | -435.8915 | 353.5588 | -661.1631 | 0.99409 | 2569.6072 | -1073.3967 | -418.3826 | 3920.5344 | -62.9366 | 1390.4 | 645.1427 | 2446.2625 | -866.0843 | 335.8133 | 209.9989 | -352.1084 | 611.7665 | -1015.5913 | -2777.7791 | 30.9334 | -82.856 | 1417.915 | -2017.519 | -780.8801 | -236.0658 | -83.9132 | 877.849 | 722.5219 | 2844.7546 | -726.3862 | 616.5936 | 5.8413 | 3027.4226 | 2370.147 | 502.1509 | 487.5348 | 0.99819 | 227.3776 | 73.6179 | 4467.0952 | 1230.562 | 4798.1353 | 358.3054 | -279.5069 | 2249.6721 | -2545.0637 | 253.9935 | 261.2285 | -3313.3069 | 70.0479 | 1950.0083 | 0.10427 | 1.7107
2030-07-14 | 16 | -49.4792 | -686.4668 | -111.1233 | -421.1392 | 160.0505 | -499.2499 | 1383.2206 | 1729.5336 | -1001.631 | -391.1244 | 3736.9023 | 73.4272 | 1424.0497 | 656.5098 | 2393.2625 | -901.7777 | 333.8648 | 209.9989 | -568.3507 | 911.9363 | -1029.0613 | -2518.8516 | 38.9812 | -57.3842 | 2650.8906 | -1835.5581 | -1750.6185 | -191.035 | -73.4047 | 713.4734 | 225.0472 | 3247.9082 | -1175.4873 | 777.1308 | 5.3877 | 2895.8628 | 2623.6863 | 607.9623 | 510.0364 | 0.99941 | -172.7412 | 151.73 | 4383.4565 | 1453.7355 | 4324.9023 | 784.0034 | -281.4797 | 2248.2788 | -2742.032 | 352.7746 | 360.1638 | -3479.4397 | 70.5614 | 2532.9854 | 0.10427 | -12.0753
2030-07-14 | 17 | -56.3652 | -731.7499 | -117.577 | -466.7773 | 238.7529 | -541.8013 | 779.9691 | 2057.6973 | -1104.1324 | -404.475 | 3560.8936 | 7.845 | 1462.726 | 634.5411 | 2385.2527 | -818.9822 | 379.4958 | 209.9989 | -562.3315 | 856.2068 | -964.149 | -1742.3398 | 73.4615 | -55.45 | 2684.156 | -1969.1422 | -1742.176 | -221.4813 | -70.1842 | 827.5804 | 317.5795 | 4011.8438 | -1114.7167 | 861.8243 | 4.903 | 2930.1338 | 3270.1609 | 612.7205 | 451.7267 | 1.0007 | -261.0217 | 242.1165 | 4338.8047 | 1489.4429 | 4082.8711 | 879.2856 | -282.1204 | 2260.1692 | -3265.9673 | 423.1522 | 661.809 | -3630.2578 | 97.6717 | 3404.3533 | 0.10427 | 8.2608
2030-07-14 | 18 | -52.1017 | -779.3261 | -116.6995 | -432.1324 | 146.7085 | -516.9848 | 564.7786 | 2122.0073 | -1134.7034 | -405.3228 | 3384.8071 | 2.7595 | 1447.7723 | 587.3449 | 2342.8665 | -389.1932 | 436.7146 | 209.9989 | -572.0782 | 914.8822 | -913.4115 | -1499.0994 | 87.1479 | -58.2877 | 2765.9795 | -1804.0627 | -1973.7695 | -190.4369 | -70.3876 | 847.2484 | 145.2558 | 3225.4856 | -1328.5116 | 805.8859 | 5.4591 | 2781.6199 | 2461.6846 | 717.7244 | 570.3931 | 1.0008 | -261.2613 | 271.4406 | 4430.7085 | 1479.5527 | 4314.0806 | 818.8317 | -281.6239 | 2466.1709 | -3526.6689 | 458.3868 | 814.5278 | -3541.1252 | -43.3036 | 2521.4241 | 0.10427 | 2.6415
2030-07-14 | 19 | -47.5171 | -502.7038 | -114.4218 | -443.4838 | 247.2383 | -659.6246 | 111.8548 | 2669.2017 | -1483.0236 | -353.5142 | 3296.7922 | 1.1788 | 1422.8186 | 535.9819 | 2301.2585 | -68.8724 | 413.5476 | 209.9989 | -367.2556 | 792.8397 | -1057.4454 | -1526.8384 | 73.4268 | -101.95 | 1731.1967 | -1905.5786 | -855.2833 | -248.6758 | -84.5388 | 880.6154 | 170.1492 | 3038.5549 | -1177.9246 | 627.2374 | 5.3343 | 2819.3281 | 2187.9565 | 701.671 | 552.8361 | 0.99863 | 0.98281 | 231.2061 | 4370.0015 | 1453.6971 | 4333.7217 | 749.108 | -281.2801 | 2519.5745 | -3569.0337 | 458.2248 | 602.4623 | -3232.0044 | -470.7942 | 2048.7117 | 210.1042 | -9.6618
2030-07-14 | 20 | -27.5999 | -150.0211 | -98.3677 | -400.4753 | 312.6184 | -734.3552 | 200.8058 | 2608.7366 | -1666.752 | -393.5293 | 3284.7573 | 12.5718 | 1422.2173 | 491.5675 | 2258.9543 | 97.816 | 368.5015 | 209.9989 | -185.1479 | 430.3112 | -1238.8854 | -2920.5498 | -80.6176 | -72.0824 | 549.991 | -1527.7749 | -81.8174 | -258.2915 | -103.7936 | 698.1758 | 951.0433 | 1538.6803 | -881.9708 | 303.0072 | 5.4891 | 2319.8398 | 785.3978 | 1.0071 | 357.9076 | 1.0037 | 0.99519 | -251.8414 | 3622.0049 | 1027.8279 | 4189.2549 | 41.6116 | -278.0618 | 3047.3088 | -3311.2434 | 337.4211 | -77.7938 | -3124.4902 | -408.2022 | 494.267 | 210.1043 | -3.9076
2030-07-14 | 21 | -30.5438 | -126.8123 | -94.7528 | -384.6893 | 175.1454 | -544.9796 | -15.8035 | 2418.0286 | -1686.8746 | -385.8111 | 3330.5205 | 71.3904 | 1312.3463 | 447.1422 | 2212.7354 | 102.2164 | 415.5829 | 209.9989 | -241.5128 | 427.4235 | -1783.3575 | -3089.1045 | -0.20425 | -44.0387 | 695.3362 | -1245.9476 | -1168.7269 | -168.9247 | -108.5088 | 601.3184 | 680.6935 | 1740.1061 | -1254.1798 | 510.9258 | 5.472 | 2099.8706 | 983.6061 | 1.0007 | 230.854 | 1.0005 | -335.2838 | -80.2164 | 2921.3835 | 881.0422 | 3476.1589 | 1.0046 | -277.8013 | 2475.9954 | -3491.5928 | 523.1505 | 202.9683 | -3309.5271 | -60.1684 | -2860.2056 | 210.1043 | 88.4357
2030-07-14 | 22 | -38.317 | -217.1728 | -96.9187 | -402.2674 | -92.9806 | -266.7319 | -16.9141 | 1923.9401 | -1315.9021 | -369.445 | 3254.3667 | 142.6512 | 1439.498 | 443.9777 | 2191.011 | 109.4296 | 465.408 | 209.9989 | -333.1766 | 485.4742 | -2046.6848 | -2744.8398 | -46.4286 | -31.8193 | 1218.9609 | -1240.4741 | -1491.4745 | -106.5754 | -104.6588 | 423.0848 | 619.823 | 1945.5383 | -1438.3417 | 707.6597 | 5.2639 | 1858.2782 | 1183.6084 | 626.9202 | 962.6252 | 1.0011 | -565.6375 | -214.9527 | 3451.9956 | 1067.2831 | 4778.2339 | 1.0001 | -277.3776 | 3440.5332 | -2891.4692 | 530.3768 | -185.7672 | -1901.5425 | 376.0806 | -4179.7192 | 210.1043 | 59.5694
2030-07-14 | 23 | -33.7629 | 27.587 | -87.5915 | -382.2988 | -472.923 | -300.9893 | 496.0868 | 1345.5358 | -800.9636 | -330.7354 | 3268.4829 | 168.6264 | 1606.7332 | 420.2356 | 2165.593 | -201.7887 | 431.2957 | 209.9989 | -417.3256 | 513.7288 | -1881.7418 | -3080.5442 | -76.8504 | -28.0067 | 1778.2715 | -1287.2025 | -1517.2502 | -155.9261 | -108.2526 | 296.8777 | 607.2002 | 1770.8987 | -1438.9384 | 660.5056 | 5.0203 | 1952.1041 | 1220.8322 | 690.2848 | 914.1467 | 370.1735 | -640.0474 | -261.1705 | 3718.8481 | 1244.9149 | 5152.2422 | -1.0235 | -278.0023 | 3434.114 | -2599.1956 | 489.5982 | -1762.8998 | -860.1021 | 632.1002 | -2968.519 | 210.1042 | -148.7997
2030-07-14 | 24 | -26.7492 | 437.4996 | -66.1097 | -382.228 | -699.2137 | -469.0311 | 1590.4875 | 982.789 | -149.1612 | -366.6921 | 3026.1201 | 143.8757 | 1806.6791 | 386.392 | 2146.2283 | 31.3119 | 496.1314 | 209.9989 | -584.8951 | 425.3875 | -1350.6925 | -1836.6221 | -141.0029 | -15.1239 | 2807.6929 | -1240.4131 | -1153.3656 | -228.8938 | -116.7871 | 204.263 | 1013.9321 | 1469.052 | -1068.4264 | 384.4838 | 5.2128 | 2056.7043 | 1069.7374 | 333.9861 | 530.9208 | 449.7618 | -1103.2809 | -396.1602 | 3108.2561 | 1219.4655 | 4420.3613 | -2.8422 | -276.39 | 2889.0547 | -2794.8181 | 332.6128 | -1401.901 | -378.567 | 737.067 | -1174.1782 | 210.1043 | -245.6799
2030-07-15 | 1 | -34.1612 | 321.3082 | -71.0851 | -248.496 | -817.1767 | -267.7802 | 3432.02 | 671.6709 | -105.1776 | -270.3609 | 3233.8364 | 195.0012 | 837.0974 | 435.6099 | 2162.5181 | 462.3725 | 571.1862 | 209.9989 | -579.0574 | 934.8306 | -1669.2079 | -1800.5198 | -68.6081 | -5.5173 | 3087.0481 | -1366.2097 | -1881.0305 | -170.7551 | -116.0044 | 136.5972 | 710.9589 | 1804.0052 | -1349.5333 | 477.3611 | 5.9839 | 1936.1897 | 994.4174 | 1.0019 | 1171.5439 | 402.0421 | -1204.5302 | 57.7574 | 2542.5471 | 1127.0834 | 4323.2461 | 1.0048 | -361.0956 | 2880.9961 | -1810.4996 | 1118.458 | -1086.5725 | 1 | 741.8343 | -815.2702 | 210.1042 | -268.9226
2030-07-15 | 2 | -19.9939 | 365.0122 | -65.996 | -233.8331 | -476.5737 | -231.9129 | 5002.8706 | 0.99164 | 82.6816 | -127.3481 | 3637.8723 | 195.0015 | 585.5442 | 422.2965 | 2141.801 | 855.5683 | 579.5696 | 209.9989 | -564.801 | 783.0813 | -1850.8074 | -3123.7012 | -175.3832 | -22.862 | 2974.0002 | -1334.4022 | -1937.4012 | -136.513 | -119.635 | -90.0566 | 622.4421 | 1378.46 | -1522.7375 | 570.2393 | 5.3645 | 2210.4285 | 769.9613 | 50.9048 | 1182.1299 | 291.4723 | -922.0607 | -223.9568 | 2607.7334 | 1159.317 | 4423.0537 | 1.0223 | -320.0902 | 3044.387 | -1157.1068 | 835.5467 | -2115.4731 | 1.0036 | 663.6362 | 384.4018 | 210.1042 | -286.0722
2030-07-15 | 3 | -23.2827 | 742.0805 | -68.192 | -330.4605 | -41.3775 | -671.8891 | 2102.0293 | 960.0481 | 397.6685 | -162.4961 | 3018.6873 | 45.0658 | 1653.2758 | 276.9378 | 1837.5177 | 1119.0975 | 531.5149 | 209.9989 | -267.2195 | 82.335 | -1653.7029 | -3443.1011 | -253.022 | -75.4475 | 972.7491 | -1999.7542 | -333.2849 | -351.2022 | -131.5775 | 60.7083 | 1098.8156 | 1296.7664 | -383.0315 | 319.2261 | 6.8495 | 2667.0051 | 2342.0308 | 475.5588 | 1226.8069 | 448.942 | -338.9412 | -388.4221 | 2915.8423 | 1302.178 | 4854.7529 | -3.6143 | -277.3818 | 2871.603 | -1251.2365 | 356.2652 | -2248.4805 | -792.183 | 1207.8488 | 3427.9236 | 210.1043 | -193.4085
2030-07-15 | 4 | -31.8479 | 224.7455 | -74.2112 | -385.8358 | 0.99825 | -819.5165 | 0.99037 | 1458.1232 | 910.5604 | -238.18 | 3475.7935 | -194.0959 | 1039.834 | -17.4013 | 1635.7314 | 1629.3853 | 584.5156 | 209.9989 | -254.4079 | -66.3696 | -1427.499 | -3812.6428 | -161.9766 | -89.1357 | 1400.5398 | -2278.2483 | -149.157 | -463.6118 | -108.4358 | 330.4506 | 1394.0594 | 1296.2064 | 11.4785 | 362.2031 | 5.9139 | 3012.5493 | 3456.3689 | 647.5973 | 1213.6362 | 448.6381 | -414.6941 | -94.736 | 2275.8198 | 683.8571 | 4522.3379 | -271.8433 | -301.7821 | 2705.3167 | -1973.5938 | 227.6021 | -1597.0599 | -1824.3662 | 1917.2429 | 9086.7031 | 210.1043 | 23.1323
2030-07-15 | 5 | -48.7962 | -160.257 | -76.7586 | -410.2261 | 1.0004 | -488.9174 | -255.7391 | 1251.4033 | 912.0256 | -148.6397 | 2665.1895 | -104.6912 | 1867.4004 | -235.3491 | 1381.9449 | 570.6703 | 376.5666 | 209.9989 | -104.2366 | 40.6394 | -1393.7706 | -4338.04 | -134.2076 | -131.4883 | 322.9523 | -2330.5181 | -577.05 | -400.1098 | -100.1645 | 402.3937 | 1249.7827 | 2987.2856 | -90.4132 | 987.2483 | 5.8353 | 2955.8477 | 5461.6567 | 411.515 | 1213.3264 | 448.5772 | -1144.2688 | -47.3284 | 2551.3354 | 861.179 | 4496.8198 | -2.6949 | -275.4952 | 2580.7253 | -2026.8342 | 549.6422 | -785.176 | -2285.428 | 1662.3677 | 10421.8271 | 210.1042 | 36.4006
2030-07-15 | 6 | -52.7191 | -50.3051 | -78.4951 | -470.711 | 212.6223 | -688.5229 | -2377.3347 | 2053.4319 | 36.0377 | -101.7414 | 2379.519 | -35.7827 | 1968.3147 | -382.2729 | 1332.2284 | 904.8409 | 423.1388 | 209.9989 | -96.6574 | -106.6574 | -1271.3774 | -4732.6582 | -91.2752 | -130.7524 | 252.6073 | -2553.1079 | -689.8406 | -496.0925 | -102.8129 | 586.5262 | 1610.1173 | 3053.1362 | -34.3931 | 872.6056 | 4.8586 | 2663.2285 | 5892.8413 | 523.4894 | 1184.5028 | 347.2238 | -1525.0277 | -2.5949 | 2628.7351 | 1124.3209 | 4505.4087 | -2.8341 | -276.7188 | 2144.8376 | -2321.1763 | 657.1151 | -187.7886 | -3150.5894 | 1432.5975 | 11373.1533 | 210.1042 | 89.5653
2030-07-15 | 7 | -43.4288 | -24.4981 | -77.0574 | -495.3868 | 0.99601 | -748.9737 | -2880.2698 | 2256.6045 | 1.0045 | -70.7365 | 2130.7983 | 72.292 | 1984.4688 | -333.502 | 1527.8081 | 1315.4896 | 244.0436 | 209.9989 | -92.0122 | 55.46 | -1559.3789 | -4640.6899 | -35.9015 | -118.351 | 419.8782 | -2350.5737 | -1194.0078 | -504.9248 | -103.0545 | 656.7561 | 1444.4862 | 2249.4646 | -476.3032 | 710.3614 | 2.5141 | 2216.2883 | 5373.5049 | 217.4301 | 1067.3242 | 448.6192 | -1596.804 | 283.9557 | 2913.2473 | 1323.2792 | 4643.3394 | -2.4051 | -274.4762 | 1825.8129 | -2530.9341 | 866.5002 | -266.078 | -3382.6687 | 1102.0159 | 11417.6133 | 210.1043 | 83.2925
2030-07-15 | 8 | -61.7048 | 292.2849 | -95.5936 | -665.7737 | 227.0942 | -970.8289 | -3538.5891 | 2922.2896 | -339.8852 | -164.039 | 2109.9094 | -39.275 | 1829.3097 | -186.8092 | 2027.6029 | 1031.0197 | 338.0361 | 209.9989 | -85.8314 | -151.3556 | -1387.0239 | -3611.6899 | -50.3953 | -150.238 | 752.5842 | -3120.2583 | -607.9208 | -644.0054 | -123.9481 | 765.454 | 1788.0096 | 3997.9187 | -168.7674 | 950.1069 | 1.823 | 3031.29 | 7369.6895 | 1.0038 | 1126.7523 | 448.8111 | -1575.672 | 208.114 | 3025.333 | 1356.7421 | 4730.3252 | -136.2489 | -270.6202 | 766.6256 | -3984.0071 | 695.4916 | -421.8372 | -3440.4358 | 1077.4128 | 12671.9561 | 210.1043 | 81.4711
2030-07-15 | 9 | -65.8377 | 346.1028 | -103.2707 | -746.3785 | 0.99704 | -893.8458 | -1987.8397 | 2753.8247 | -434.8702 | -362.089 | 2774.4556 | 88.3261 | 1216.9862 | -85.7478 | 2157.5701 | 886.7947 | 257.9049 | 209.9989 | -127.5863 | -7.0678 | -1513.4489 | -4488.3247 | -91.0409 | -127.7873 | 19.7436 | -3223.783 | -769.2788 | -628.3821 | -130.0217 | 642.3728 | 2039.2657 | 4570.1592 | -202.633 | 985.3988 | 1.1517 | 2760.646 | 7992.3364 | -1.3401 | 851.0875 | 448.827 | -1895.5636 | -62.8707 | 4105.686 | 1340.1377 | 5177.5488 | -2.6407 | -696.6298 | 1508.2538 | -3521.4014 | 979.1202 | -214.4578 | -2656.0315 | 742.5009 | 11573.2373 | 210.1043 | -64.2712
2030-07-15 | 10 | -72.0142 | 224.1206 | -106.3887 | -743.2217 | 0.99715 | -590.619 | -996.0234 | 2809.7449 | -1004.6295 | -351.5598 | 2545.7859 | 165.6819 | 1701.1101 | 177.3379 | 2120.2209 | 587.3598 | 260.5966 | 209.9989 | -56.0363 | -52.2342 | -1885.4121 | -5925.9038 | -44.8803 | -116.4339 | -749.2396 | -2979.2053 | -1516.4315 | -490.6982 | -124.6047 | 744.1093 | 2072.5505 | 5535.4209 | -346.3323 | 1217.2325 | 1.0928 | 2336.2258 | 8905.4482 | -0.52448 | 751.347 | 449.3967 | -1583.7076 | -77.3676 | 4231.8018 | 1299.7845 | 5075.8052 | -2.7835 | -270.8338 | 1375.6869 | -3761.366 | 905.2555 | 475.0706 | -3393.9934 | 562.1549 | 9925.5078 | 210.1042 | -4.7736
2030-07-15 | 11 | -84.2205 | -966.6489 | -115.2137 | -709.8709 | -290.9355 | -60.7719 | -472.8322 | 2553.4678 | -1481.951 | -348.3712 | 2899.7104 | 195.0004 | 1313.4072 | 212.3836 | 2116.8179 | 112.4593 | 287.9978 | 209.9989 | -67.0015 | 246.2338 | -2082.511 | -6417.3169 | 192.9265 | -85.9211 | -442.3125 | -2652.709 | -2030.9966 | -243.7718 | -64.1093 | 1168.6189 | 1757.0696 | 6552.5024 | -847.6069 | 1602.6222 | 1.0297 | 1593.9927 | 10328.8096 | 96.5779 | 804.2468 | 449.2095 | -1233.2941 | 421.9793 | 3761.8616 | 1213.0413 | 4672.0068 | -167.0462 | -392.8069 | 2628.7151 | -2428.155 | 1253.4742 | 2518.6396 | -4304.2432 | -256.3719 | 9840.5635 | 210.1042 | 112.2966
2030-07-15 | 12 | -79.0872 | -1815.2153 | -116.3113 | -658.2831 | -384.8081 | 187.5933 | -222.9967 | 2229.1313 | -1165.8279 | -354.023 | 2271.2634 | 194.9995 | 2055.6836 | 225.3443 | 2111.1062 | -211.9968 | 232.7657 | 209.9989 | -118.4366 | 540.8898 | -1826.2915 | -6372.7769 | 281.9117 | -61.5757 | -99.1146 | -2114.0681 | -2110.7427 | -15.0642 | -20.9727 | 1423.0833 | 1075.161 | 6211.1226 | -1383.1031 | 1681.4308 | 0.67897 | 1401.1969 | 10244.0771 | 1.0013 | 411.4803 | 171.7879 | -995.2456 | 863.1588 | 3945.3137 | 1081.3312 | 4269.6938 | -2.3106 | -270.6388 | 510.8557 | -3777.4683 | 1212.9056 | 3644.2573 | -4755.7021 | 167.0276 | 8928.8418 | 210.1043 | 212.2339
2030-07-15 | 13 | -66.4626 | -2079.467 | -104.7247 | -469.6767 | 738.6555 | 153.3164 | 670.671 | 2465.8892 | -1105.1127 | -352.9204 | 2954.3369 | 150.4964 | 1538.0432 | 187.5977 | 2101.6013 | 828.0551 | 515.3971 | 209.9989 | -68.4813 | 617.8153 | -1258.8594 | -5165.6748 | 372.9856 | -49.9381 | -180.1316 | -1266.53 | -2044.0236 | 98.9327 | -13.1089 | 1644.754 | 764.5058 | 3338.8284 | -1737.2371 | 1259.364 | 0.4485 | 1585.1553 | 7518.6519 | 524.4193 | 947.8599 | 0.99979 | -380.0315 | 863.8804 | 4553.7466 | 833.3804 | 5156.9878 | -2.6115 | -438.5703 | -349.2748 | -5288.3066 | 1095.022 | 3424.4158 | -4771.8608 | 345.1046 | 7326.8833 | 210.1043 | 153.0195
2030-07-15 | 14 | -60.3819 | -2544.2925 | -103.6365 | -296.1488 | 1646.3608 | 515.1287 | 4049.1008 | 2861.1309 | -1559.1687 | -351.1609 | 3669.5776 | 194.9992 | 1510.25 | 247.3957 | 2131.304 | 960.1282 | 478.6173 | 209.9989 | -434.6499 | 1075.1019 | -1322.6071 | -5473.5469 | 419.6577 | 13.8771 | 1546.4891 | -690.5043 | -3222.2986 | 307.1922 | -3.3313 | 1523.014 | -8.6032 | 1943.3049 | -2571.9553 | 1238.76 | 0.57972 | 1093.7996 | 5686.6294 | 1.0018 | 47.7585 | 449.6778 | -382.8154 | 1144.2667 | 4484.8672 | 635.2701 | 4099.4912 | -2.1599 | -698.1275 | 673.259 | -3475.269 | 1354.9819 | 4144.936 | -4388.7642 | 220.7092 | 4593.603 | 210.1043 | 104.8408
2030-07-15 | 15 | -73.2032 | -2793.325 | -106.0883 | -321.5767 | 1433.6088 | 616.4051 | 3928.748 | 2947.8293 | -1437.0366 | -337.1628 | 3687.4998 | 194.9985 | 1409.4125 | 310.8226 | 2157.854 | 619.839 | 681.2673 | 209.9989 | -537.3622 | 1117.9973 | -1362.2781 | -4761.7783 | 487.6292 | 6.7351 | 2194.4409 | -836.6299 | -3027.9187 | 323.6193 | 9.1847 | 1668.7087 | 176.0701 | 3556.8928 | -2534.771 | 1561.9818 | 0.95851 | 1450.197 | 7436.0688 | 1.0016 | 150.0042 | 0.99992 | -152.7009 | 1352.8529 | 4654.6055 | 972.4516 | 4194.3672 | 279.1607 | -698.2089 | 779.0339 | -3544.2502 | 1403.694 | 4208.2031 | -4191.5728 | 219.9552 | 5268.1743 | 210.1043 | 82.2772
2030-07-15 | 16 | -70.3399 | -3173.1853 | -106.2262 | -264.0437 | 891.6091 | 832.3758 | 4609.7471 | 1878.5826 | -988.5889 | -346.2672 | 3781.9478 | 195.0018 | 1865.6122 | 417.8175 | 2214.2703 | 388.6137 | 658.4189 | 209.9989 | -594.7819 | 1374.441 | -1436.8773 | -4561.1714 | 493.2352 | 23.4357 | 2656.229 | -529.2801 | -3619.8315 | 434.5123 | 28.2048 | 1537.1804 | -250.2271 | 3115.1492 | -2953.5906 | 1622.4583 | 1.223 | 1190.9017 | 6722.2417 | -451.2525 | 401.8766 | 1.0004 | -199.6087 | 1334.816 | 4642.2476 | 968.676 | 4695.7461 | 0.9804 | -604.3531 | 1254.8417 | -3655.6951 | 1359.8296 | 4169.2319 | -4209.5308 | 249.7325 | 4671.2178 | 210.1043 | 72.1897
2030-07-15 | 17 | -81.2574 | -3415.4216 | -112.0579 | -298.6299 | 960.9508 | 936.0694 | 4121.397 | 2363.5852 | -998.0659 | -354.0593 | 3438.5137 | 194.9988 | 2070.313 | 482.2133 | 2271.0725 | 206.1594 | 645.72 | 209.9989 | -601.0906 | 1378.0525 | -1290.2095 | -4512.6211 | 570.6108 | 22.3222 | 2754.1885 | -704.5331 | -3924.7092 | 446.2529 | 37.0031 | 1736.5105 | -234.0167 | 3596.2073 | -3057.4636 | 1888.0701 | 0.39418 | 1251.9819 | 7497.1396 | -544.8843 | 211.1454 | 1.0023 | -330.0778 | 1523.6975 | 4798.8242 | 1062.0371 | 4623.9365 | -0.73874 | -570.9797 | 1083.8815 | -3967.3186 | 1459.046 | 4109.3179 | -4091.6643 | 200.8879 | 5792.9624 | 210.1043 | 56.7279
2030-07-15 | 18 | -80.0631 | -2933.354 | -116.9474 | -365.4711 | 1425.0121 | 499.3504 | 2616.8821 | 3285.3687 | -1289.2511 | -360.8085 | 3239.9951 | 195.0004 | 2075.8958 | 464.3328 | 2266.0359 | 304.9172 | 541.5329 | 209.9989 | -603.9197 | 1079.8722 | -1238.1969 | -4244.1045 | 539.2452 | 12.7258 | 2854.0847 | -1126.5417 | -3243.6748 | 249.2075 | 17.5734 | 1840.2573 | -22.1058 | 3848.9609 | -2550.3264 | 1557.7732 | 0.14236 | 1528.0945 | 7909.9023 | -2.1266 | 280.8678 | 0.99888 | -255.1241 | 1518.4521 | 5531.1108 | 1354.4882 | 5258.1333 | -1.404 | -276.1686 | 804.1625 | -4206.52 | 1409.5514 | 4343.8594 | -4129.792 | 240.9827 | 7690.437 | 210.1043 | 73.0786
2030-07-15 | 19 | -72.5356 | -2919.1697 | -117.5779 | -344.0244 | 1457.2284 | 399.7896 | 2764.4724 | 3331.333 | -1498.4297 | -367.4538 | 3275.9912 | 195.0005 | 2081.1387 | 467.9377 | 2255.5457 | 425.1499 | 465.4921 | 209.9989 | -618.4474 | 1011.5701 | -1237.4368 | -4853.3828 | 522.5679 | 14.8199 | 3047.8398 | -991.3073 | -3480.7173 | 235.9946 | 15.1546 | 1805.8958 | -166.4827 | 2720.7283 | -2597.835 | 1355.6342 | 0.36998 | 1405.1906 | 6674.8647 | 1.0004 | 517.6059 | 0.99829 | -316.5374 | 1543.5227 | 5337.9434 | 1341.2499 | 5262.1362 | 67.4964 | -276.6241 | 1142.2166 | -4385.3188 | 1355.1293 | 4423.0347 | -4019.4734 | 372.8899 | 7897.4185 | 210.1043 | 94.1227
2030-07-15 | 20 | -78.084 | -2209.7725 | -123.7077 | -458.0659 | 1645.3044 | -12.2915 | 1299.355 | 3839.8665 | -1313.5747 | -378.2085 | 3250.1091 | 82.671 | 1429.1636 | 424.3986 | 2231.3835 | 441.7325 | 521.4442 | 209.9989 | -476.6982 | 570.2253 | -1409.426 | -4799.9028 | 416.1825 | -24.6089 | 2375.2693 | -1785.3834 | -2390.042 | 27.4541 | -10.4156 | 1786.5406 | 845.2697 | 3577.437 | -1529.8534 | 1195.7004 | 2.0018 | 2178.0583 | 7372.4492 | 1.0015 | 818.8308 | 449.3374 | -358.5893 | 1256.6174 | 4811.3135 | 1238.6761 | 5143.5693 | -3.9807 | -276.539 | 1324.0978 | -3863.906 | 1278.5352 | 4153.2041 | -4229.6406 | 346.4132 | 8897.6406 | 210.1043 | 102.6185
2030-07-15 | 21 | -79.1318 | -2428.6033 | -115.1913 | -460.3008 | 1320.9631 | 390.0641 | 2421.5129 | 3003.6406 | -1356.2427 | -352.2668 | 2791.7964 | 194.9984 | 2079.9475 | 419.2978 | 2194.5957 | 621.2011 | 547.3207 | 209.9989 | -434.1257 | 837.5112 | -1436.6246 | -4980.0815 | 426.4042 | -5.1025 | 1838.9702 | -1330.1963 | -2842.2917 | 184.6054 | -2.6154 | 1649.2583 | 588.377 | 4358.1875 | -1952.49 | 1525.03 | 0.93396 | 1548.2782 | 7930.9775 | -156.4078 | 82.5536 | 449.58 | -714.3886 | 1166.391 | 4584.0146 | 1228.9617 | 4313.8032 | -2.9724 | -271.206 | 988.4785 | -3758.5161 | 1279.29 | 4120.0923 | -4275.2632 | 641.812 | 7001.8667 | 210.1043 | 189.526
2030-07-15 | 22 | -70.8965 | -1688.2694 | -115.4197 | -548.9829 | 1212.4452 | 175.1125 | 2293.8716 | 2960.1628 | -1481.636 | -350.1188 | 2537.8701 | 195.0001 | 1669.5535 | 420.9406 | 2194.281 | 361.6438 | 542.8956 | 209.9989 | -407.8016 | 705.012 | -1582.8827 | -4739.1299 | 295.1403 | -6.9956 | 1476.8757 | -1684.7389 | -2294.342 | 60.4939 | -35.146 | 1376.068 | 1090.6909 | 5462.2358 | -1376.2063 | 1464.671 | 2.2712 | 1758.9351 | 8406.0615 | -1.9101 | 536.5406 | 1.0004 | -437.0781 | 852.5676 | 4261.0776 | 1328.8795 | 4572.4985 | -2.9412 | -276.0898 | 1034.4564 | -3765.9587 | 1065.0212 | 3125.8569 | -3990.2144 | 286.9547 | 6519.0103 | 210.1043 | 168.9197
2030-07-15 | 23 | -83.2715 | -931.3298 | -112.5269 | -595.4419 | 152.4503 | 0.98922 | 1961.6188 | 2482.6567 | -731.5618 | -372.0338 | 2664.6299 | 69.0325 | 1588.678 | 398.0027 | 2219.7354 | -121.6901 | 259.7213 | 209.9989 | -613.7725 | 110.1307 | -2191.7175 | -5733.7212 | 102.2233 | 5.6384 | 2826.3123 | -2294.3972 | -2515.8455 | -125.2646 | -64.8372 | 977.5821 | 1738.6677 | 5732.9985 | -830.1087 | 1345.7212 | 2.1338 | 1591.7825 | 8339.0127 | -291.367 | 761.353 | 449.1804 | -574.3412 | 101.2462 | 4108.2227 | 1321.464 | 4695.9888 | -3.7748 | -271.4651 | 1735.571 | -3674.5281 | 832.7549 | 520.3665 | -2265.5437 | 781.8125 | 6838.6108 | 210.1043 | 23.115
2030-07-15 | 24 | -73.6919 | -634.754 | -102.6657 | -589.4551 | -372.3255 | 4.0492 | 2870.0029 | 1316.8409 | 1.0007 | -366.013 | 2883.8706 | 112.1077 | 1340.0525 | 376.093 | 2214.1152 | -34.8298 | 254.3551 | 209.9989 | -691.9212 | 94.81 | -2271.2456 | -5382.8184 | -26.5948 | 21.033 | 3245.1387 | -2429.1272 | -2525.8176 | -182.5897 | -78.9545 | 562.9438 | 1957.4263 | 6067.8618 | -603.3428 | 1327.8595 | 1.4696 | 875.583 | 8195.1475 | -248.7792 | 733.2554 | 449.1443 | -400.6741 | -2.5997 | 3736.1741 | 1340.4611 | 4750.8584 | -198.5468 | -271.3607 | 2294.0024 | -3243.342 | 481.4779 | -353.1981 | -1152.333 | 1128.6471 | 6691.0952 | 210.1043 | -6.3169
2030-07-16 | 1 | -70.8089 | -15.3007 | -85.9144 | -607.7964 | -542.7361 | -123.3568 | 2981.9946 | 1841.1428 | 270.5058 | -347.69 | 3219.793 | 39.9965 | 1283.8519 | 283.2493 | 2146.6079 | -226.9799 | 401.3955 | 209.9989 | -688.1589 | -283.7792 | -1712.9252 | -6169.667 | -132.8727 | -13.8028 | 3211.2566 | -2511.823 | -1729.2079 | -271.8341 | -116.1485 | 491.3125 | 2086.0884 | 5506.1157 | -279.9894 | 1182.7375 | 1.2989 | 1056.745 | 7848.7407 | -282.9832 | 842.0833 | 448.9471 | -1407.0531 | -235.6746 | 3605.6121 | 1348.3562 | 4696.9678 | -3.3171 | -271.3223 | 2680.2932 | -2906.2827 | 415.5779 | -1291.1158 | -724.0022 | 1159.1194 | 6446.2554 | 210.1043 | -127.7539
2030-07-16 | 2 | -74.142 | 198.3814 | -85.6817 | -662.3756 | -1171.624 | -417.8915 | 250.2254 | 1750.5465 | 596.6251 | -194.1017 | 3251.238 | -78.0046 | 1468.8546 | -146.9177 | 2145.6394 | -97.6161 | 376.8305 | 209.9989 | -686.626 | -250.8061 | -1411.9932 | -6304.5762 | -132.3304 | -53.5717 | 3306.9058 | -2963.332 | -1473.4296 | -431.0235 | -120.8078 | 589.4386 | 1919.9226 | 5082.3105 | -65.7786 | 1036.9644 | 0.97968 | 1624.0387 | 7921.5967 | -300.1846 | 894.5132 | 448.9423 | -1537.521 | 0.99817 | 2796.8572 | 1392.8605 | 4095.9258 | -2.5572 | -271.0487 | 1987.0629 | -3140.5337 | 574.618 | -1508.8146 | -1657.7517 | 1673.6654 | 8699.0527 | 210.1043 | -18.5636
2030-07-16 | 3 | -90.4891 | -225.1906 | -92.7555 | -723.0239 | -1715.3723 | -412.937 | -4065.3562 | 463.2922 | 1275.9795 | -191.3764 | 2989.6218 | 195.0004 | 1873.6527 | -534.5867 | 1032.7985 | 508.8089 | 348.0033 | 209.9989 | -527.7767 | 293.9936 | -1660.5077 | -7009.3511 | -48.6184 | -58.9227 | 2168.6978 | -3219.0527 | -2389.3931 | -477.8424 | -97.9388 | 440.145 | 2015.2487 | 5662.0186 | -68.4334 | 1348.2094 | 0.57994 | 1644.536 | 9188.0332 | -2.377 | 1156.8739 | 375.4035 | -1852.913 | 242.0329 | 3082.6157 | 1441.6034 | 4699.8145 | -2.3604 | -270.8376 | 1587.9569 | -3103.7793 | 902.4721 | -1631.1793 | -1418.4735 | 945.7437 | 12205.5811 | 210.1043 | -78.6416
2030-07-16 | 4 | -71.6822 | -154.2332 | -84.0495 | -718.0341 | -1070.0399 | -807.9843 | -9295.4482 | 1909.5433 | 1518.2051 | -21.6964 | 2838.0818 | 54.7584 | 1954.1028 | -671.4838 | 612.9775 | 1012.671 | 322.1121 | 209.9989 | -485.2005 | 200.78 | -1492.1205 | -6842.9478 | 49.1948 | -99.2033 | 2227.2822 | -3119.749 | -2280.6636 | -628.7663 | -86.5471 | 737.45 | 1587.6116 | 4330.4692 | -21.6932 | 980.4613 | 0.68645 | 2083.0833 | 7432.1919 | 1.0036 | 1186.1807 | 448.6342 | -1967.3467 | 485.7157 | 3112.2942 | 1289.8846 | 4820.3276 | -2.494 | -271.0818 | 1623.6888 | -3546.6887 | 1017.2679 | -198.984 | -2623.0649 | 676.4767 | 13242.9238 | 210.1043 | -3.204
2030-07-16 | 5 | -41.7666 | 435.2039 | -71.5155 | -536.9427 | -447.7811 | -1313.4916 | -11543.5947 | 3286.5754 | 1473.3608 | -7.6339 | 2853.4519 | 42.805 | 1959.8567 | -700.3425 | 415.1978 | 1326.3645 | 183.1027 | 209.9989 | -429.7687 | -236.4933 | -1228.2811 | -6821.1475 | -47.0161 | -110.8005 | 2057.4558 | -3006.9031 | -1544.8057 | -766.9017 | -115.0093 | 787.5443 | 1776.4661 | 1922.3231 | 182.1919 | 371.0351 | 0.74537 | 1937.3143 | 2095.9255 | 57.8649 | 1197.6877 | 448.6135 | -2088.8091 | 189.7006 | 3094.4983 | 1256.1614 | 4800.2178 | -71.8425 | -271.0489 | 1428.7537 | -3664.4915 | 811.9167 | -269.3704 | -3268.5894 | 828.502 | 10479.4482 | 210.1043 | 40.0221
2030-07-16 | 6 | -38.0002 | 575.3727 | -77.602 | -351.7126 | -142.5363 | -1481.4226 | -12239.1484 | 3758.832 | 1017.0312 | -4.4529 | 2794.7429 | 54.4017 | 1966.9889 | -673.6172 | 538.1447 | 1381.5635 | 247.8972 | 209.9989 | -405.902 | -312.9047 | -1452.2635 | -6853.4248 | -71.0355 | -105.2049 | 1909.2427 | -2825.2004 | -1464.9008 | -769.0562 | -130.7586 | 758.7921 | 1838.1713 | 482.6848 | 223.2241 | 261.5574 | 0.73466 | 1907.819 | 333.041 | -10.6098 | 1168.8971 | 448.5975 | -1862.5399 | 172.8987 | 3038.9468 | 1363.9269 | 4727.7676 | -2.3848 | -271.0376 | 1115.6478 | -3699.9673 | 723.2193 | -80.7725 | -3912.4336 | 887.3056 | 8112.8086 | 210.1043 | 85.9989
2030-07-16 | 7 | -42.1798 | 434.7888 | -76.8452 | -379.2108 | -234.6949 | -1380.3882 | -11769.9502 | 3548.5293 | 510.8943 | -46.366 | 2538.6746 | 76.7307 | 1712.8813 | -651.5429 | 625.9775 | 1630.4465 | 270.1423 | 209.9989 | -553.5718 | -465.5739 | -1388.7601 | -6576.7227 | -84.1741 | -93.6507 | 2962.3098 | -2504.2278 | -1402.8119 | -747.5529 | -130.5976 | 811.9477 | 1863.8461 | 986.603 | 202.0019 | 332.8075 | 0.71711 | 2045.3617 | 1349.8785 | -149.2448 | 1105.8234 | 110.4837 | -1863.8204 | 147.8255 | 2921.9631 | 1378.6798 | 4693.7593 | -241.4681 | -472.539 | 545.5357 | -4476.1479 | 555.892 | -234.1478 | -3816.2805 | 1411.9371 | 8539.1904 | 210.1043 | 135.3197
2030-07-16 | 8 | -43.7705 | 26.2658 | -76.7605 | -596.069 | -734.9305 | -934.043 | -9883.7812 | 2675.7981 | -88.4058 | -158.5041 | 2353.3564 | 178.5711 | 1865.3831 | -550.688 | 908.627 | 1362.9092 | 222.9535 | 209.9989 | -584.3977 | -436.8684 | -1353.838 | -6824.8979 | -48.4922 | -74.9554 | 3034.2483 | -2791.9565 | -1410.5256 | -665.1131 | -121.8882 | 893.6605 | 2139.9707 | 2845.3481 | 224.59 | 558.834 | 0.56625 | 1777.8239 | 4326.9312 | -122.9555 | 1043.7188 | 24.675 | -2205.0559 | 170.6565 | 2487.7275 | 1325.9417 | 3790.7817 | -2.2213 | -270.9218 | 1586.8041 | -4028.6357 | 828.8314 | 868.3629 | -3835.6985 | 1219.8624 | 9787.9609 | 210.1043 | 125.9129
2030-07-16 | 9 | -54.6018 | -229.8144 | -86.8264 | -692.4528 | -864.3591 | -892.3016 | -9832.9307 | 2743.4763 | -146.0462 | -289.5167 | 2527.7766 | 182.5322 | 1977.063 | -443.0649 | 1363.6919 | 1167.476 | 136.1327 | 209.9989 | -533.9028 | -387.6578 | -1303.9855 | -7615.7148 | 14.2798 | -108.6255 | 2676.4719 | -2874.717 | -2004.329 | -661.1942 | -107.2416 | 1095.1376 | 1730.2074 | 3358.2544 | 85.6392 | 700.0042 | 0.51542 | 3086.0718 | 7104.5742 | -369.9167 | 495.3011 | 1.0014 | -2570.728 | 211.8566 | 2209.2815 | 921.9256 | 2819.3315 | -2.5863 | -829.7235 | -582.6988 | -5322.7485 | 1144.988 | 1432.3807 | -3081.2231 | 1810.2474 | 11593.6357 | 210.1043 | 110.1522
2030-07-16 | 10 | -64.0195 | -796.8807 | -94.0501 | -699.3063 | -845.7495 | -658.4692 | -9990.7188 | 2755.2932 | -726.8229 | -220.1997 | 2905.635 | 77.9705 | 1807.796 | -214.265 | 1550.9695 | 873.3293 | 168.4072 | 209.9989 | -439.5608 | -432.9071 | -1476.8883 | -7934.2051 | 63.4723 | -113.2056 | 2282.1597 | -2867.0325 | -1763.7349 | -575.7788 | -91.6869 | 1237.4563 | 1817.8248 | 4438.0562 | 208.826 | 897.0721 | 0.59958 | 3127.3069 | 7932.8633 | -186.7486 | 426.2829 | 1.0018 | -2162.4607 | 241.2596 | 2414.3962 | 633.9356 | 2983.9265 | -172.0692 | -1353.0933 | -1666.9272 | -6653.9673 | 1227.2356 | 2486.6248 | -3629.2383 | 1390.1764 | 12476.2705 | 210.1043 | 216.8078
2030-07-16 | 11 | -73.1606 | -1156.5378 | -104.4123 | -708.6678 | -783.7729 | -569.3806 | -10072.085 | 2933.7715 | -1616.2894 | -328.1051 | 3406.1333 | 103.129 | 1518.4427 | -194.1835 | 1554.3306 | 526.8519 | 132.7949 | 209.9989 | -471.0136 | -405.1472 | -1771.4897 | -8167.7515 | 119.491 | -119.486 | 2596.386 | -2896.4937 | -1671.6338 | -541.8601 | -79.4455 | 1344.356 | 1717.3958 | 5009.4019 | 141.8329 | 1060.6158 | 0.5361 | 3062.864 | 8310.9893 | 243.9095 | 817.6228 | 0.99983 | -1620.7687 | 249.1627 | 4067.2437 | 986.3754 | 4642.9888 | 0.98683 | -276.5142 | -506.7572 | -5558.1924 | 813.824 | 3384.5217 | -4325.2822 | 771.9285 | 12565.2139 | 210.1043 | 362.6644
2030-07-16 | 12 | -77.3668 | -1464.028 | -114.5874 | -724.2764 | -720.9701 | -557.3964 | -9495.792 | 3046.6128 | -1644.1274 | -206.1798 | 3425.0764 | -43.9948 | 1504.2169 | 209.6858 | 2135.4683 | -47.939 | 159.4657 | 209.9989 | -463.1953 | -14.6407 | -1716.3632 | -7637.9971 | 190.6016 | -108.4698 | 2706.4202 | -2821.957 | -1979.8523 | -492.8704 | -47.7717 | 1563.0106 | 1477.6827 | 5179.0146 | -61.4049 | 1154.2672 | 0.70072 | 2989.5237 | 8657.2529 | 594.967 | 885.9784 | 1.002 | -1307.3099 | 559.0963 | 4892.7031 | 1069.5737 | 5093.438 | 289.0239 | -277.5727 | -875.9757 | -6190.5244 | 1063.821 | 3990.5798 | -4129.7031 | 35.973 | 12277.0576 | 210.1043 | 209.5526
2030-07-16 | 13 | -74.9045 | -1067.7731 | -115.9701 | -752.5495 | 358.2448 | -603.2789 | -8757.2803 | 3994.3672 | -1510.4495 | -360.4365 | 2639.156 | 14.2245 | 1700.9238 | 304.2744 | 2185.2639 | -454.412 | 40.3858 | 209.9989 | -391.5047 | -182.9997 | -1539.0881 | -7205.6733 | 226.6962 | -106.445 | 1890.0864 | -2714.814 | -1414.0751 | -408.4917 | -60.2642 | 1744.2672 | 1622.8293 | 5410.0059 | -125.8149 | 1111.3998 | 1.4039 | 2782.4053 | 9024.5537 | 655.6525 | 743.9411 | 100.1698 | -1219.9628 | 629.5627 | 5000.4272 | 908.0892 | 5252.6108 | -2.8271 | -275.9414 | 685.6395 | -4833.9688 | 1097.254 | 4569.2871 | -4147.8481 | 520.953 | 9255.2578 | 210.1043 | 163.3493
2030-07-16 | 14 | -74.8992 | -1190.2778 | -130.2529 | -677.4302 | 973.6203 | -399.4719 | -4281.144 | 4905.9424 | -1570.6261 | -384.1978 | 2769.043 | 22.9606 | 1641.3793 | 350.6981 | 2204.6814 | 277.1282 | 410.9762 | 209.9989 | -436.0741 | 80.5801 | -1453.9928 | -7099.5537 | 293.698 | -94.4643 | 2173.0872 | -2430.4082 | -2284.4382 | -236.8874 | -64.9157 | 1770.8755 | 631.0773 | 4772.7563 | -980.8939 | 1231.2328 | 0.55788 | 2905.3118 | 8374.5107 | 564.9755 | 728.081 | 1.0016 | -1130.7526 | 956.8587 | 4999.835 | 909.0515 | 5211.6372 | 0.97808 | -275.7052 | 676.3464 | -5059.2148 | 1141.0839 | 4689.6392 | -4170.7764 | 552.3311 | 6461.3579 | 210.1043 | 123.3166
2030-07-16 | 15 | -98.5542 | -1542.7972 | -131.704 | -562.7992 | 1977.4916 | -164.1122 | -460.1271 | 5462.541 | -2022.1819 | -399.2439 | 2567.4856 | -30.3454 | 1496.699 | 404.4373 | 2252.51 | 18.8378 | 510.2115 | 209.9989 | -473.191 | 345.0504 | -1338.7983 | -6768.981 | 325.3951 | -81.7055 | 2476.6619 | -2262.928 | -2585.605 | -110.9551 | -56.5544 | 1755.3873 | 657.7766 | 4792.1177 | -1210.9679 | 1522.9412 | 0.51539 | 2760.9036 | 7897.771 | 599.4288 | 841.1117 | 0.99904 | -931.2861 | 1065.8351 | 5056.519 | 839.6368 | 5254.5591 | 79.5672 | -276.1779 | 241.683 | -6025.7026 | 1153.7635 | 4563.728 | -4037.9517 | 614.7785 | 5952.0415 | 210.1043 | 112.0476
2030-07-16 | 16 | -101.7242 | -1891.8375 | -138.3787 | -538.4943 | 1743.136 | -5.3414 | -442.6039 | 5139.584 | -2110.0613 | -405.4932 | 2551.5137 | -18.3382 | 1783.3716 | 509.9951 | 2308.7534 | 69.3918 | 534.6418 | 209.9989 | -539.7033 | 486.1032 | -1368.7876 | -6994.0947 | 386.0933 | -82.954 | 2890.251 | -2304.6855 | -2988.7522 | -39.6897 | -41.0992 | 1809.5521 | -53.0608 | 5280.5605 | -1586.2347 | 1685.0212 | 0.64906 | 2839.9148 | 7256.4189 | 224.3078 | 214.9214 | 1.0004 | -1147.6136 | 1245.1858 | 4948.2637 | 905.1576 | 4730.564 | 1.0052 | -276.0569 | 1016.556 | -5019.9185 | 1308.9421 | 4666.9497 | -3798.2332 | 443.2603 | 6156.5044 | 210.1043 | 75.3233
2030-07-16 | 17 | -95.8559 | -1930.0282 | -134.6364 | -512.0525 | 1749.1346 | 11.3505 | -561.151 | 5322.7891 | -2149.6311 | -407.6335 | 2323.2288 | -7.8138 | 1842.6382 | 521.4657 | 2293.4575 | -231.0705 | 430.0644 | 209.9989 | -597.0521 | 520.5168 | -1377.0037 | -6933.958 | 390.6514 | -93.1941 | 3076.0752 | -2143.4236 | -3075.9495 | -15.9104 | -43.0394 | 1838.1099 | -536.2698 | 5071.9185 | -1719.8469 | 1606.1538 | 0.72268 | 2868.3945 | 6424.2095 | 349.9464 | 472.5037 | 0.99991 | -1188.7949 | 1273.0109 | 5267.3813 | 1007.6511 | 5149.9985 | 1.0205 | -275.9816 | 635.7158 | -5717.0317 | 1333.0909 | 4570.0337 | -3724.5234 | 457.4777 | 5534.8691 | 210.1043 | 66.7373
2030-07-16 | 18 | -96.0499 | -1932.5907 | -136.8035 | -516.2085 | 1662.5649 | 5.0435 | -896.6772 | 5362.7871 | -2270.1187 | -401.2491 | 2340.6741 | 24.4303 | 1781.448 | 550.527 | 2300.0696 | -182.6108 | 327.1559 | 209.9989 | -525.1148 | 594.8648 | -1340.39 | -6936.3101 | 419.3326 | -105.1284 | 3092.0894 | -2172.5388 | -3157.1694 | -36.3055 | -44.2841 | 1854.2251 | -695.678 | 5143.4233 | -1754.9485 | 1601.2214 | 0.74893 | 2845.8318 | 6203.3389 | 410.7406 | 491.7049 | 108.0857 | -1267.3375 | 1387.5076 | 5320.9844 | 1047.911 | 5264.4185 | 1.0011 | -275.8335 | 894.6976 | -5128.4087 | 1332.1497 | 4433.6753 | -3642.8374 | 515.3289 | 6270.8755 | 210.1043 | 70.0385
2030-07-16 | 19 | -90.0679 | -1926.6427 | -127.54 | -502.9841 | 1480.3658 | 14.4946 | -436.2715 | 5147.186 | -1890.2263 | -389.98 | 2251.3027 | -23.5458 | 1713.8459 | 486.4919 | 2259.7515 | -72.4169 | 386.8267 | 209.9989 | -513.0638 | 441.6573 | -1321.6038 | -6316.3359 | 421.9756 | -93.1699 | 2914.0144 | -1993.5431 | -2683.9016 | -22.4447 | -38.9453 | 1851.1356 | 11.4586 | 4774.7563 | -1448.7004 | 1481.2041 | 1.9572 | 2776.542 | 6137.3535 | 172.667 | 765.0538 | 0.99963 | -981.0632 | 1357.3232 | 4212.6191 | 915.1906 | 4514.5122 | -2.617 | -681.718 | 79.1076 | -7201.9639 | 1225.5746 | 4238.4971 | -3567.9922 | 1011.9097 | 6577.4326 | 210.1043 | 127.2056
2030-07-16 | 20 | -90.6198 | -1976.1691 | -124.0992 | -504.8129 | 1419.1646 | 71.781 | 256.6359 | 4804.2871 | -1755.5353 | -258.2632 | 2192.9163 | 8.2897 | 1769.6708 | 446.4885 | 2212.8811 | 101.4104 | 457.7879 | 209.9989 | -532.9857 | 414.4231 | -1238.3884 | -6014.8008 | 398.935 | -87.7853 | 3008.6309 | -1956.0774 | -2453.9797 | -4.8442 | -34.616 | 1805.1272 | 42.1144 | 4828.5444 | -1374.2853 | 1455.2893 | 2.057 | 2781.1802 | 6661.4365 | 119.4786 | 679.6347 | 0.99946 | -1229.6945 | 1139.4849 | 4359.6387 | 1122.9728 | 4657.0029 | -2.8538 | -275.9979 | 313.9114 | -6691.0469 | 1222.9686 | 4324.8301 | -3783.7488 | 967.877 | 7126.1479 | 210.1043 | 146.1716
2030-07-16 | 21 | -82.2565 | -1618.4481 | -111.1516 | -538.6484 | 1190.531 | -80.1167 | 492.8857 | 4038.4797 | -1630.0391 | -208.1795 | 2141.4739 | 18.295 | 1866.797 | 324.6459 | 2144.2798 | 229.085 | 630.8387 | 209.9989 | -549.6283 | 281.8118 | -1508.2936 | -6103.7964 | 321.7552 | -85.5387 | 3093.9944 | -1900.6202 | -2197.9802 | -73.2405 | -42.7572 | 1631.1342 | 274.241 | 5098.4209 | -1196.6331 | 1373.0044 | 2.8124 | 2840.8894 | 7133.6733 | 33.9067 | 646.6784 | 1.0012 | -1285.5308 | 990.1016 | 4218.3022 | 1373.2712 | 4537.3169 | -3.1124 | -276.1934 | 1229.947 | -5122.4321 | 1109.8699 | 4451.479 | -3756.3101 | 1075.9026 | 7331.3374 | 210.1043 | 192.9498
2030-07-16 | 22 | -87.4227 | -1932.1035 | -110.6298 | -527.2132 | 507.7925 | 261.6052 | 2176.3379 | 3308.239 | -1777.2704 | -125.9944 | 2057.2563 | 139.7191 | 2060.7639 | 362.9989 | 2127.8083 | -595.4818 | 334.9156 | 209.9989 | -625.8194 | 646.968 | -1708.4058 | -6121.4741 | 333.7345 | -51.4778 | 3468.4006 | -1608.1206 | -2811.9551 | 61.1995 | -25.3561 | 1479.2625 | 75.17 | 6240.4341 | -1558.264 | 1704.381 | 3.1439 | 2290.198 | 7868.0234 | -620.3936 | 283.5755 | 448.6922 | -1385.7257 | 992.2183 | 3851.7295 | 1293.3588 | 3925.9709 | -3.2044 | -273.7453 | 1752.2206 | -4222.8311 | 1375.821 | 4129.2192 | -2936.687 | 249.5157 | 6446.6177 | 210.1043 | 139.9481
2030-07-16 | 23 | -79.3479 | -701.3002 | -105.0392 | -598.261 | -508.1302 | -162.4485 | 1902.8929 | 2424.1858 | -1096.0509 | -149.1934 | 2187.4023 | 81.9186 | 2068.3435 | 246.5806 | 2087.9263 | -623.6103 | 384.3064 | 209.9989 | -699.6773 | 79.9409 | -1982.6365 | -6623.0649 | 8.1073 | -74.6461 | 4273.0547 | -2348.6233 | -2989.5769 | -214.7375 | -70.0265 | 893.7053 | 864.6177 | 6207.6235 | -756.7764 | 1207.5914 | 4.0544 | 3020.7556 | 7280.6919 | -1289.7032 | 128.0036 | 449.8643 | -1263.8494 | 129.038 | 2950.752 | 1251.5431 | 3316.2683 | -186.4827 | -786.8098 | 2629.332 | -3688.4009 | 794.7838 | 1824.447 | -1223.3062 | 1269.451 | 6768.397 | 210.1043 | 134.5043
2030-07-16 | 24 | -80.836 | -152.5741 | -95.6205 | -595.6141 | -748.2267 | -182.084 | 2196.6694 | 1734.1831 | -615.5173 | -156.0753 | 3241.3848 | 14.6106 | 1365.9855 | 140.2839 | 1808.2542 | -535.2216 | 416.6113 | 209.9989 | -729.2318 | -93.8782 | -2079.3884 | -6366.8086 | -60.799 | -77.063 | 4375.9683 | -2680.7583 | -1912.1196 | -289.3931 | -99.7825 | 525.6143 | 1348.0254 | 6636.9019 | -223.3888 | 1212.0692 | 3.5308 | 2441.0532 | 7034.7817 | -1187.4243 | 322.2263 | 449.4192 | -783.2448 | -142.5101 | 3202.2358 | 1344.9066 | 4044.1702 | -221.4182 | -627.1237 | 2883.3057 | -2964.8977 | 401.933 | 114.6473 | -451.0671 | 1321.5892 | 5720.3687 | 210.1043 | 18.8381
2030-07-17 | 1 | -61.0565 | 0.99439 | -85.9915 | -563.81 | -604.4415 | -259.9151 | 1113.8939 | 1906.2632 | -109.7952 | -106.0721 | 2839.458 | 88.9137 | 2083.7334 | 68.5735 | 1701.2784 | -474.2916 | 351.3377 | 209.9989 | -694.1686 | 65.4115 | -1551.3715 | -5587.1606 | -130.2489 | -32.3984 | 4250.1582 | -2488.334 | -1463.6426 | -343.6054 | -115.34 | 474.0539 | 1636.1326 | 6061.27 | -80.9127 | 894.5782 | 3.1137 | 1316.5034 | 5826.8091 | -593.9408 | 1058.3228 | 1.0003 | -1617.866 | -60.8852 | 2610.7712 | 1499.4049 | 4438.5645 | -2.8762 | -274.403 | 2853.4705 | -2755.6682 | 365.7233 | -228.2586 | -1538.1459 | 1267.0975 | 5828.7812 | 210.1043 | 24.5432
2030-07-17 | 2 | -80.7362 | 1.0007 | -87.3167 | -596.7935 | -1201.4525 | -220.7666 | -1202.8949 | 1130.4166 | 237.9648 | -96.518 | 2892.8281 | 28.5477 | 1929.5055 | -311.2536 | 1581.3171 | -1012.9614 | 403.4736 | 209.9989 | -692.9402 | 388.4105 | -1655.1279 | -6127.9741 | -59.611 | -45.2608 | 4300.9272 | -2802.748 | -2406.8574 | -406.5143 | -115.5003 | 450.004 | 1541.792 | 7309.5591 | -158.5041 | 1481.1578 | 2.3696 | 1520.1868 | 7184.5063 | -114.6618 | 1156.976 | 272.2222 | -2067.9321 | 217.1545 | 2636.0317 | 1337.1617 | 4571.2251 | 103.0873 | -276.8655 | 2133.25 | -2865.2441 | 510.522 | -79.2827 | -1708.4821 | 1543.2267 | 7966.4424 | 210.1043 | 34.7253
2030-07-17 | 3 | -86.949 | -868.5985 | -88.0552 | -617.8395 | -1247.0979 | -219.0988 | -6033.1836 | 900.178 | 1105.2867 | -16.7545 | 2966.9436 | 23.4052 | 1936.0686 | -552.8323 | 691.0662 | -1406.121 | 175.1886 | 209.9989 | -636.9438 | 179.8255 | -1290.7285 | -6549.4214 | 3.4296 | -43.8989 | 4036.3511 | -3000.0847 | -1916.714 | -441.3678 | -78.4322 | 676.0466 | 1841.3396 | 7130.2314 | 161.298 | 1493.5887 | 1.4507 | 1229.5099 | 7405.8042 | -2.1977 | 1159.4042 | 122.706 | -2370.0574 | 200.3858 | 2947.634 | 1397.5039 | 4884.5244 | 1.0103 | -276.6071 | 2133.3027 | -2691.886 | 610.2837 | -81.4742 | -2020.0247 | 979.4103 | 13694.79 | 210.1043 | 7.0839
2030-07-17 | 4 | -58.8926 | -37.0064 | -75.4316 | -634.5882 | -727.9817 | -1051.8031 | -10432.2012 | 2451.5767 | 1427.8673 | 3.0888 | 2920.4751 | 8.477 | 1956.1406 | -662.6556 | 332.0031 | -1063.2363 | -61.8164 | 209.9989 | -523.2229 | -44.2003 | -1079.7874 | -6548.9678 | 30.1267 | -79.1824 | 3501.4282 | -2803.2676 | -1470.4756 | -694.8248 | -89.1396 | 867.8459 | 1640.9784 | 5234.3398 | 99.5762 | 788.5566 | 0.66691 | 1301.7443 | 3903.5471 | 0.96064 | 1068.1185 | 288.3731 | -2242.0596 | 308.4596 | 3333.8152 | 1543.332 | 5096.7646 | -5.0951 | -277.0287 | 1707.5989 | -3277.3616 | 575.6367 | 116.4544 | -2779.8042 | 896.9384 | 13665.3848 | 210.1043 | 48.4255
2030-07-17 | 5 | -44.091 | 634.9543 | -67.1956 | -419.4634 | -403.3443 | -1588.6523 | -12134.9561 | 3458.8635 | 1490.8993 | -5.5205 | 2977.1628 | 7.932 | 1895.5865 | -621.0896 | 476.212 | -781.1714 | -105.5746 | 209.9989 | -454.9975 | -88.1064 | -1131.6184 | -6757.9189 | -24.8647 | -90.777 | 3007.3606 | -2514.2483 | -1468.3145 | -796.9597 | -116.6553 | 768.9095 | 1625.6992 | 2293.0254 | 53.3056 | 351.8697 | 0.6966 | 1345.0297 | -23.0725 | -29.6963 | 816.3394 | 449.0076 | -2214.9749 | 131.6097 | 3551.03 | 1477.9634 | 5084.7129 | 0.65191 | -271.4348 | 1994.7944 | -3244.5266 | 478.8272 | 0.96724 | -3204.3333 | 995.2195 | 11515.1387 | 210.1043 | 71.3882
2030-07-17 | 6 | -44.5292 | 822.4446 | -68.0085 | -403.6219 | -164.8224 | -1635.2565 | -12227.2988 | 3596.0491 | 993.1534 | 5.1899 | 2855.7129 | 20.6774 | 1952.6833 | -645.7779 | 374.2307 | -790.5159 | -53.7535 | 209.9989 | -441.0465 | -220.1543 | -1138.5413 | -6897.3828 | -80.1812 | -93.9991 | 3085.3657 | -2532.5332 | -1127.854 | -804.9326 | -130.2084 | 708.822 | 1677.7764 | 2632.061 | 39.9511 | 327.0788 | 0.67846 | 1247.9229 | 225.9261 | -68.7934 | 948.9954 | 232.0726 | -2245.8953 | 21.0266 | 3473.8931 | 1434.2644 | 5099.5605 | -2.9132 | -271.4915 | 1670.9926 | -3530.5867 | 362.1974 | 0.97914 | -3419.4431 | 1098.6671 | 8791.2627 | 210.1043 | 106.3016
2030-07-17 | 7 | -39.0668 | 860.0828 | -70.5549 | -421.7707 | -167.4366 | -1695.7999 | -12174.208 | 3575.4878 | 57.3254 | -22.9308 | 2925.5757 | 21.3724 | 1864.2921 | -558.9346 | 691.4692 | -324.7126 | -101.6662 | 209.9989 | -386.956 | -76.1884 | -1431.8542 | -6797.9165 | -57.3518 | -80.412 | 2724.489 | -2476.6394 | -1275.587 | -825.9379 | -130.6229 | 682.8328 | 1796.4556 | 1641.1897 | -10.5021 | 162.2523 | 0.70725 | 1143.8979 | -326.9385 | -33.5897 | 1102.9877 | 246.6482 | -2039.9215 | 141.7019 | 3258.2759 | 1388.936 | 5119.3335 | -2.635 | -274.188 | 1652.0552 | -3721.9685 | 335.544 | 111.7038 | -3609.9526 | 1143.0265 | 9771.3584 | 210.1043 | 135.9189
2030-07-17 | 8 | -30.1524 | 535.6917 | -73.7996 | -582.9725 | -106.9825 | -1358.0823 | -11584.3564 | 3195.2085 | -209.7926 | -47.5871 | 3005.5659 | 49.3705 | 1771.7178 | -451.0467 | 1209.7623 | 130.5509 | -44.6258 | 209.9989 | -495.3052 | -409.318 | -1381.0115 | -6644.0264 | -77.5714 | -90.6034 | 3590.4724 | -2378.3154 | -831.4638 | -776.6669 | -130.4005 | 812.4941 | 2051.2798 | 2856.6372 | -12.3506 | 113.4244 | 0.5818 | 1483.8656 | 670.5338 | -218.1501 | 1093.8295 | 60.5072 | -2119.146 | 76.8876 | 3018.3569 | 1636.6586 | 4887.0269 | -2.8816 | -275.5927 | 1463.4204 | -3368.6748 | 258.9332 | 674.2559 | -3813.8784 | 1310.6567 | 9815.3477 | 210.1043 | 186.361
2030-07-17 | 9 | -37.8223 | 0.99706 | -79.3857 | -566.9008 | -379.4407 | -1027.3835 | -11089.5723 | 3287.4692 | -744.1326 | -84.0979 | 3106.4509 | 62.8606 | 1564.0897 | -366.4397 | 1581.4425 | 208.8913 | 20.1119 | 209.9989 | -577.3376 | -386.6008 | -1282.7104 | -6529.979 | 3.2817 | -72.7226 | 3282.97 | -2386.7102 | -611.5999 | -668.6003 | -125.373 | 1036.8132 | 2197.5779 | 3541.5669 | -109.6509 | 311.1406 | 0.63015 | 1081.8392 | 1653.7422 | -971.8614 | 911.8607 | 449.0452 | -2618.012 | 235.8669 | 2789.8975 | 1536.7952 | 4635.7358 | -212.4553 | -818.1713 | 934.5155 | -4293.2334 | 546.571 | 1788.6346 | -3989.6279 | 1429.4846 | 9953.6416 | 210.1043 | 192.7827
2030-07-17 | 10 | -57.7325 | -1040.3771 | -92.6654 | -611.7175 | -614.937 | -527.7415 | -10370.8721 | 3652.0254 | -832.9492 | -170.1253 | 2528.3296 | -43.2148 | 1802.6659 | -219.3865 | 1991.8459 | -270.7908 | 156.7505 | 209.9989 | -504.7643 | -552.8407 | -917.3759 | -5226.9814 | 187.3677 | -88.7039 | 3005.9253 | -2456.9624 | -821.6052 | -495.9621 | -81.4594 | 1464.6088 | 1973.4911 | 4406.8569 | -17.0677 | 787.8312 | 0.68496 | 1691.8541 | 4985.0527 | -752.4589 | 821.2338 | 449.0067 | -2592.2151 | 447.4018 | 2885.2083 | 1493.8478 | 4515.1167 | -195.4742 | -406.4421 | 282.4508 | -4689.0039 | 808.577 | 2586.8347 | -4291.7031 | 859.8779 | 11643.1689 | 210.1043 | 302.6397
2030-07-17 | 11 | -57.428 | -1648.6199 | -96.3622 | -575.6083 | -1343.4541 | -283.8716 | -8002.1587 | 1753.8625 | -944.7802 | -133.6466 | 3339.571 | 77.488 | 1422.7015 | -162.6718 | 2127.9316 | -81.1112 | 156.4318 | 209.9989 | -559.3982 | 411.3006 | -1292.8134 | -5269.6162 | 229.18 | -71.5491 | 3197.2751 | -2046.8284 | -1806.1986 | -318.6342 | -44.2089 | 1319.4663 | 1409.2842 | 4522.6177 | -684.2648 | 1032.9733 | 0.6248 | 1401.451 | 5864.2939 | -325.9548 | 327.9634 | 449.4703 | -2625.8745 | 457.9092 | 3555.6963 | 1345.1168 | 4480.1963 | -183.2052 | -1915.7289 | 2597.6179 | -2061.9038 | 1103.4596 | 3839.2131 | -3868.459 | 134.3122 | 11532.1738 | 210.1043 | 336.3417
2030-07-17 | 12 | -54.0017 | -1903.1968 | -101.8842 | -573.4255 | -925.478 | -169.8248 | -7444.3564 | 2329.8398 | -702.7529 | -137.4102 | 3230.9844 | 81.5396 | 1686.9492 | 0.99957 | 2124.8093 | -362.8155 | 121.6953 | 209.9989 | -519.373 | 578.9567 | -1561.5306 | -5490.52 | 281.0922 | -95.2569 | 3166.1978 | -1831.5681 | -2387.1631 | -288.2188 | -28.1867 | 1495.3586 | 684.6629 | 3977.8306 | -1016.9891 | 1015.8477 | 0.92097 | 2591.7297 | 5797.4243 | -2.1132 | 704.8629 | 0.99854 | -1903.271 | 731.0669 | 3551.8267 | 1397.6429 | 4569.0542 | 0.99516 | -276.1717 | 1405.386 | -3437.0115 | 1362.5219 | 4262.4551 | -3734.7878 | 59.1285 | 10997.1982 | 210.1043 | 170.4529
2030-07-17 | 13 | -50.6368 | -1498.8958 | -101.2521 | -535.1876 | 8.2361 | -182.9204 | -7181.6777 | 4145.7568 | -965.0071 | -187.3637 | 3022.5227 | 25.3405 | 1741.2216 | 250.9442 | 2141.0251 | -298.9704 | 144.7307 | 209.9989 | -498.664 | 282.3141 | -1463.5186 | -6200.0972 | 284.0399 | -100.5937 | 3099.9666 | -1726.8076 | -2098.5964 | -254.6626 | -52.435 | 1656.928 | 896.538 | 3774.1995 | -1050.3179 | 938.5543 | 1.6672 | 2611.1318 | 5427.2891 | 1.002 | 470.7871 | 1.0004 | -1475.2207 | 732.413 | 4252.2305 | 1245.9526 | 4969.623 | 0.98112 | -276.2873 | 1668.0851 | -3978.8416 | 1413.5441 | 4561.7437 | -3554.0842 | 1.0266 | 8091.9541 | 210.1043 | 105.7288
2030-07-17 | 14 | -73.1556 | -1920.4683 | -106.7487 | -475.5945 | 1689.3267 | 282.4581 | -810.3663 | 5870.7666 | -1561.2407 | -277.0487 | 3361.0898 | 32.155 | 1508.9302 | 315.6871 | 2160.8704 | -730.1967 | 234.2432 | 209.9989 | -522.9524 | 550.6542 | -1335.761 | -6663.8506 | 339.8995 | -78.9123 | 3095.2642 | -1454.8911 | -2741.6772 | 1.014 | -48.3094 | 1678.6241 | 495.6126 | 4282.5537 | -1555.0963 | 1203.8461 | 0.66042 | 2587.5024 | 5653.207 | 1.0012 | 506.7736 | 449.6333 | -1501.2087 | 898.8755 | 4582.9053 | 995.1225 | 5223.6982 | 0.99871 | -276.4418 | 1999.3422 | -3980.2043 | 1492.4814 | 4779.9067 | -3427.1064 | -387.8214 | 4490.6211 | 210.1043 | 29.6445
2030-07-17 | 15 | -72.1283 | -1926.9122 | -110.9192 | -479.4832 | 1471.0768 | 191.576 | -504.7213 | 5240.1924 | -1403.1808 | -301.8918 | 2464.1025 | 92.6957 | 1897.2224 | 249.1256 | 2108.8325 | 344.259 | 600.9624 | 209.9989 | -488.2661 | 478.807 | -1316.0676 | -6533.5669 | 340.8168 | -96.884 | 2993.6399 | -1430.7225 | -2506.4873 | 56.7538 | -50.5973 | 1705.9648 | 447.5377 | 4422.0752 | -1546.3333 | 1369.6555 | 0.61406 | 2961.6162 | 7080.7124 | -5.566 | 704.4839 | 260.0856 | -1296.0646 | 944.0801 | 4637.1821 | 1204.9116 | 5225.4438 | 197.5947 | -277.4096 | 2113.0803 | -4219.1006 | 1440.3688 | 4783.3608 | -3285.6318 | 67.6157 | 3637.6445 | 210.1043 | 38.2704
2030-07-17 | 16 | -98.6631 | -2114.24 | -122.0425 | -516.9159 | 1216.8385 | 277.876 | -264.5675 | 4902.6567 | -1529.4368 | -225.8312 | 2401.5154 | -69.17 | 1622.0951 | 365.7811 | 2196.0244 | -244.1112 | 374.1015 | 209.9989 | -489.7914 | 475.8693 | -1268.988 | -6499.896 | 377.4057 | -112.8459 | 3086.4087 | -1724.5443 | -2438.5427 | 26.7618 | -36.9711 | 1768.2544 | 529.582 | 5485.9277 | -1442.2429 | 1691.0116 | 0.76518 | 3053.0063 | 8800.2109 | -5.3916 | 802.1387 | 1.0007 | -1416.7659 | 1023.9424 | 4649.0908 | 1246.0909 | 5216.2275 | 269.0171 | -277.8384 | 1955.634 | -4388.062 | 1491.4882 | 4662.2251 | -3093.604 | -25.7849 | 4590.4951 | 210.1043 | 20.7896
2030-07-17 | 17 | -113.9552 | -2383.6108 | -132.2582 | -566.1565 | 1043.4198 | 408.2685 | 189.7875 | 4743.3779 | -1322.618 | -225.2946 | 2238.0027 | -62.4845 | 1872.6671 | 387.1476 | 2216.6914 | -1190.6096 | 292.016 | 209.9989 | -472.9856 | 449.213 | -1322.3975 | -6344.5151 | 397.4781 | -118.6618 | 3086.3508 | -1991.6572 | -2521.7849 | 50.5981 | -26.1404 | 1835.6399 | 567.5214 | 6814.8921 | -1453.0414 | 1954.2931 | 0.74727 | 3079.2178 | 9574.7012 | -355.4359 | 442.8229 | 449.6666 | -1475.129 | 1194.7086 | 4929.2817 | 1410.8877 | 5224.9565 | 131.7635 | -277.0937 | 1969.2782 | -4869.355 | 1488.7142 | 4665.2637 | -3028.1016 | 14.5747 | 5704.2095 | 210.1043 | 22.3514
2030-07-17 | 18 | -118.0564 | -2808.3123 | -135.9676 | -550.326 | 610.1996 | 613.209 | 1569.9891 | 3887.6624 | -773.7954 | -202.4919 | 2178.9573 | -40.2977 | 1913.428 | 373.5041 | 2094.1289 | -1487.536 | 297.8504 | 209.9989 | -472.877 | 806.6144 | -1292.7725 | -5449.1221 | 478.1727 | -131.2128 | 3204.8213 | -1820.485 | -3386.2566 | 141.9646 | -2.0042 | 1822.6265 | 11.4943 | 7522.8042 | -2039.1019 | 2250.3523 | 0.66653 | 2977.8582 | 10143.3457 | -532.9349 | 190.4674 | 449.7897 | -1413.4512 | 1460.3778 | 5252.4092 | 1392.054 | 5216.8325 | 227.5814 | -275.896 | 1926.1117 | -5524.6284 | 1515.8126 | 4591.2798 | -2877.7056 | -88.2687 | 6841.5942 | 210.1043 | 1.6705
2030-07-17 | 19 | -120.287 | -2512.5715 | -137.1439 | -575.7346 | 862.778 | 452.7522 | 1369.8732 | 3965.9783 | -1216.8596 | -191.3411 | 2314.373 | -36.1643 | 1738.5714 | 341.8484 | 1991.1305 | -1842.3452 | 228.5387 | 209.9989 | -481.0285 | 849.7758 | -1257.0574 | -5592.2305 | 468.9978 | -146.2441 | 3188.8687 | -2026.8954 | -3427.2927 | 65.3906 | -7.9205 | 1773.2888 | -174.3491 | 7689.5542 | -2105.802 | 2235.521 | 0.58873 | 3037.6787 | 9965.2988 | -412.1472 | 358.9786 | 449.726 | -1574.9938 | 1473.4524 | 5285.5366 | 1513.1998 | 5194.4268 | 380.1817 | -334.4459 | 1832.9835 | -6032.8955 | 1497.7445 | 4716.043 | -3190.7244 | -123.6033 | 7083.623 | 210.1043 | 28.5422
2030-07-17 | 20 | -112.398 | -1730.0872 | -134.9463 | -610.1697 | 780.8387 | 82.7162 | 1786.6915 | 3654.7717 | -1402.314 | -164.2192 | 2272.1545 | 23.6681 | 930.3271 | 312.4874 | 1989.161 | -1780.2085 | 174.4962 | 209.9989 | -511.5489 | 827.7404 | -1623.1155 | -5698.1431 | 334.672 | -111.4147 | 3389.6716 | -2196.2769 | -3131.9082 | -94.4096 | -32.8051 | 1442.8441 | 293.5504 | 7667.6123 | -1714.3325 | 1939.1497 | 2.0524 | 2827.3564 | 9583.3447 | -196.9003 | 645.3455 | 450.0678 | -1646.2833 | 1027.6385 | 5113.8794 | 1643.1577 | 5177.3086 | 593.3351 | -272.7659 | 2193.6406 | -5026.6094 | 1568.4775 | 4290.1118 | -3084.1233 | -436.888 | 7267.981 | 210.1043 | 0.020352
2030-07-17 | 21 | -110.1289 | -2406.3318 | -125.1109 | -553.5331 | 39.9873 | 708.0495 | 3606.7351 | 2683.9766 | -947.889 | -163.9709 | 2280.0725 | 68.8268 | 1622.0487 | 498.9991 | 2275.52 | -1399.191 | 214.004 | 209.9989 | -536.9609 | 1032.5538 | -1669.4077 | -5224.4868 | 350.7077 | -38.2967 | 3482.9229 | -1585.7485 | -3557.2288 | 170.6528 | -7.4106 | 1380.5785 | -233.8322 | 7436.3257 | -2260.8516 | 2210.9929 | 1.9548 | 1734.0801 | 9676.3154 | -760.0685 | 491.8706 | 449.4068 | -1851.8337 | 1032.2417 | 4223.563 | 1505.1519 | 5171.7397 | -156.1007 | -270.7828 | 2054.8538 | -5369.3179 | 1570.4401 | 3806.7349 | -3259.0527 | -564.6227 | 5650.7109 | 210.1043 | 41.6508
2030-07-17 | 22 | -104.7367 | -2055.6003 | -118.5069 | -541.0718 | 180.3411 | 543.4433 | 2733.1184 | 2938.0442 | -1358.2506 | -174.952 | 2414.3538 | 45.7645 | 1873.8712 | 519.9579 | 2298.49 | -1388.1595 | 254.9111 | 209.9989 | -594.8472 | 766.3373 | -1904.9967 | -4421.7495 | 257.956 | -34.4412 | 3504.0559 | -1827.6077 | -2977.7463 | 52.5409 | -30.1711 | 1296.7372 | 429.2573 | 8104.1582 | -1584.8325 | 2114.8552 | 2.9843 | 2057.3408 | 9814.6816 | -857.0324 | 469.576 | 449.4849 | -1673.4567 | 915.9027 | 4111.8047 | 1461.2394 | 5149.916 | -185.4389 | -271.2405 | 2067.4939 | -5362.2412 | 1451.8893 | 3927.239 | -3267.8896 | -175.5782 | 5888.1694 | 210.1043 | 171.3966
2030-07-17 | 23 | -103.3316 | -1412.8455 | -106.1842 | -555.4061 | -499.3277 | 537.7348 | 2846.7371 | 2297.9163 | -1025.942 | -159.9701 | 2683.644 | 78.5005 | 1543.0206 | 491.5984 | 2278.3877 | -1618.1605 | 235.7557 | 209.9989 | -688.3922 | 420.977 | -2032.0793 | -4086.3452 | 106.9108 | -30.7077 | 4280.0088 | -2206.3896 | -2336.6499 | -22.6194 | -62.1214 | 862.0396 | 928.6264 | 8997.9941 | -1054.42 | 2015.7639 | 3.748 | 2557.5203 | 9535.5586 | -1138.5447 | 51.5517 | 449.6626 | -1910.6387 | 386.8016 | 2989.9087 | 1291.2546 | 3831.8677 | -208.486 | -1837.8284 | 3557.5444 | -2795.2595 | 1167.2155 | 2609.0674 | -2038.974 | 462.8619 | 5068.3203 | 210.1043 | 116.0684
2030-07-17 | 24 | -86.4326 | -544.0076 | -93.4051 | -546.9825 | -920.1213 | 106.4567 | 2394.4053 | 1676.7656 | -428.3059 | -148.5194 | 3236.0537 | 18.9118 | 1605.7275 | 332.9299 | 1806.2855 | -1549.9677 | 141.4079 | 209.9989 | -659.328 | 120.8458 | -1699.775 | -3511.8738 | -80.5374 | -46.0939 | 4409.1523 | -2464.3176 | -744.9609 | -220.9087 | -95.0537 | 490.8585 | 764.1305 | 7807.8911 | -386.0191 | 1403.2161 | 5.0461 | 3102.0496 | 7677.6704 | -959.3412 | 125.8295 | 449.5806 | -1621.6415 | -134.6409 | 3337.085 | 1374.5533 | 4473.9282 | -232.8266 | -486.7673 | 2878.7056 | -3655.9663 | 470.1947 | 107.2327 | -1029.7927 | 919.4897 | 5178.0347 | 210.1043 | 19.5086
2030-07-18 | 1 | -79.5144 | -571.9692 | -88.0156 | -494.143 | -1107.3719 | 318.9691 | 3716.5559 | 852.3357 | -2.9529 | -86.6242 | 2845.5781 | 109.8556 | 2001.3308 | 268.7061 | 1574.181 | -1244.3905 | 326.8163 | 209.9989 | -684.6678 | 158.3397 | -2030.9722 | -4097.5078 | -116.6238 | -52.5423 | 4236.5068 | -2128.1423 | -563.3359 | -150.2244 | -103.2527 | 361.7039 | 496.3373 | 7999.9556 | -645.3052 | 1752.4489 | 5.3977 | 3112.1064 | 7927.6484 | 0.99938 | 799.3507 | 1.0003 | -1976.1084 | -2.8997 | 2628.7351 | 1348.2903 | 4424.5835 | -3.0763 | -276.0401 | 2642.1191 | -2078.3 | 1241.869 | -80.3676 | -914.9299 | 656.4406 | 4591.0933 | 210.1043 | -137.8604
2030-07-18 | 2 | -64.9935 | 0.9911 | -81.5116 | -466.3531 | -1647.4767 | -48.6536 | 2013.3734 | 630.7671 | 291.0461 | -81.0937 | 3200.7529 | 52.395 | 1561.4119 | 155.014 | 1376.8853 | -737.0483 | 249.843 | 209.9989 | -587.8376 | 209.9946 | -1787.5781 | -2748.2 | -101.1549 | -74.0612 | 3866.561 | -2014.2046 | -723.8005 | -213.0445 | -110.6259 | 352.2899 | 81.2429 | 5640.5498 | -929.3029 | 1432.0651 | 6.2907 | 3085.8787 | 5868.585 | 1.0008 | 1146.5441 | 1.0011 | -1662.4548 | 164.363 | 2277.4863 | 1171.3402 | 4446.9985 | 1.0031 | -277.2397 | 2412.5913 | -2129.1177 | 927.0786 | -859.5105 | -1234.595 | 1340.0345 | 3460.1394 | 210.1043 | -55.6195
2030-07-18 | 3 | -56.3734 | 43.4533 | -79.8858 | -402.6939 | -1711.444 | -268.3856 | 0.99408 | 0.99848 | 1128.3311 | -76.7882 | 3428.1526 | 49.9067 | 1419.0536 | -17.4593 | 1343.9406 | -754.9047 | 242.7611 | 209.9989 | -455.238 | 592.7416 | -1800.8912 | -1577.7141 | -83.4662 | -79.4971 | 2968.9841 | -2087.9365 | -1721.1139 | -291.5861 | -105.5261 | 167.2203 | 233.1962 | 4167.6055 | -992.6696 | 1346.7164 | 6.1604 | 2837.3408 | 4401.8062 | 319.401 | 1203.88 | 1.0005 | -1582.6733 | 205.647 | 2473.1096 | 1167.9487 | 4631.6338 | -3.587 | -277.4425 | 2587.396 | -1848.3254 | 907.4988 | -1518.2491 | -935.5334 | 986.8261 | 3704.9402 | 210.1043 | -101.3124
2030-07-18 | 4 | -49.0888 | 375.5773 | -78.6033 | -421.0045 | -1116.8663 | -731.2904 | -3163.5474 | 674.6433 | 1466.9261 | -63.7703 | 3259.1504 | 9.2263 | 1667.5012 | -190.2104 | 972.7723 | 451.9572 | 413.7727 | 209.9989 | -223.8313 | 68.9681 | -1730.7268 | -2761.447 | -158.3013 | -102.9771 | 1315.1833 | -2411.1824 | -381.6683 | -454.7031 | -118.4429 | 218.9831 | 883.7014 | 3211.5156 | -357.1635 | 977.6743 | 6.3242 | 2904.0417 | 3284.2021 | 140.489 | 827.4169 | 449.6913 | -1247.3729 | -1.375 | 2503.8428 | 1256.9792 | 4210.2993 | -3.5434 | -277.5412 | 2756.1477 | -1706.6626 | 660.6176 | -1369.3962 | -1661.2452 | 1237.705 | 4657.2085 | 210.1043 | -41.2645
2030-07-18 | 5 | -35.6434 | 150.8649 | -67.9003 | -347.3762 | -1039.0576 | -613.086 | -3512.9016 | 1043.1892 | 1472.8639 | -43.0511 | 3505.4246 | 16.9362 | 1350.4814 | -526.0301 | 786.9327 | 1219.0554 | 417.1657 | 209.9989 | -109.5951 | 34.9379 | -1696.9871 | -3084.8945 | -152.1428 | -119.7851 | 665.1541 | -1974.014 | -781.4666 | -418.6814 | -117.0146 | 256.5483 | 647.9373 | 2309.8269 | -578.0471 | 837.4077 | 5.3152 | 2766.1719 | 2621.5015 | 1.0011 | 823.0335 | 449.022 | -1390.0768 | -3.0531 | 2381.2561 | 1239.7405 | 4139.1968 | -3.5489 | -277.4181 | 2747.2646 | -1752.4662 | 647.6479 | -1161.6467 | -2000.9724 | 1183.3069 | 4599.6348 | 210.1043 | -5.8109
2030-07-18 | 6 | -39.549 | 487.0696 | -72.5238 | -426.3626 | -606.8821 | -1036.3547 | -6139.1948 | 2109.7444 | 1020.2056 | -60.105 | 3542.7041 | 17.6298 | 1216.2084 | -527.6946 | 1002.0735 | 1631.5631 | 430.92 | 209.9989 | -72.4237 | -97.0624 | -1344.741 | -1594.2008 | -131.7341 | -124.8695 | 587.5585 | -2550.4233 | -798.4365 | -580.3075 | -124.7796 | 462.4181 | 1484.3472 | 2671.9521 | -207.843 | 628.4977 | 6.9754 | 2699.5918 | 2957.1353 | 1.002 | 697.0379 | 449.8906 | -1850.3831 | -2.8297 | 2644.4282 | 1280.2421 | 4251.8291 | -3.3745 | -277.3752 | 2331.583 | -1960.95 | 713.6155 | -371.9284 | -2834.8721 | 1189.1289 | 6277.2974 | 210.1043 | 42.8405
2030-07-18 | 7 | -39.9919 | 623.0715 | -75.8926 | -426.047 | -347.7906 | -1012.0923 | -5264.0684 | 2583.4233 | 1.0061 | -107.3738 | 3130.8975 | -20.6621 | 1808.6097 | -314.7211 | 1481.8665 | 1512.5021 | 424.5742 | 209.9989 | -139.6306 | -259.0867 | -1702.4213 | -3225.5801 | -173.4939 | -127.1575 | 1125.6832 | -2614.239 | -611.1867 | -581.3659 | -143.8639 | 446.5161 | 1727.3706 | 2851.468 | -66.1487 | 622.8635 | 6.3139 | 3070.2134 | 3144.1577 | -2.0421 | 804.2248 | 1.0002 | -1544.3883 | -32.0574 | 2881.6501 | 1515.9489 | 4611.8491 | 1.0041 | -276.9815 | 1865.423 | -1963.2723 | 571.7755 | -482.8372 | -3152.1807 | 1345.5499 | 4328.1646 | 210.1043 | 104.0718
2030-07-18 | 8 | -22.4823 | 56.0411 | -68.0865 | -300.1399 | -234.9008 | -635.4968 | -4256.7153 | 2888.3269 | -231.4482 | -167.5828 | 3188.8081 | -14.7404 | 1717.9415 | -91.4433 | 2014.0398 | 1396.5017 | 247.6899 | 209.9989 | -230.8022 | -287.5336 | -1578.9619 | -2980.0471 | -151.4624 | -99.0631 | 2053.6545 | -1856.5629 | -1068.0684 | -410.8109 | -141.8888 | 626.9547 | 1390.4071 | 1443.056 | -493.977 | 413.9317 | 4.2081 | 2842.1631 | 1704.4135 | -3.3014 | 1161.1179 | 94.2702 | -1726.1293 | 0.99867 | 3233.7578 | 1529.8185 | 5108.1533 | 176.5881 | -277.7426 | 1574.4978 | -2307.9565 | 506.0737 | -74.9445 | -3785.2087 | 1347.4106 | 2330.3982 | 210.1043 | 157.2536
2030-07-18 | 9 | -26.0611 | 25.4001 | -73.4321 | -348.545 | -403.2529 | -569.1157 | -3596.1194 | 3165.1201 | -711.678 | -194.6428 | 3355.3499 | 2.7194 | 1623.2161 | -13.4353 | 2254.3916 | 1132.1339 | 279.1272 | 209.9989 | -289.667 | -111.2892 | -1407.8131 | -2322.4929 | -99.1605 | -89.7152 | 2588.8389 | -1921.5458 | -1327.308 | -410.4967 | -147.003 | 729.6198 | 1432.3142 | 1938.4678 | -530.1889 | 485.043 | 3.5166 | 2943.4297 | 2323.5674 | -2.1936 | 835.0411 | 0.99879 | -1934.2357 | 68.6902 | 3168.8674 | 1461.7179 | 4822.6885 | 0.98414 | -276.8916 | 1655.5208 | -2584.7319 | 724.3911 | 612.5713 | -3544.8323 | 1485.8782 | 1958.849 | 210.1043 | 127.6825
2030-07-18 | 10 | -44.4814 | -715.0207 | -84.788 | -417.8904 | -1160.2739 | -87.6075 | -1349.1941 | 1624.7389 | -1732.8136 | -341.7293 | 3789.2524 | 153.9161 | 1149.6647 | -80.764 | 2184.1335 | 677.0641 | 450.2608 | 209.9989 | -463.0954 | 123.7643 | -1751.7926 | -3656.8987 | -95.4258 | -67.4494 | 2737.6501 | -1892.6375 | -2020.8425 | -246.1021 | -113.2297 | 586.3956 | 1494.436 | 4042.8704 | -740.9125 | 982.6673 | 3.6269 | 2757.9368 | 4509.3071 | -330.3434 | 518.478 | 449.4922 | -2054.1863 | -210.9622 | 3988.9993 | 1411.4841 | 5149.1919 | 1.0042 | -658.7453 | 1758.0601 | -2536.3589 | 734.1256 | 848.4774 | -2880.8105 | 408.9084 | 2627.7046 | 210.1043 | 48.3725
2030-07-18 | 11 | -50.1426 | -515.3834 | -92.517 | -499.9197 | -1287.2897 | -132.9643 | -1825.059 | 1707.5845 | -801.2128 | -348.1119 | 3714.7021 | 195.0001 | 1256.295 | 116.1997 | 2109.3389 | 377.8465 | 432.1743 | 209.9989 | -380.4909 | 355.3489 | -1935.7554 | -3543.7134 | -32.1742 | -62.9737 | 2293.9258 | -1958.6985 | -2829.3979 | -215.7672 | -102.119 | 625.7651 | 1439.7224 | 4443.6802 | -959.3233 | 1069.1752 | 3.8541 | 2390.4333 | 5446.2271 | -3.6565 | 387.5497 | 449.4005 | -1420.5566 | 0.99703 | 4021.1965 | 1327.7081 | 5048.6738 | -3.5255 | -274.9462 | 1717.5743 | -2121.2227 | 776.1035 | 1514.6007 | -3198.178 | 79.4511 | 2307.283 | 210.1043 | 142.3234
2030-07-18 | 12 | -54.1362 | -1009.9868 | -101.6861 | -504.3883 | -1120.1216 | 1.0046 | -728.6691 | 2060.9285 | -1304.8567 | -346.0127 | 3771.7058 | 195.0003 | 1192.3387 | 178.2077 | 2079.2483 | 166.041 | 416.8886 | 209.9989 | -263.1557 | 660.6898 | -1840.2863 | -3096.6331 | 147.6283 | -64.7204 | 1628.8362 | -1801.3352 | -3352.7878 | -109.888 | -74.4102 | 900.6757 | 1004.2847 | 4706.4863 | -1335.1466 | 1191.8956 | 3.971 | 1794.2047 | 6579.9043 | -122.2045 | 320.0723 | 449.8811 | -1386.9861 | 278.9915 | 4626.9468 | 1366.1635 | 5171.0039 | 216.3508 | -414.4831 | 2036.9929 | -2278.5996 | 1244.1473 | 3352.9216 | -3515.4092 | -644.0019 | 3335.2493 | 210.1043 | 74.7356
2030-07-18 | 13 | -69.5687 | -1349.149 | -106.6359 | -438.9006 | 140.8544 | 14.0724 | 275.6027 | 2864.3271 | -1583.843 | -340.6971 | 3706.3872 | 195.0011 | 1348.5585 | 162.8604 | 2070.3564 | 1155.5186 | 809.4807 | 209.9989 | -81.9806 | 863.197 | -1753.7198 | -4549.877 | 211.1525 | -94.8173 | 394.0032 | -1379.9524 | -3060.3101 | 1.0002 | -50.1378 | 1169.073 | 369.4403 | 3690.145 | -1858.7062 | 1210.078 | 2.0665 | 2044.1204 | 5398.7671 | -156.1638 | 188.5029 | 450.4081 | -841.7951 | 658.111 | 4566.4282 | 1290.9636 | 5173.2476 | 5.2008 | -734.2028 | 1469.66 | -3187.1504 | 1237.5991 | 3639.5886 | -3559.9121 | -321.6323 | 2258.9351 | 210.1043 | 58.9963
2030-07-18 | 14 | -59.5908 | -2283.5034 | -101.0756 | -266.0054 | 260.9991 | 343.8309 | 1680.6262 | 2641.6365 | -1356.3298 | -349.3626 | 3669.4202 | 194.9999 | 1450.2168 | 415.1411 | 2192.356 | 1370.5111 | 749.0081 | 209.9989 | -139.3617 | 802.2711 | -1480.4192 | -4778.4497 | 380.2233 | -70.562 | 569.282 | -526.116 | -2988.7078 | 227.5299 | -16.541 | 1464.0154 | -375.36 | 2713.6858 | -2569.8525 | 1303.8231 | 2.686 | 2137.8225 | 4061.3801 | -4.701 | 244.783 | 130.6403 | -894.4984 | 1126.8695 | 4573.4639 | 1126.8187 | 5174.9243 | -2.9734 | -344.5459 | 1481.4718 | -3973.8159 | 1413.0514 | 4512.9536 | -3449.5774 | -383.727 | 2400.3347 | 0.10427 | 28.3779
2030-07-18 | 15 | -68.5704 | -2993.8101 | -102.2063 | -246.9028 | 925.0651 | 717.0912 | 3975.4312 | 3186.0193 | -1769.9109 | -357.3419 | 3549.7634 | 194.9999 | 1653.5664 | 455.5992 | 2215.2949 | 1349.072 | 749.5441 | 209.9989 | -249.0773 | 749.671 | -1371.9384 | -4056.8018 | 428.3923 | -49.7228 | 1404.4474 | -285.1394 | -2976.5117 | 395.9405 | 5.0705 | 1610.6031 | -753.9592 | 3483.499 | -2874.8325 | 1523.3549 | 2.7891 | 2008.5538 | 5508.0283 | -80.9574 | 520.3497 | 94.3201 | -669.4827 | 1324.4318 | 4409.1108 | 1085.7822 | 5179.9316 | 1.0161 | -277.054 | 1744.8325 | -3905.3523 | 1482.0259 | 4872.9341 | -3236.114 | -248.9359 | 3010.5029 | 0.10427 | 31.6321
2030-07-18 | 16 | -82.069 | -3437.0176 | -111.5279 | -285.4538 | 479.624 | 953.0874 | 4604.7144 | 2512.7539 | -1471.7374 | -351.5258 | 3620.2046 | 194.9992 | 1619.5756 | 488.4351 | 2268.7681 | 1238.1536 | 820.2048 | 209.9989 | -318.124 | 1334.3827 | -1130.4746 | -2709.8074 | 511.9308 | -39.4708 | 1724.1698 | -493.7207 | -2853.6301 | 460.377 | 27.9519 | 1653.9315 | -712.4045 | 5231.3032 | -2820.7075 | 1821.2552 | 3.8168 | 1947.382 | 7147.3145 | -7.0171 | 824.7853 | 0.999 | -201.4841 | 1503.1272 | 4264.6157 | 1132.0587 | 5122.1118 | 214.5436 | -278.3161 | 2014.6938 | -3743.8738 | 1525.7008 | 4608.77 | -3061.6235 | -233.5101 | 4150.0913 | 0.10427 | 13.8555
2030-07-18 | 17 | -78.5165 | -3329.302 | -112.3786 | -288.2588 | 509.6797 | 744.2227 | 4223.48 | 2658.5537 | -1921.056 | -351.5603 | 3613.5789 | 195.0033 | 1262.6439 | 486.5482 | 2262.1868 | 1185.2488 | 825.5914 | 209.9989 | -534.5529 | 1269.3999 | -1073.3206 | -2628.5576 | 527.5211 | -25.9202 | 2896.3694 | -671.4204 | -2808.7266 | 375.0664 | 28.1331 | 1682.6143 | -561.3804 | 4971.5781 | -2631.7275 | 1656.6188 | 5.168 | 2028.2372 | 6829.4307 | 59.3589 | 785.8361 | 0.99924 | 0.98841 | 1554.8202 | 3854.2842 | 1294.8055 | 4120.6177 | 779.2934 | -873.8746 | 2053.5845 | -3892.7827 | 1417.2451 | 4186.4053 | -3143.1099 | -341.9823 | 5065.4614 | 0.10427 | 11.09
2030-07-18 | 18 | -75.0363 | -2944.1143 | -114.3357 | -317.2645 | 450.1009 | 532.1138 | 3687.2905 | 2657.512 | -2119.6013 | -353.7388 | 3700.7825 | 195.0015 | 904.086 | 497.9091 | 2271.4128 | 1124.386 | 712.4937 | 209.9989 | -386.3216 | 1081.7111 | -1125.2979 | -2553.6802 | 427.1719 | -39.9426 | 2120.332 | -825.0239 | -2377.5103 | 289.1476 | 10.5917 | 1539.3673 | -482.2207 | 4923.3882 | -2410.1682 | 1447.2635 | 4.1501 | 1988.4915 | 6738.9658 | 129.0984 | 764.7971 | 1.0006 | 0.9853 | 1301.4641 | 3389.8635 | 1554.9517 | 3095.4053 | 1390.0986 | -1629.0964 | 2055.5986 | -4083.6326 | 1127.5919 | 3331.3975 | -2858.0425 | -72.6506 | 4270.54 | 0.10427 | 28.8078
2030-07-18 | 19 | -68.2365 | -3051.5203 | -108.681 | -260.7244 | 356.6279 | 729.0785 | 3942.3789 | 2218.9609 | -1822.859 | -358.4737 | 3456.6174 | 194.9973 | 980.2836 | 489.6885 | 2228.7952 | 1249.0718 | 610.5069 | 209.9989 | -366.707 | 1443.7637 | -1311.5696 | -3200.4438 | 461.7893 | -18.8693 | 1818.0455 | -400.5655 | -2934.4409 | 403.5612 | 13.4742 | 1470.3651 | -954.9429 | 3915.7554 | -2902.9487 | 1454.3899 | 3.2858 | 1670.0132 | 5556.873 | -217.7405 | 784.7006 | 0.99694 | -320.6331 | 1504.6284 | 2568.0371 | 865.2842 | 3716.5024 | 21.0911 | -278.4056 | 2312.1951 | -3888.27 | 1399.7848 | 4010.7085 | -3197.3215 | 258.1697 | 2063.9055 | 0.10427 | 139.5703
2030-07-18 | 20 | -42.9173 | -2743.7083 | -92.1696 | -156.2728 | 0.99952 | 625.0878 | 4379.3018 | 1893.2604 | -1549.7587 | -352.6432 | 3437.1379 | 195.002 | 825.5392 | 496.6223 | 2234.3689 | 1353.1658 | 436.9006 | 209.9989 | -209.9435 | 1461.5936 | -1322.2731 | -4466.0244 | 385.1245 | -16.3385 | 612.6582 | 202.9054 | -2982.9724 | 422.2491 | 2.6093 | 1280.8197 | -965.9689 | 777.5577 | -2995.9597 | 971.9157 | 2.9779 | 1475.8152 | 2462.5808 | -222.3316 | 867.6131 | 1.0013 | -533.5402 | 1164.9705 | 2752.5649 | 796.3948 | 4055.4128 | -3.4274 | -277.581 | 2894.428 | -4458.2256 | 1236.1083 | 3022.8682 | -3096.8525 | -82.1522 | 252.4006 | 0.10427 | 142.5909
2030-07-18 | 21 | -44.3634 | -1815.0127 | -96.8119 | -243.7915 | 102.6237 | 113.9293 | 2196.1069 | 2628.6233 | -1603.8816 | -346.6914 | 3286.4255 | 195.0036 | 760.0795 | 435.4634 | 2186.7412 | 1429.0328 | 486.8617 | 209.9989 | -211.9085 | 1436.457 | -1586.4247 | -4954.9731 | 293.3183 | -24.6039 | 499.8771 | -347.8334 | -3308.9758 | 174.1737 | -26.8272 | 1179.839 | -157.4736 | 520.3212 | -2465.6604 | 818.2487 | 2.6146 | 1455.151 | 2880.7861 | 1.0035 | 668.9379 | 0.99528 | -777.7731 | 923.4962 | 3009.1895 | 950.0839 | 4115.6616 | -3.2507 | -275.511 | 2670.1094 | -4259.4072 | 1146.0553 | 2561.5618 | -3251.2283 | -195.4609 | 1146.1415 | 0.10427 | 142.4687
2030-07-18 | 22 | -66.6926 | -997.4753 | -106.7079 | -410.6183 | 168.9351 | -106.9286 | 672.233 | 3446.1914 | -1933.6909 | -357.6864 | 2741.1284 | 179.4419 | 1754.0109 | 333.5206 | 2147.4531 | 962.2057 | 726.9496 | 209.9989 | -137.1276 | 352.51 | -1995.0375 | -5111.29 | 145.2771 | -62.5392 | 20.0602 | -1310.1307 | -1842.6517 | -24.3357 | -75.51 | 1032.0414 | 1041.0629 | 2244.042 | -1253.0383 | 934.1625 | 4.9546 | 2234.3406 | 4830.1475 | 0.99926 | 619.4153 | 1.0001 | -412.5347 | 387.1501 | 3457.4338 | 1290.4526 | 4544.04 | -2.9579 | -274.9644 | 2859.7498 | -3511.1069 | 846.6529 | 1514.6025 | -2576.6838 | 182.2897 | 2418.3364 | 210.1043 | 120.7915
2030-07-18 | 23 | -62.2622 | -621.3765 | -101.978 | -438.8479 | -756.348 | -194.0716 | 1408.4393 | 1680.2067 | -1216.2755 | -346.1998 | 3621.5056 | 195.0003 | 951.9042 | 220.6162 | 2095.4561 | 806.9176 | 794.736 | 209.9989 | -381.2462 | 811.1766 | -1956.1525 | -4297.8447 | 40.9874 | -36.8661 | 1611.5336 | -1572.703 | -2303.7485 | -115.4159 | -76.9914 | 620.9366 | 1275.8916 | 3360.429 | -1326.7562 | 965.7008 | 3.45 | 1822.298 | 5435.1475 | -5.0965 | 641.0486 | 1.0008 | -756.0151 | 147.0577 | 2952.1257 | 1278.7363 | 4236.6797 | -3.4531 | -1545.5505 | 3585.0928 | -2043.6074 | 750.0471 | 811.9493 | -1666.7141 | 576.0444 | 3766.6982 | 210.1043 | 83.532
2030-07-18 | 24 | -48.6422 | -178.1863 | -89.6196 | -458.1758 | -1067.5441 | -252.4137 | 2352.4761 | 1003.6157 | -405.4227 | -351.2677 | 3586.2605 | 194.9998 | 1230.6393 | 160.027 | 2068.8035 | 622.5449 | 828.0067 | 209.9989 | -541.6921 | 739.2708 | -1839.9531 | -3862.9165 | -83.0976 | -23.3981 | 2364.0618 | -1765.3949 | -1070.9526 | -181.8638 | -95.4828 | 332.4327 | 1550.7567 | 3413.054 | -768.3478 | 815.4847 | 4.7157 | 2581.3281 | 5036.959 | -1.69 | 68.983 | 449.632 | -950.0776 | -167.3686 | 2997.8062 | 1314.5143 | 4155.6343 | -234.5286 | -626.8322 | 2485.8579 | -3163.3381 | 570.0439 | -572.7464 | -1000.6849 | 880.1536 | 4239.7993 | 210.1043 | -58.7776
2030-07-19 | 1 | -51.1995 | 163.608 | -88.5331 | -462.1099 | -1755.6031 | -399.0093 | 625.9966 | 475.184 | 299.6745 | -353.973 | 3611.3999 | 194.9998 | 1323.5067 | -81.6699 | 2106.6348 | -25.3109 | 460.5694 | 209.9989 | -508.6429 | 654.032 | -1853.9734 | -4412.8901 | -173.9127 | -58.2653 | 2729.8364 | -2139.9565 | -1312.3157 | -323.6831 | -111.9741 | 150.5092 | 1153.5868 | 3526.4712 | -744.3995 | 889.9448 | 3.9458 | 2824.9084 | 4865.7178 | 0.99973 | 629.7526 | 1.0001 | -1399.7709 | -281.1628 | 2966.0674 | 1379.3865 | 4427.3252 | -2.8949 | -425.8846 | 2510.7668 | -2158.53 | 575.5436 | -2364.1799 | -492.8573 | 258.9477 | 4910.6904 | 210.1043 | -263.5516
2030-07-19 | 2 | -59.9455 | -520.3392 | -89.8441 | -540.6091 | -1675.069 | -343.3366 | -3004.6843 | 625.2172 | 718.1494 | -207.4662 | 3022.345 | 161.3212 | 2069.1516 | -207.8415 | 2098.0266 | 822.4712 | 430.9496 | 209.9989 | -228.8045 | 683.6766 | -1367.6954 | -4496.4062 | -16.3969 | -26.712 | 756.8549 | -2232.2009 | -1270.1495 | -346.1204 | -81.303 | 511.0902 | 2520.3245 | 3244.1023 | -549.7533 | 887.5042 | 3.2885 | 342.8525 | 5567.9429 | 1.0022 | 602.7205 | 449.0894 | -1888.6025 | 115.8935 | 2807.0901 | 1158.3518 | 4347.0093 | -2.5501 | -275.8382 | 2407.7837 | -2422.583 | 789.6662 | -270.4099 | -909.7962 | 1145.849 | 8541.4912 | 210.1043 | -100.8443
2030-07-19 | 3 | -78.1654 | -335.0674 | -94.075 | -684.5581 | -1612.1422 | -578.5103 | -7228.1016 | 1027.7954 | 1145.1143 | -130.7792 | 3026.1504 | 7.2497 | 2035.16 | -304.194 | 1883.0465 | 828.4539 | 446.1328 | 209.9989 | -154.6897 | 536.9501 | -1166.8448 | -4932.1284 | 2.912 | -35.0831 | 612.5869 | -2887.2502 | -1337.5529 | -545.0538 | -88.5106 | 616.2191 | 3157.4561 | 4364.9438 | -60.6507 | 1106.9546 | 1.6014 | 93.2296 | 7604.8799 | 27.4727 | 876.032 | 448.9184 | -1840.2726 | 137.0263 | 2107.8762 | 847.1674 | 3998.3848 | -2.3059 | -271.2845 | 1977.3207 | -2959.7976 | 541.2657 | -1052.3894 | -1755.9873 | 1182.4204 | 11784.5234 | 210.1043 | -43.4032
2030-07-19 | 4 | -71.3194 | 0.99443 | -89.6532 | -612.1564 | -800.4 | -1118.7985 | -10636.1133 | 3011.0056 | 1472.2396 | -236.7692 | 2930.9656 | 78.5412 | 2067.4402 | -506.6583 | 999.8027 | 965.1406 | 294.7892 | 209.9989 | -128.4207 | 440.4061 | -737.3751 | -3669.584 | 73.3458 | -41.0107 | 858.7147 | -3041.7012 | -1187.5714 | -698.5656 | -91.0202 | 891.3196 | 2878.5405 | 2989.8953 | -117.2841 | 794.1975 | 0.59857 | 93.8396 | 6505.1235 | 70.7471 | 678.0398 | 449.0811 | -2067.2598 | 304.9809 | 2161.7083 | 586.9141 | 3899.5735 | -30.3648 | -271.4485 | 967.8088 | -4950.5171 | 469.5772 | -81.0949 | -2956.2812 | 1457.3986 | 11178.126 | 210.1043 | 52.0244
2030-07-19 | 5 | -54.9737 | 4.0147 | -75.1739 | -461.0041 | -405.2472 | -1241.1161 | -11725.5352 | 3990.6128 | 1501.0878 | -318.3631 | 3130.4487 | -21.9494 | 1749.4703 | -708.8365 | 636.9959 | 1011.8705 | 308.9858 | 209.9989 | -91.652 | 44.389 | -363.8138 | -2158.5347 | 35.6858 | -54.2003 | 1495.74 | -2369.5771 | -1116.0568 | -711.6072 | -106.2225 | 1044.9707 | 2688.3096 | 1922.0098 | -11.4762 | 586.6522 | 0.6565 | 235.4054 | 3537.3638 | 149.05 | 755.9335 | 235.0812 | -2357.2429 | 151.5885 | 1805.7028 | 689.4204 | 3601.8157 | -2.9402 | -768.4148 | 1217.8763 | -4554.9414 | 429.1218 | 1.003 | -3604.4922 | 1396.9381 | 11230.1797 | 210.1043 | 81.6941
2030-07-19 | 6 | -59.9137 | 8.7039 | -80.6186 | -475.7721 | -382.7625 | -1237.0082 | -11087.5264 | 3838.353 | 997.517 | -209.7205 | 3297.4443 | -194.9948 | 1381.2291 | -633.9473 | 877.2378 | 189.4848 | 269.3151 | 209.9989 | -127.1471 | 74.4756 | -876.8325 | -2468.522 | 60.9425 | -60.1167 | 1189.8972 | -2695.3601 | -1605.8585 | -715.263 | -103.8679 | 999.3854 | 2815.3257 | 2444.2227 | -66.4063 | 649.3745 | 0.62461 | 455.3442 | 4019.583 | 158.7936 | 888.4543 | 448.9443 | -2130.489 | 266.6239 | 1943.9023 | 540.5711 | 3994.8713 | -165.4918 | -271.5121 | 903.4935 | -4735.1577 | 482.744 | -65.3477 | -3737.8477 | 1041.2822 | 12170.8125 | 210.1043 | 74.4319
2030-07-19 | 7 | -56.6643 | 74.5478 | -81.0731 | -591.778 | -319.2216 | -1181.8291 | -10707.8623 | 3657.532 | 1.0074 | -193.1374 | 3358.8345 | -186.4748 | 1337.1525 | -519.0022 | 1269.6138 | 16.3715 | 252.1276 | 209.9989 | -110.7046 | 208.8796 | -994.4297 | -2414.2517 | 74.414 | -56.5348 | 970.6924 | -2586.4614 | -1760.913 | -716.3138 | -104.1165 | 975.5673 | 2939.7891 | 2822.677 | -118.5238 | 644.4479 | 0.63647 | 326.2633 | 4483.2349 | 52.5407 | 847.2723 | 448.9438 | -2287.3337 | 371.7056 | 2000.6254 | 671.8102 | 4134.3804 | -260.6531 | -683.1835 | 1382.2155 | -4441.209 | 602.5131 | 81.107 | -4147.9961 | 723.0496 | 12965.4697 | 210.1043 | 89.3105
2030-07-19 | 8 | -58.2813 | 0.99663 | -83.396 | -680.8287 | -635.5877 | -982.5823 | -9354.9141 | 2684.7598 | -2.9671 | -251.1762 | 2475.6387 | 195.0001 | 2041.9568 | -485.7696 | 1276.1759 | 219.2846 | 253.7856 | 209.9989 | -143.3239 | 365.7868 | -1438.3665 | -3125.0029 | 68.5507 | -50.9162 | 1029.7303 | -2590.4502 | -1977.8956 | -683.3205 | -104.9073 | 848.2633 | 2994.8723 | 3672.811 | -178.3172 | 756.9457 | 0.52695 | 83.7269 | 5752.6475 | 311.5283 | 1104.2075 | 448.9331 | -2016.7601 | 422.7252 | 2915.9294 | 1197.6078 | 4887.1094 | -53.5032 | -419.8996 | 1533.9576 | -3714.2385 | 694.3543 | 1144.6768 | -4011.6223 | 993.7359 | 13085.9482 | 210.1043 | 114.7649
2030-07-19 | 9 | -50.0651 | -143.2253 | -87.7584 | -676.8674 | -738.7656 | -929.586 | -9179.7744 | 2328.2283 | -48.3431 | -315.2866 | 2935.3896 | 195.0016 | 1400.8057 | -420.0013 | 1518.9764 | 481.698 | 158.8718 | 209.9989 | -283.8151 | 344.4939 | -1518.1842 | -3589.3462 | 49.7304 | -49.6342 | 1984.4391 | -2784.2319 | -1926.3817 | -681.8343 | -103.0886 | 864.5829 | 3113.8306 | 2907.2671 | -245.5262 | 589.3434 | 0.48446 | -107.2798 | 6108.3013 | 55.9116 | 1026.2135 | 448.954 | -2186.979 | 298.9568 | 3425.093 | 1062.8563 | 5149.644 | -2.8218 | -844.1212 | 1545.1196 | -3849.7849 | 706.774 | 798.0665 | -2994.2209 | 425.907 | 12766.4648 | 210.1043 | -31.4156
2030-07-19 | 10 | -60.1324 | -261.9496 | -97.1543 | -733.4474 | -906.1655 | -913.0166 | -8976.835 | 2360.0076 | -330.8685 | -341.094 | 3538.02 | 143.9807 | 1514.8005 | -383.2905 | 1651.4794 | 633.4237 | 98.1802 | 209.9989 | -339.0704 | 447.1596 | -1311.0746 | -2168.3757 | 82.542 | -31.7679 | 2592.8513 | -2910.7605 | -2105.2075 | -682.4716 | -95.0995 | 932.2801 | 2983.4888 | 3859.7859 | -310.428 | 734.4243 | 0.53964 | -285.2542 | 7278.8857 | 27.1448 | 972.3271 | 449.1122 | -2347.9832 | 281.3297 | 3567.8801 | 970.9778 | 5166.4785 | -2.7567 | -549.2625 | 1305.2107 | -4302.6514 | 665.5908 | 1488.3373 | -3370.7278 | 554.2504 | 13269.2246 | 210.1043 | 104.0806
2030-07-19 | 11 | -74.6556 | -717.7925 | -106.7239 | -729.0824 | -1014.3258 | -683.5524 | -7865.9351 | 2061.2629 | -1326.5665 | -373.4076 | 3518.499 | -1.6713 | 1559.7217 | -248.0904 | 1658.7131 | 384.8139 | 104.7579 | 209.9989 | -290.7627 | 326.5156 | -1499.8652 | -3019.6243 | 90.253 | -76.9334 | 2356.2358 | -2976.115 | -2839.0789 | -593.3344 | -82.5581 | 987.0807 | 2368.6941 | 4887.1504 | -224.4686 | 1088.1332 | 0.5491 | 1182.1136 | 8136.5464 | 0.99964 | 972.3149 | 449.0601 | -1990.3021 | 306.378 | 3693.1892 | 941.9871 | 5184.9922 | -2.9532 | -350.9493 | 1255.2189 | -4708.6064 | 610.7664 | 2181.3091 | -3611.3337 | 771.6521 | 14075.7109 | 210.1043 | 237.5629
2030-07-19 | 12 | -77.2938 | -983.3878 | -110.6854 | -731.3517 | -824.5655 | -602.3968 | -7188.2139 | 2812.1023 | -1902.4808 | -380.7434 | 3600.3511 | -24.8868 | 1629.4634 | -246.6889 | 1803.0215 | -528.8819 | 47.9808 | 209.9989 | -229.2903 | 291.4418 | -1477.2644 | -3684.6924 | 180.8079 | -80.2812 | 1764.7758 | -2893.8579 | -2447.3218 | -555.1156 | -70.7558 | 1201.2133 | 1930.3816 | 5310.4155 | -184.4833 | 1171.5186 | 0.6018 | 1399.4203 | 8300.0527 | 0.99736 | 1089.7363 | 449.2871 | -2219.6116 | 377.9507 | 3563.1492 | 829.6155 | 5064.6338 | -2.8802 | -271.3897 | 1156.1641 | -4073.0391 | 964.8989 | 2821.7268 | -4164.9468 | -158.7839 | 13714.7773 | 210.1043 | 200.773
2030-07-19 | 13 | -70.7077 | -970.11 | -112.2044 | -729.4431 | -702.3633 | -749.811 | -6397.6733 | 3241.6978 | -1335.5721 | -394.2291 | 3746.5928 | -13.2405 | 1633.6656 | 235.2918 | 2120.9954 | 165.6838 | 180.8608 | 209.9989 | -123.2033 | -241.1804 | -2028.2 | -6114.0947 | 94.7927 | -93.7773 | 1049.1638 | -2785.6731 | -1571.1566 | -551.093 | -58.201 | 1323.1195 | 1822.196 | 5119.8198 | -153.4009 | 1088.7981 | 2.6823 | 1814.5363 | 7899.1382 | -4.8531 | 687.329 | 449.5214 | -851.4398 | 364.6243 | 4233.1665 | 872.2096 | 5216.5991 | -3.5994 | -392.6762 | 1768.8104 | -4006.9963 | 1083.5493 | 3143.6333 | -3483.6401 | 75.5998 | 12735.4287 | 210.1043 | 82.208
2030-07-19 | 14 | -45.7982 | -1172.9226 | -100.2588 | -479.3156 | 153.6087 | -588.8028 | -3470.4021 | 4325.8281 | -1554.9734 | -384.2135 | 3672.2004 | 37.1423 | 1629.0156 | 362.4175 | 2163.6392 | 1661.835 | 452.4263 | 209.9989 | -202.5371 | 523.3989 | -1733.8666 | -6199.708 | 311.2192 | -58.1584 | 1239.7206 | -1668.7904 | -2223.6738 | -315.8917 | -39.9471 | 1540.3741 | 458.7898 | 2729.7644 | -1179.5312 | 844.0272 | 2.2171 | 2004.3275 | 6079.9702 | 0.99929 | 777.0371 | 425.7311 | -991.2569 | 989.6958 | 4237.2739 | 769.203 | 5205.7622 | -3.8511 | -276.8312 | 1519.01 | -4266.2935 | 1331.9099 | 4379.9448 | -4327.6812 | 1.0214 | 9439.8857 | 210.1043 | 91.3238
2030-07-19 | 15 | -65.7345 | -1554.4301 | -108.1649 | -546.7689 | 281.7101 | -250.0413 | -1022.5433 | 3884.374 | -1374.3444 | -400.1825 | 3588.2607 | -6.3528 | 1704.0388 | 419.9605 | 2210.8247 | 1106.5685 | 641.9657 | 209.9989 | -228.8092 | 447.9823 | -1572.3527 | -5754.8828 | 361.4086 | -86.6747 | 1584.4734 | -1956.2797 | -1870.5647 | -227.8839 | -31.7554 | 1635.4825 | 414.0853 | 4676.6533 | -990.1085 | 1352.7439 | 3.4302 | 2871.8032 | 8089.3667 | 1.0048 | 684.0781 | 449.6582 | -939.8242 | 1107.6597 | 4362.771 | 753.0636 | 5214.8662 | 0.99247 | -277.1527 | 1566.4583 | -4434.4258 | 1344.0991 | 4526.3696 | -4436.3291 | -42.306 | 10880.6865 | 0.10427 | 88.1289
2030-07-19 | 16 | -75.0616 | -1547.1077 | -115.0684 | -642.925 | 321.431 | -394.2823 | -1469.4823 | 4044.6567 | -1288.8296 | -214.2218 | 3171.7007 | -44.9028 | 1836.6583 | 456.064 | 2247.3738 | 296.4031 | 411.6401 | 209.9989 | -177.6459 | 406.4327 | -1461.8021 | -5646.3574 | 408.4889 | -108.3105 | 1268.619 | -2343.0808 | -1788.8715 | -278.8663 | -26.7841 | 1741.2905 | 420.1207 | 6209.2158 | -785.9568 | 1532.4921 | 3.4776 | 3147.6492 | 8745.0332 | -4.3576 | 606.8223 | 449.571 | -829.4124 | 1220.427 | 4414.1719 | 815.1414 | 5202.7764 | 3.4426 | -277.0881 | 1597.7887 | -4838.8887 | 1321.8895 | 4622.9482 | -4322.7637 | 80.0117 | 12624.1279 | 0.10427 | 92.3049
2030-07-19 | 17 | -89.0583 | -1719.3234 | -113.3107 | -633.5796 | 319.5079 | -221.264 | -1979.5216 | 4148.7783 | -1225.0907 | -138.3752 | 2629.1584 | 125.3944 | 2055.2573 | 431.187 | 2209.3052 | -256.8267 | 163.5816 | 209.9989 | -239.9501 | 531.3752 | -1456.5309 | -5594.6636 | 471.4607 | -102.8857 | 1720.4949 | -2308.3293 | -2015.6659 | -268.7041 | -19.7252 | 1809.3304 | 634.4457 | 6519.6089 | -825.2371 | 1586.2299 | 3.3715 | 3043.0308 | 8431.5771 | 729.219 | 1080.9347 | 127.8561 | -862.1255 | 1437.4811 | 4630.8765 | 1552.2817 | 4953.1396 | 949.1616 | -281.543 | 1286.5509 | -5120.1528 | 1345.6345 | 4504.6533 | -4554.9922 | -161.1894 | 13519.0537 | 0.10427 | 82.1257
2030-07-19 | 18 | -72.8424 | -1121.7703 | -110.3428 | -642.6573 | 325.0683 | -469.3317 | -2030.2974 | 4249.7896 | -1401.7692 | -138.0036 | 2409.0688 | 116.1777 | 2014.6263 | 397.6982 | 2110.2231 | -524.181 | -10.9158 | 209.9989 | -118.4226 | 690.8992 | -1671.606 | -5756.9385 | 376.8753 | -107.3922 | 683.6865 | -2582.9358 | -2326.1389 | -343.4647 | -46.6825 | 1543.6163 | 789.891 | 6267.9678 | -640.4637 | 1358.0798 | 3.1896 | 2922.4268 | 7307.4482 | 0.99991 | 796.9559 | 1.0005 | -679.1661 | 1305.2631 | 3216.7493 | 1064.1671 | 4061.0239 | 212.8887 | -278.3937 | 1414.0469 | -4891.3179 | 1223.5608 | 4338.2222 | -4361.1118 | 776.9466 | 13224.5566 | 0.10427 | 155.3056
2030-07-19 | 19 | -82.7266 | -777.2421 | -112.6108 | -704.586 | 290.7882 | -557.5594 | -2473.4614 | 4417.3481 | -1468.9688 | -109.5989 | 2470.6096 | 143.2048 | 2050.5901 | 365.8322 | 1978.767 | -828.0296 | 1.0001 | 209.9989 | -166.1584 | 773.0187 | -1854.9716 | -5853.4756 | 288.0453 | -100.1497 | 1087.7223 | -2866.0247 | -2779.3513 | -460.9477 | -57.2819 | 1322.6267 | 853.5151 | 6795.0601 | -447.3857 | 1420.5649 | 2.9133 | 3029.9109 | 7341.6992 | -3.3094 | 1049.7308 | 89.6923 | -601.886 | 1075.0261 | 3174.4644 | 1225.0042 | 4239.5669 | 305.4347 | -278.7433 | 2269.1562 | -4344.0732 | 1102.9933 | 4146.5283 | -4304.6509 | 1118.208 | 13183.1904 | 210.1043 | 251.5181
2030-07-19 | 20 | -81.9157 | -502.6586 | -108.781 | -717.6938 | -7.5042 | -730.1523 | -3958.5173 | 3290.408 | -1561.3726 | -97.5199 | 2428.5964 | 130.4845 | 2098.2808 | 322.5342 | 1821.2024 | -840.8528 | -34.7634 | 209.9989 | -193.9673 | 222.0207 | -2106.7151 | -6599.1436 | 171.7282 | -91.7785 | 1072.1245 | -3171.7092 | -2186.3269 | -535.6338 | -62.4884 | 1201.8466 | 1187.052 | 6814.7319 | -23.4648 | 1267.8224 | 3.1728 | 2994.8618 | 7143.0269 | 1.0016 | 826.4093 | 0.99537 | -752.4391 | 745.5819 | 3478.1423 | 1229.7772 | 4694.377 | 1.0063 | -276.1203 | 2308.0154 | -4133.5181 | 1074.6776 | 3721.6045 | -4409.8774 | 706.8792 | 12962.3203 | 210.1043 | 250.4456
2030-07-19 | 21 | -67.351 | -15.8742 | -98.587 | -688.8362 | -233.3269 | -851.0429 | -3740.8945 | 3156.6104 | -1699.5612 | -66.1122 | 2442.3904 | 179.5326 | 2098.9912 | 256.334 | 1680.9894 | -994.7912 | -81.2379 | 209.9989 | -241.8059 | 123.4613 | -2159.5381 | -7027.1143 | 112.0299 | -91.2894 | 1192.5089 | -3021.8252 | -2221.8647 | -607.4841 | -93.3119 | 939.3639 | 1178.6571 | 5850.8179 | 6.8287 | 1005.1427 | 3.556 | 2742.0469 | 5878.4375 | 0.99913 | 817.7994 | 1.0013 | -1172.3477 | 505.1546 | 3589.7759 | 1309.4868 | 4815.6768 | -3.0094 | -276.4239 | 2367.5339 | -3866.5273 | 948.6822 | 3317.0605 | -4123.998 | 756.6514 | 11462.6348 | 0.10427 | 259.0929
2030-07-19 | 22 | -72.8054 | -282.8722 | -99.3513 | -672.9562 | -664.2092 | -671.9037 | -2341.3784 | 2606.6873 | -1470.7783 | -62.616 | 2640.8357 | 181.3028 | 2103.7864 | 207.448 | 1679.4403 | -957.8975 | 13.3742 | 209.9989 | -394.4609 | 290.7815 | -2064.8887 | -6581.3013 | 138.5179 | -64.3062 | 2169.6279 | -2924.689 | -2650.8962 | -566.8446 | -94.6321 | 831.2859 | 1599.8789 | 6177.0195 | -12.2709 | 1115.6696 | 2.8761 | 1749.0704 | 5965.2393 | 2.4864 | 709.227 | 0.99951 | -1316.9397 | 555.4159 | 3567.2344 | 1288.8453 | 4730.3623 | -3.2102 | -276.5776 | 2299.6162 | -3534.7991 | 876.2114 | 2915.6292 | -3104.885 | 796.1306 | 12982.0381 | 210.1043 | 204.7405
2030-07-19 | 23 | -69.1744 | -169.5006 | -89.6294 | -597.9578 | -1318.3018 | -572.0526 | -585.0262 | 1475.8739 | -568.2646 | -75.4529 | 3482.719 | 165.0126 | 1410.863 | 217.9467 | 1722.2854 | -553.918 | -1.0161 | 209.9989 | -623.822 | 526.1371 | -1800.7524 | -5515.251 | 0.82178 | 7.5375 | 3594.3457 | -2780.6326 | -1803.9315 | -533.0101 | -105.0335 | 506.1234 | 2449.6443 | 6079.7222 | -90.6827 | 1026.2249 | 2.5168 | -45.8233 | 5371.3145 | -4.6823 | 1009.0397 | 0.99854 | -1977.0453 | 306.7656 | 3254.1248 | 1307.5316 | 4883.7173 | -3.8679 | -276.9781 | 2584.3118 | -3272.574 | 1281.8252 | 1509.3892 | -1429.4249 | 1164.1232 | 13339.1611 | 210.1043 | -1.7097
2030-07-19 | 24 | -63.9522 | -324.9559 | -79.8972 | -566.7333 | -1546.7069 | -514.645 | -3569.6479 | 1346.0364 | -306.1147 | -148.6117 | 3050.688 | -47.9199 | 1640.6697 | 96.2519 | 1536.1326 | -404.4411 | -37.0491 | 209.9989 | -647.3112 | 364.9543 | -1656.0552 | -4837.5552 | 62.072 | 4.3188 | 3811.4807 | -2608.0361 | -1405.7784 | -536.1902 | -95.7678 | 683.4033 | 2272.4155 | 5611.627 | 104.0102 | 995.1136 | 2.481 | -254.7089 | 5414.4185 | 0.99973 | 549.9521 | 221.8961 | -1765.9011 | 607.0623 | 3238.0156 | 1297.0701 | 4604.4155 | -2.7724 | -274.8898 | 1991.7469 | -3183.1824 | 1234.9868 | 1251.2858 | -2068.2131 | 742.5618 | 14252.5918 | 210.1043 | -33.02
2030-07-20 | 1 | -54.8672 | -498.5103 | -71.2696 | -521.9171 | -1330.3287 | -478.9462 | -5067.3257 | 1752.4601 | 1.0027 | -143.4817 | 2674.0723 | -113.4538 | 2127.1838 | -271.4641 | 1153.683 | 98.9385 | -46.3855 | 209.9989 | -499.4653 | 136.4732 | -1365.0309 | -4731.8789 | 78.9707 | 17.2612 | 2907.4995 | -2469.5654 | -971.4811 | -530.2029 | -87.8943 | 835.7352 | 1986.1636 | 4768.7339 | -64.3428 | 912.0819 | 1.1535 | -278.9246 | 5104.1519 | 1.0012 | 341.5759 | 449.4034 | -1851.1387 | 698.4691 | 2523.2812 | 1059.4667 | 3909.2048 | -2.6111 | -273.0442 | 1678.504 | -3074.8777 | 1039.998 | 379.7469 | -2977.0176 | 832.3124 | 14268.748 | 210.1043 | -16.8407
2030-07-20 | 2 | -51.7016 | -197.1728 | -69.5126 | -593.1168 | -1316.3677 | -967.8483 | -9031.3174 | 1665.135 | 350.9022 | -121.0504 | 3145.2361 | -174.7684 | 1411.5543 | -572.1082 | 705.6669 | 235.0032 | -136.0558 | 209.9989 | -264.024 | 243.6849 | -1211.6801 | -4233.0459 | 189.4308 | -28.4791 | 1288.3647 | -2731.0669 | -1039.6561 | -666.226 | -71.666 | 1000.0062 | 1642.1779 | 3956.947 | -184.6063 | 714.4185 | 0.77644 | -143.748 | 4739.2749 | 113.416 | 728.0051 | 449.065 | -1865.9493 | 989.8948 | 1932.9631 | 663.5043 | 3845.0525 | -2.3635 | -271.0953 | 1372.8739 | -3410.7053 | 1184.494 | 798.6503 | -2629.3396 | 1101.1926 | 14418.4932 | 210.1043 | 16.6918
2030-07-20 | 3 | -30.5686 | 625.4774 | -59.1037 | -580.4994 | -903.8211 | -1650.9664 | -11548.7217 | 2316.6606 | 994.6057 | -78.2491 | 2655.0776 | -194.9497 | 1963.4199 | -702.2339 | 307.6954 | 537.0978 | -276.5721 | 209.9989 | -261.2978 | 98.4333 | -983.5596 | -4296.5815 | 104.2875 | -50.3569 | 1450.0753 | -2693.5696 | -991.9406 | -858.1508 | -86.0855 | 863.3082 | 1337.2373 | 1939.9812 | -215.7677 | 162.2022 | 0.72482 | 130.3006 | 1587.3567 | 1.0036 | 647.6599 | 449.139 | -1987.0704 | 658.2944 | 1985.7649 | 542.6138 | 3713.9343 | -2.3843 | -275.3748 | 979.2431 | -3943.948 | 987.4592 | 1.0606 | -2584.5046 | 1193.4862 | 13168.542 | 210.1043 | -0.96335
2030-07-20 | 4 | -6.8205 | 1119.5789 | -49.4149 | -413.7529 | -578.0923 | -1908.7384 | -12363.54 | 2691.7419 | 1093.9218 | -66.7186 | 2606.1494 | -194.8851 | 1951.4508 | -739.5016 | 182.1553 | 555.0499 | -366.9182 | 209.9989 | -320.4579 | 81.1707 | -1087.6249 | -5411.688 | 21.1072 | -49.6799 | 1808.2421 | -2390.4414 | -1047.7365 | -899.6718 | -109.1995 | 676.2192 | 956.834 | 1.0038 | -459.8708 | -304.1812 | 0.6937 | 40.5545 | -1631.3124 | 1.0028 | 769.2218 | 0.99892 | -1855.8521 | 476.4584 | 2143.8384 | 581.7944 | 4016.2249 | -2.3896 | -275.6671 | 625.8847 | -3859.6799 | 828.3487 | 0.98893 | -2812.5266 | 1300.4821 | 9416.5762 | 210.1043 | 23.0989
2030-07-20 | 5 | -1.2168 | 945.3103 | -43.3903 | -292.4887 | -480.3187 | -1853.0443 | -12467.0264 | 3123.418 | 1327.9475 | -72.6377 | 2630.5625 | -194.9798 | 1952.5951 | -713.4849 | 268.924 | 556.8619 | -233.4271 | 209.9989 | -150.4278 | -118.5321 | -742.369 | -4340.708 | 27.0998 | -75.703 | 1447.4462 | -2053.0562 | -164.1198 | -837.2456 | -109.1644 | 767.5331 | 805.5603 | -251.2629 | -654.7659 | -296.766 | 0.69619 | -54.0352 | -1963.8513 | 70.9517 | 851.2021 | 1.0007 | -1955.769 | 372.0574 | 2206.4822 | 774.2189 | 4149.9053 | 0.99408 | -277.35 | 634.0994 | -4293.1582 | 725.813 | -77.113 | -3089.3975 | 1416.1542 | 7845.4575 | 210.1043 | 54.0758
2030-07-20 | 6 | -18.6362 | 958.7616 | -44.0714 | -301.3244 | -396.2985 | -1991.8733 | -12849.9355 | 3500.1248 | 1423.7711 | -95.1073 | 2645.5894 | -195.0718 | 1956.3154 | -743.8661 | 209.0153 | 377.2794 | -36.4168 | 209.9989 | -124.914 | -63.5652 | -550.2025 | -3152.6633 | 101.627 | -70.1494 | 1534.0428 | -2065.7205 | -281.3346 | -867.519 | -101.5917 | 940.2727 | 1146.6255 | 1114.178 | -578.6447 | -0.39262 | 0.71467 | -89.2216 | -1043.4371 | 68.1 | 978.2622 | 1.0036 | -2186.9922 | 535.5348 | 2525.4241 | 963.2545 | 4391.9658 | 1.0074 | -277.3523 | 814.3824 | -4086.175 | 897.5008 | 63.1387 | -2598.0002 | 1085.552 | 9711.2959 | 210.1043 | 27.5366
2030-07-20 | 7 | -12.3106 | 1263.8608 | -42.9894 | -296.9819 | -144.6885 | -2130.27 | -13067.5146 | 3870.0295 | 1244.3955 | -106.9287 | 2776.3059 | -194.9884 | 1845.4987 | -674.4985 | 435.2101 | 1.7908 | -96.7366 | 209.9989 | -106.0222 | -105.9575 | -561.7081 | -3116.0957 | 59.951 | -50.98 | 1428.3544 | -2169.271 | -403.385 | -923.411 | -116.7052 | 890.4338 | 1444.4447 | 555.8138 | -475.9688 | -170.1331 | 0.72159 | -325.8418 | -1509.0576 | -63.6463 | 840.9455 | 1.0028 | -2132.1836 | 439.7919 | 2599.988 | 1036.0658 | 4424.2505 | 1.0065 | -277.2295 | 170.9158 | -4586.4185 | 811.5149 | 0.98992 | -2709.4866 | 1257.8821 | 7949.9629 | 210.1043 | 42.9863
2030-07-20 | 8 | -15.9513 | 1237.7567 | -48.8777 | -344.6119 | -7.7614 | -2200.3716 | -13243.9053 | 3902.9058 | 187.3659 | -113.5075 | 2921.8604 | -195.0383 | 1745.6245 | -614.6843 | 639.4681 | -412.1871 | -176.8293 | 209.9989 | -101.2392 | -183.6906 | -746.7545 | -3563.3381 | 69.6017 | -40.8912 | 1446.9437 | -2204.7363 | -155.1986 | -951.6492 | -114.0703 | 923.3442 | 1715.1809 | 471.3579 | -331.4245 | -159.6136 | 0.73236 | -376.7377 | -1762.6182 | 1.0021 | 876.1189 | 130.6122 | -2090.5706 | 550.0781 | 3246.7874 | 1144.2344 | 4847.8408 | -3.6592 | -277.2884 | 718.7753 | -4162.248 | 760.0442 | 537.6939 | -4227.7983 | 1176.1658 | 9329.9854 | 210.1043 | 118.1759
2030-07-20 | 9 | -27.5828 | 857.1956 | -58.9221 | -364.843 | 20.2999 | -1994.5328 | -12826.2285 | 3830.7852 | -570.6113 | -129.7506 | 2832.5496 | -195.0229 | 1799.5358 | -594.5646 | 713.5918 | -674.9851 | -121.281 | 209.9989 | -294.435 | 51.2784 | -1083.3009 | -3600.6453 | 186.8092 | -13.1617 | 2103.655 | -2209.1394 | -415.4195 | -869.8209 | -103.0725 | 1046.5543 | 1718.7914 | 1584.2662 | -450.8403 | 118.7036 | 0.75867 | -605.892 | -838.8082 | 0.99868 | 670.1851 | 337.1605 | -2017.7018 | 1002.2965 | 3285.2034 | 993.6252 | 4709.8081 | -3.3602 | -276.4475 | 810.7634 | -3516.9531 | 1068.9357 | 1818.4142 | -5089.7871 | 826.4432 | 9638.0488 | 210.1043 | 169.2346
2030-07-20 | 10 | -35.2526 | 890.3652 | -82.0842 | -465.5256 | -219.3338 | -2007.4835 | -12502.4678 | 3542.8459 | -883.9102 | -166.4631 | 2939.126 | -194.978 | 1815.0999 | -461.7614 | 1163.5239 | -542.5568 | -111.0596 | 209.9989 | -334.3657 | -196.5384 | -1036.6912 | -2937.825 | 107.2894 | -6.1541 | 2568.74 | -2680.4253 | -244.0366 | -909.1853 | -112.0039 | 1069.4539 | 2221.9226 | 1849.0353 | -129.8132 | 46.501 | 0.80293 | -582.5988 | -661.6646 | 192.5384 | 777.8452 | 52.3946 | -1894.3223 | 712.8264 | 3429.6714 | 1118.5791 | 4973.6528 | -2.9719 | -276.5654 | -8.1814 | -4274.2866 | 742.6398 | 1065.2201 | -4470.8613 | 1800.6366 | 10088.3281 | 210.1043 | 183.2381
2030-07-20 | 11 | -39.9428 | 475.9657 | -81.5676 | -644.9991 | -624.026 | -1631.6799 | -11656.9316 | 2708.5718 | -1971.166 | -197.5482 | 3456.2766 | -149.089 | 1580.4761 | -88.0671 | 1786.2479 | -317.3021 | -85.9436 | 209.9989 | -431.1762 | -178.4824 | -1221.4758 | -3216.002 | 141.088 | 33.689 | 2925.7249 | -2803.4041 | -433.9717 | -840.2287 | -96.3678 | 1078.0294 | 2604.0134 | 2872.1306 | -121.3375 | 280.4745 | 0.82856 | -896.4035 | 2471.1226 | -289.1422 | 431.7122 | 1.0008 | -2109.3743 | 623.0842 | 3953.9846 | 1378.072 | 5016.3384 | 1.0282 | -276.9252 | 445.5208 | -3769.333 | 979.8462 | 1951.908 | -4399.3677 | 1157.3694 | 11014.2256 | 210.1043 | 151.9909
2030-07-20 | 12 | -35.9259 | -14.0576 | -76.2369 | -532.9518 | -1125.6626 | -1059.7472 | -8775.1357 | 1975.958 | -2249.3552 | -182.8797 | 3563.8157 | -72.1824 | 1449.6852 | 225.4557 | 1890.3668 | -73.6888 | -12.223 | 209.9989 | -608.7786 | 471.5921 | -1404.4446 | -3799.8403 | 162.4318 | 82.435 | 3535.6191 | -1996.9323 | -1034.9794 | -649.4747 | -91.3109 | 840.3725 | 2515.3293 | 2918.9187 | -342.94 | 447.112 | 2.6513 | -1249.3788 | 3075.531 | -392.9863 | 281.0291 | 1.0011 | -2502.0801 | 761.938 | 4286.7715 | 1409.6982 | 5119.1367 | -3.1685 | -275.7318 | 1335.0615 | -3188.2986 | 1619.3274 | 3438.0962 | -3654.968 | 650.9273 | 10238.2334 | 210.1043 | 102.2872
2030-07-20 | 13 | -43.0987 | -324.057 | -79.339 | -513.2673 | -1048.0214 | -861.0164 | -7026.7734 | 2160.1025 | -2623.4805 | -238.4514 | 3919.5098 | -115.1909 | 1399.5394 | 380.0058 | 2102.6548 | 106.5666 | 236.5606 | 209.9989 | -562.0723 | 491.2866 | -1535.7957 | -2479.0974 | 240.8162 | -24.8335 | 3349.9961 | -2078.7903 | -1201.3151 | -560.6699 | -76.5474 | 982.8746 | 1807.6882 | 3887.1265 | -101.2288 | 876.4738 | 5.8655 | 1590.7493 | 4636.0479 | -230.1995 | 388.3305 | 35.8817 | -1775.881 | 832.4501 | 4207.4346 | 1383.1096 | 5119.5649 | -3.2742 | -275.8135 | 1550.5464 | -2238.4866 | 1391.8856 | 3495.6787 | -4210.0703 | -447.1041 | 10191.8701 | 210.1043 | 40.4283
2030-07-20 | 14 | -49.9772 | -21.3657 | -76.1701 | -462.0883 | -409.3499 | -769.4575 | -4490.8965 | 2630.9734 | -2655.1438 | -248.2629 | 3875.072 | -110.2331 | 1392.0074 | 495.5023 | 2236.6509 | -224.4474 | 251.7096 | 209.9989 | -573.7595 | 553.4757 | -1577.7174 | -2196.5857 | 224.9788 | -46.5329 | 3354.5745 | -1895.1843 | -1463.1677 | -493.0775 | -87.4018 | 971.7435 | 950.5143 | 4267.1978 | -393.6926 | 955.6536 | 6.5423 | 3079.5696 | 5382.4873 | -142.81 | 479.9095 | 1.0064 | -1859.3795 | 816.0228 | 4043.7307 | 1390.7079 | 5088.396 | 0.72003 | -276.8094 | 1544.6556 | -2295.9177 | 1377.0125 | 3529.7664 | -4149.4395 | -96.1823 | 6629.272 | 210.1043 | -11.5036
2030-07-20 | 15 | -60.7301 | -100.2514 | -81.8853 | -419.7716 | 205.9026 | -419.4692 | 1094.5458 | 2736.9858 | -2491.228 | -267.854 | 3783.9128 | -137.5064 | 1135.7783 | 558.5844 | 2313.5813 | -399.2949 | 314.8594 | 209.9989 | -530.9191 | 659.9913 | -1545.0635 | -2124.186 | 83.6736 | -52.901 | 3062.0095 | -1816.5599 | -1244.1843 | -341.1112 | -107.4914 | 591.9275 | 980.9354 | 5066.8057 | -648.8099 | 1295.5449 | 6.2382 | 3055.1963 | 6071.3027 | -581.4094 | 189.0511 | 260.5089 | -1513.0704 | 304.0478 | 4475.0449 | 1258.6111 | 5091.5166 | -3.2808 | -682.8465 | 1698.5559 | -2786.2529 | 1111.3036 | 2960.0923 | -3840.5347 | -25.607 | 5298.0654 | 210.1043 | -45.2671
2030-07-20 | 16 | -52.5148 | -834.9775 | -78.5487 | -302.5065 | -103.9072 | -57.0587 | 2058.6716 | 1992.4956 | -2870.2668 | -219.4629 | 3760.6768 | -30.8969 | 1039.306 | 449.7805 | 2145.0403 | 822.1261 | 560.3367 | 209.9989 | -527.4492 | 964.2964 | -1567.7365 | -2219.1421 | 170.1402 | -35.1356 | 2913.866 | -959.416 | -2406.2996 | -95.6142 | -73.9857 | 700.8281 | 7.6653 | 3910.2856 | -1813.2438 | 1233.8096 | 4.2812 | 2156.2722 | 5256.999 | -538.796 | 386.3748 | 1.0017 | -2222.79 | 537.0189 | 4300.2983 | 1269.5364 | 5096.4609 | -3.6261 | -791.1347 | 1587.2555 | -2814.354 | 1370.4955 | 4138.2603 | -3758.5862 | -402.9388 | 3995.9678 | 210.1043 | 12.2702
2030-07-20 | 17 | -56.3166 | -663.712 | -81.5989 | -290.852 | -429.6308 | -261.68 | 3078.2537 | 1964.2899 | -3270.6128 | -232.6166 | 3795.8994 | -67.88 | 1022.6147 | 419.2826 | 2082.7544 | 687.7549 | 647.5085 | 209.9989 | -545.9761 | 774.3237 | -1716.7101 | -2781.8792 | 108.3217 | -53.3182 | 3032.2383 | -1239.745 | -2087.1733 | -161.0851 | -81.282 | 607.5262 | 235.4489 | 4318.647 | -1642.8478 | 1371.729 | 4.979 | 2578.3572 | 5755.0215 | -670.212 | 97.2678 | 0.99872 | -1626.4479 | 374.0769 | 4255.5718 | 1143.6541 | 4955.7163 | -225.5351 | -1320.6271 | 2579.2261 | -2365.9956 | 1153.0891 | 3893.106 | -3123.2849 | -9.5415 | 4529.5142 | 210.1043 | 50.4455
2030-07-20 | 18 | -57.2571 | -667.663 | -81.9154 | -293.4614 | -519.127 | -292.6382 | 3711.936 | 1548.948 | -3826.5989 | -229.919 | 3729.1667 | -80.5003 | 1063.1477 | 359.3577 | 1952.6372 | 604.1936 | 679.3996 | 209.9989 | -569.2649 | 607.8602 | -1786.5714 | -3492.6243 | 65.5073 | -59.7391 | 3125.2964 | -1230.3497 | -1779.1265 | -156.4398 | -78.6876 | 536.4102 | 267.0888 | 4471.9028 | -1634.6786 | 1358.8973 | 5.6616 | 2650.2637 | 6146.5117 | -596.9061 | 272.1639 | 193.8914 | -1496.9421 | 227.8071 | 4439.1968 | 1240.241 | 5094.0562 | -3.4461 | -549.9805 | 2224.1221 | -2850.5337 | 1082.1704 | 3296.9863 | -2327.3669 | 103.9939 | 5080.0581 | 210.1043 | 18.3489
2030-07-20 | 19 | -57.2987 | -438.2112 | -84.8434 | -309.9887 | -359.5712 | -400.2319 | 3754.5811 | 1833.4397 | -3297.7917 | -223.6791 | 3769.7971 | -87.174 | 1006.0139 | 157.9958 | 1856.7546 | 292.3955 | 613.2913 | 209.9989 | -599.7462 | 462.9807 | -1669.6357 | -3233.9724 | 11.1393 | -79.1949 | 3353.4341 | -1348.4408 | -1564.8564 | -210.5915 | -87.9418 | 489.826 | 85.2235 | 4375.7969 | -1594.2714 | 1209.3745 | 5.9042 | 2813.3096 | 5632.2803 | -410.1808 | 291.2027 | 450.2809 | -1587.1787 | 79.8494 | 4388.667 | 1238.6404 | 5115.6357 | 0.99219 | -374.568 | 2424.8508 | -2619.6765 | 1027.92 | 2274.1899 | -2216.291 | -8.4031 | 5302.2656 | 210.1043 | -66.2564
2030-07-20 | 20 | -52.5917 | -117.9163 | -81.1467 | -296.4024 | -582.8076 | -410.5837 | 4138.0923 | 1551.1466 | -2448.9424 | -210.9424 | 3800.5889 | -85.6177 | 920.7772 | 88.4115 | 1758.79 | 217.8504 | 541.8779 | 209.9989 | -607.6992 | 500.5241 | -1663.0077 | -2941.741 | -45.4608 | -69.4327 | 3409.5181 | -1336.4581 | -1085.6857 | -201.4211 | -106.9033 | 269.1512 | -27.3797 | 3734.3887 | -1503.8713 | 1037.8164 | 5.777 | 2868.2456 | 4643.0898 | -316.0571 | 310.8466 | 450.2535 | -1579.4121 | -61.2054 | 4478.7432 | 1242.3315 | 5113.0771 | 1.0032 | -288.8144 | 2473.1501 | -2809.833 | 887.8433 | 1373.2963 | -1299.6809 | 281.4671 | 4371.5923 | 210.1043 | -167.4825
2030-07-20 | 21 | -55.168 | -13.7362 | -79.2712 | -293.2843 | -685.1138 | -292.8439 | 3548.8586 | 1231.7502 | -2003.9218 | -167.1649 | 3705.626 | -44.6847 | 830.1223 | 138.3945 | 1518.4742 | 655.7941 | 554.325 | 209.9989 | -661.5547 | 832.165 | -1703.8655 | -3355.3013 | -10.5664 | -59.5831 | 3572.698 | -1195.1735 | -1757.2281 | -152.2699 | -107.5524 | 202.2888 | -273.9438 | 3436.4583 | -1678.6285 | 1166.0206 | 5.1465 | 2819.7949 | 4454.7021 | -94.0882 | 712.7518 | 326.142 | -2106.2935 | 46.6227 | 3855.4248 | 1255.3221 | 5104.9175 | -4.288 | -276.8114 | 2488.9468 | -2886.269 | 1121.5795 | 869.9667 | -1704.9264 | 58.4692 | 2955.8208 | 210.1043 | -229.2042
2030-07-20 | 22 | -52.1375 | 285.789 | -78.209 | -322.4665 | -673.6421 | -461.0598 | 2407.2104 | 1822.8086 | -1492.9783 | -179.1368 | 3204.2908 | -113.4907 | 1549.9514 | 146.446 | 1489.5759 | 1063.8357 | 585.3932 | 209.9989 | -700.6146 | 569.7147 | -1670.0355 | -3638.3167 | -35.484 | -48.1724 | 3735.9019 | -1461.3414 | -1269.3174 | -261.544 | -116.387 | 297.9842 | -170.0582 | 3274.6299 | -1230.7384 | 921.9673 | 5.2955 | 2896.5183 | 4084.9937 | -322.1649 | 656.1597 | 310.2192 | -1832.5985 | 67.9058 | 3749.3762 | 1291.4125 | 5102.7861 | -4.2005 | -275.8485 | 2661.457 | -2933.4202 | 893.2497 | 1513.3184 | -2309.6047 | 699.1829 | 2745.1208 | 210.1043 | -39.6871
2030-07-20 | 23 | -52.9893 | 133.3908 | -72.9464 | -297.3997 | -1421.537 | -317.038 | 2681.1936 | 1288.1123 | -524.1575 | -167.8383 | 3437.6096 | -116.9802 | 1206.7781 | 219.3105 | 1473.8948 | 98.6208 | 370.236 | 209.9989 | -685.8599 | 588.6837 | -1616.524 | -2564.1624 | 7.7139 | -53.257 | 3855.2937 | -1493.1113 | -1506.6862 | -222.0337 | -109.7378 | 327.0466 | -240.8837 | 3900.7258 | -1337.8009 | 1181.6622 | 6.0239 | 2927.4263 | 3787.3921 | -6.9965 | 967.4243 | 280.0861 | -1800.5603 | 314.3633 | 3500.697 | 1352.8126 | 5100.0923 | 0.97975 | -277.55 | 2469.7161 | -2408.1257 | 1368.4541 | 1057.8146 | -2166.1702 | 842.6414 | 3276.5952 | 210.1043 | -66.1623
2030-07-20 | 24 | -56.5985 | 628.7556 | -70.1034 | -347.9688 | -1822.6473 | -669.4006 | 798.9692 | 1338.0968 | -2.8959 | -168.814 | 2742.1184 | -172.8199 | 2140.6414 | 75.0433 | 1235.4247 | -58.5805 | 436.6613 | 209.9989 | -609.1254 | 344.7121 | -1420.6366 | -1029.7858 | -35.725 | -79.0109 | 3523.1226 | -2093.5342 | -859.2507 | -421.4486 | -125.5742 | 385.454 | 375.4983 | 4304.2456 | -695.4439 | 1124.9324 | 6.0859 | 3038.7217 | 4035.9573 | -1.9482 | 505.1718 | 0.99989 | -1257.8911 | 366.4676 | 2717.468 | 1357.9679 | 4170.4902 | -2.5873 | -275.6931 | 2391.2502 | -1969.2577 | 926.1348 | -896.2526 | -1759.5381 | 1062.7574 | 6060.3325 | 210.1043 | -146.8424
2030-07-21 | 1 | -40.8012 | -27.3129 | -63.4912 | -309.9539 | -1668.5056 | -424.4435 | 921.1285 | 434.1991 | -2.8964 | -135.7262 | 2820.8137 | -194.9381 | 1888.0171 | -301.1465 | 730.6649 | -255.0725 | 425.3133 | 209.9989 | -594.3841 | 641.6907 | -1287.0116 | 302.7797 | 50.9712 | -76.573 | 3559.7441 | -1800.174 | -1619.0458 | -334.3747 | -98.5711 | 420.7971 | -305.7102 | 3733.4365 | -1010.2696 | 1040.2098 | 6.4704 | 2559.7332 | 2675.1956 | 1.0019 | 491.7184 | 0.99951 | -1190.1726 | 684.0581 | 2357.5103 | 944.1253 | 3965.1863 | -2.6457 | -276.3225 | 2192.634 | -1586.978 | 909.7792 | -951.7415 | -1694.3763 | 1026.3292 | 7911.9175 | 210.1043 | -74.5119
2030-07-21 | 2 | -35.0073 | -76.6223 | -57.1345 | -358.9677 | -1943.7272 | -653.1478 | -6032.6616 | -154.982 | 342.19 | -133.007 | 2621.7585 | -194.9288 | 1947.6691 | -516.4742 | 791.007 | -862.4656 | 244.8959 | 209.9989 | -505.3159 | 568.4973 | -1136.3246 | -1284.9368 | 85.6503 | -52.9722 | 2867.5632 | -1813.2198 | -654.087 | -465.3772 | -82.4346 | 507.4008 | 844.3411 | 3417.7915 | -516.9711 | 922.3763 | 6.1582 | 1337.1981 | 2262.1201 | 1.0067 | 156.1889 | 357.9723 | -1699.6279 | 641.6071 | 2568.6819 | 907.9088 | 3784.6904 | -2.5535 | -275.2168 | 2110.2512 | -1519.2697 | 1093.412 | -78.631 | -1155.2266 | 889.9313 | 9843.2051 | 210.1043 | -67.1203
2030-07-21 | 3 | -6.5128 | 212.8232 | -45.6805 | -294.2477 | -869.4992 | -1180.7227 | -10174.3936 | 1505.7628 | 836.0284 | -80.4921 | 2450.311 | -160.0139 | 1972.8473 | -619.7172 | 523.1294 | 899.0532 | -200.2162 | 209.9989 | -367.7009 | 485.1254 | -707.4221 | -2627.8474 | 91.6132 | -32.2116 | 2163.5369 | -1518.4569 | -1356.5658 | -608.9271 | -84.6265 | 647.9232 | 286.2695 | 4.2705 | -1059.0699 | 69.3817 | 1.5744 | 123.7706 | -1038.082 | 1.0011 | 499.0797 | 1.5541 | -2001.7354 | 528.9311 | 3226.5134 | 980.7814 | 4670.6909 | -2.5885 | -271.6531 | 737.9891 | -3383.4705 | 820.3477 | 0.99961 | -2353.8921 | 1263.605 | 7751.9312 | 210.1043 | 24.3222
2030-07-21 | 4 | -1.4417 | 1495.0645 | -46.2184 | -362.1087 | -180.5525 | -2048.491 | -12894.002 | 3140.0242 | 1150.8221 | -92.4761 | 2987.5857 | -193.5967 | 1361.053 | -609.9186 | 559.5783 | 736.827 | -284.5364 | 209.9989 | -184.6241 | 303.2401 | -692.7598 | -3721.1235 | 5.8133 | -63.093 | 1581.7373 | -2156.8486 | -1939.9906 | -907.0365 | -123.7844 | 605.4686 | 656.0344 | -752.8601 | -834.0204 | -319.8804 | 0.81663 | 378.6545 | -2593.0002 | -2.4854 | 654.1633 | 1.0068 | -1884.7888 | 307.8588 | 2922.4734 | 1022.6498 | 4553.1865 | -2.5978 | -276.2947 | -126.1773 | -3914.334 | 656.3794 | -45.4527 | -3675.6238 | 1212.2548 | 4683.1401 | 210.1043 | 86.4819
2030-07-21 | 5 | 0.3081 | 2013.5923 | -42.2288 | -378.0555 | -3.6112 | -2246.6638 | -13368.5068 | 3557.4077 | 1263.9958 | -75.8515 | 3488.2744 | -170.966 | 811.3505 | -623.8323 | 449.5753 | 247.8383 | -296.856 | 209.9989 | -212.2317 | 100.489 | -478.9664 | -4681.6519 | -92.5101 | -77.4746 | 1514.5105 | -2086.4248 | -1870.6776 | -989.8035 | -146.8727 | 505.2727 | 733.6631 | -815.8337 | -681.7303 | -449.4711 | 0.71169 | 687.7373 | -3038.7656 | -118.8632 | 322.3925 | 0.99997 | -2320.7639 | 0.24614 | 2026.8738 | 1084.2327 | 3198.0984 | 0.99149 | -1367.2439 | 4192.1489 | -369.5953 | 645.2086 | 31.647 | -3641.5081 | 1279.835 | 2743.7551 | 210.1043 | 146.9792
2030-07-21 | 6 | 4.4572 | 1975.0704 | -42.8336 | -328.682 | 44.839 | -2195.8337 | -13135.8008 | 3526.2458 | 1161.2001 | -87.3563 | 2922.3584 | -194.9973 | 1423.2952 | -647.1257 | 438.7941 | 659.8516 | -284.0867 | 209.9989 | -208.5714 | 38.2199 | -627.0444 | -4471.8955 | -108.2939 | -79.0542 | 1635.7073 | -2172.1016 | -1081.8994 | -970.2153 | -149.6017 | 468.2131 | 718.6439 | -1346.8373 | -497.4444 | -550.1181 | 1.9621 | 730.7087 | -3179.7639 | -1.8012 | 686.7507 | 0.99852 | -1962.7292 | 0.99406 | 2785.3672 | 883.9199 | 4369.542 | -2.4934 | -276.4579 | 190.4061 | -3465.3237 | 474.2542 | -57.6391 | -3957.3503 | 1507.6769 | 2525.1414 | 210.1043 | 180.2465
2030-07-21 | 7 | 8.532 | 1814.4121 | -38.924 | -306.4077 | 105.6345 | -2103.6741 | -12868.5332 | 3572.8228 | 1125.6105 | -71.1283 | 2864.8623 | -179.0123 | 1453.2258 | -661.0822 | 321.1274 | 465.8444 | -436.9759 | 209.9989 | -187.9189 | 98.3027 | -531.1971 | -3702.1682 | -86.1106 | -81.751 | 1537.9789 | -1977.3763 | -1395.2018 | -940.7714 | -145.7301 | 517.0558 | 515.9508 | -1701.4958 | -569.4703 | -574.3484 | 2.0443 | 681.6529 | -3045.6741 | 1.0045 | 675.5239 | 104.4228 | -2102.8186 | 32.7792 | 2448.3542 | 739.9847 | 4145.8394 | -2.4431 | -276.4953 | 176.6321 | -3371.2234 | 538.0383 | 1.0005 | -4141.4551 | 1397.8906 | 2871.5371 | 210.1043 | 181.8412
2030-07-21 | 8 | 8.6638 | 1603.4314 | -43.6871 | -331.9186 | -74.6753 | -1994.9481 | -11978.6836 | 2936.8528 | 623.4507 | -58.6193 | 3273.8257 | -159.8573 | 1062.1697 | -651.1492 | 263.2771 | -364.4775 | -643.5837 | 209.9989 | -182.3066 | 361.0839 | -813.6776 | -3411.8257 | -52.2091 | -65.1091 | 1310.6729 | -1906.8372 | -2027.4015 | -900.1396 | -134.2268 | 441.0669 | 502.4068 | -2147.1675 | -646.69 | -532.5278 | 2.5976 | 481.9015 | -2571.5488 | -125.3582 | 747.3755 | 36.6917 | -2335.2981 | 0.99984 | 3238.3206 | 877.1196 | 4795.9873 | 0.99568 | -278.249 | 1296.0947 | -2164.7888 | 1022.2947 | 582.1037 | -4142.0605 | 1.0282 | 4809.6118 | 210.1043 | -12.947
2030-07-21 | 9 | -4.272 | 582.0561 | -51.0974 | -294.4845 | -349.2462 | -1372.7834 | -10260.2314 | 2115.6687 | -291.4249 | -113.4606 | 3562.3354 | -139.192 | 1464.3375 | -515.4377 | 761.4205 | -795.5183 | -404.8068 | 209.9989 | -378.52 | 472.0814 | -1118.7726 | -3110.8782 | 18.8651 | -53.2649 | 2038.077 | -1687.025 | -1660.6732 | -687.9049 | -113.013 | 510.723 | 849.8503 | -722.0352 | -354.352 | -57.3136 | 4.9472 | 886.0445 | 330.3628 | 1.0026 | 748.8752 | 148.8521 | -2404.771 | 270.7832 | 3404.5388 | 760.1825 | 4876.0435 | 1.0068 | -278.0965 | 2305.0251 | -1207.672 | 1233.2565 | 779.5187 | -3174.6897 | 0.075529 | 6505.2842 | 210.1043 | -33.5565
2030-07-21 | 10 | -22.4743 | 322.1782 | -61.7751 | -368.5113 | -826.2 | -1206.4293 | -9104.2695 | 1369.3737 | -1629.8307 | -136.4204 | 3715.5059 | -187.19 | 1535.3937 | -320.9951 | 696.5061 | -1142.4712 | -191.6725 | 209.9989 | -360.2556 | 330.6698 | -1304.459 | -1638.5153 | 31.8003 | -90.1352 | 2102.7075 | -2081.7695 | -1408.9109 | -640.6599 | -109.6269 | 605.9591 | 959.3051 | 927.8505 | -92.3827 | 450.3829 | 6.4018 | 1817.4751 | 1822.6694 | 199.7245 | 642.8931 | 240.8567 | -1951.928 | 377.4211 | 3599.9443 | 772.0646 | 4866.4526 | 1.0069 | -278.1147 | 2294.3271 | -1035.165 | 1314.423 | 57.1894 | -3033.0139 | -279.133 | 7845.3438 | 210.1043 | -91.4923
2030-07-21 | 11 | -37.4881 | 133.2532 | -72.5383 | -425.2888 | -1612.719 | -1022.2144 | -7907.8696 | 623.0971 | -1931.4833 | -147.5507 | 3954.3259 | -133.4188 | 1473.6335 | -127.4172 | 971.6079 | -977.8138 | -82.8837 | 209.9989 | -582.7713 | 364.9512 | -1487.2289 | -3066.0798 | 38.7138 | -103.9365 | 3494.6418 | -2314.752 | -1504.895 | -581.9491 | -103.6035 | 591.9742 | 367.3462 | 2348.4915 | -182.782 | 708.8931 | 7.958 | 3345.6265 | 3068.7456 | 695.5229 | 950.6729 | 1.0001 | -2288.2507 | 330.0675 | 3357.9758 | 1328.1899 | 4139.0874 | 1034.4517 | -283.1992 | 1635.1786 | -515.0809 | 1513.9672 | 53.2591 | -2572.9158 | -368.7121 | 8792.3887 | 210.1043 | -187.1942
2030-07-21 | 12 | -51.3761 | -202.2621 | -82.2452 | -518.8932 | -1616.9797 | -810.462 | -7545.2271 | 485.7612 | -2748.6868 | -168.5322 | 3865.5732 | -137.1876 | 1501.679 | 87.0999 | 1252.2114 | -850.4611 | 5.8804 | 209.9989 | -596.387 | 456.9113 | -1342.7537 | -3713.5981 | 79.0611 | -100.7663 | 3502.5029 | -2441.833 | -1365.2467 | -537.2957 | -93.2738 | 645.8907 | 592.0725 | 4033.335 | -45.0722 | 968.8282 | 7.1737 | 3351.8372 | 4226.0874 | 1.0004 | 539.3521 | 1.0015 | -2449.6753 | 364.0431 | 3050.552 | 1352.5538 | 3748.7957 | 793.6943 | -282.3907 | 1787.1635 | -520.2429 | 1574.9274 | 595.1335 | -2881.1299 | -472.2061 | 10451.8721 | 210.1043 | -144.1086
2030-07-21 | 13 | -57.8448 | -447.5867 | -90.0535 | -477.964 | -1372.7098 | -350.3725 | -3919.9602 | 1334.9812 | -3506.5693 | -209.6157 | 3822.4875 | -139.1637 | 1500.8365 | 233.6192 | 1552.5854 | 100.1718 | 510.35 | 209.9989 | -522.0276 | 561.4722 | -1267.7369 | -3404.1077 | 53.186 | -77.968 | 3064.4878 | -2399.73 | -1253.7457 | -354.8613 | -94.2093 | 690.0952 | 1117.0244 | 4950.6548 | 64.5457 | 1190.7041 | 6.3921 | 3302.6191 | 4487.7319 | -1.9852 | 409.5962 | 1.0006 | -1769.6122 | 141.4066 | 3252.7024 | 1268.9753 | 4161.4316 | 398.5796 | -280.7107 | 2098.1282 | -856.1223 | 1074.426 | 1513.6549 | -3496.9714 | -433.0185 | 8040.603 | 210.1043 | -48.4658
2030-07-21 | 14 | -57.9438 | -269.707 | -82.2628 | -349.5731 | -373.0373 | -159.9136 | 0.99606 | 2139.8337 | -4091.6868 | -241.0747 | 3827.0305 | -135.6325 | 1479.3033 | 424.9642 | 1906.9167 | 275.6267 | 530.8198 | 209.9989 | -473.106 | 1345.0709 | -733.489 | -2315.5198 | 100.7566 | -58.2038 | 2784.501 | -1928.4894 | -1370.9215 | -240.2556 | -110.0658 | 665.0957 | 1135.4434 | 4146.3125 | -148.8577 | 1151.9788 | 7.1489 | 2947.5295 | 3873.634 | -119.8163 | 391.1642 | 0.99853 | -1375.3534 | 166.4495 | 3172.3164 | 1205.99 | 4178.0889 | 286.7263 | -280.1934 | 2274.168 | -824.9981 | 919.7917 | 1773.7849 | -3302.5925 | 82.3055 | 6087.1548 | 210.1043 | -11.3344
2030-07-21 | 15 | -43.5536 | -249.3315 | -82.0584 | -279.1832 | -941.4318 | -109.8616 | 2999.9963 | 641.4165 | -3604.3782 | -233.4515 | 3741.3696 | -16.4318 | 1080.4816 | 577.6303 | 2344.1213 | 414.5679 | 343.2615 | 209.9989 | -512.5604 | 1730.8071 | -1138.4849 | -2594.8054 | 17.3447 | -42.651 | 2656.8564 | -1435.1798 | -2356.731 | -117.6978 | -100.8286 | 258.327 | -47.911 | 2647.4946 | -1116.7869 | 894.752 | 6.4184 | 2643.6038 | 1863.2932 | -5.1523 | 584.0209 | 1.0013 | -1542.9673 | -198.8688 | 3616.3208 | 1570.551 | 3863.3528 | 934.6873 | -1011.6339 | 2106.479 | -549.4616 | 1071.3389 | 1077.8386 | -1472.0251 | -560.4745 | 6978.1997 | 210.1043 | -173.8734
2030-07-21 | 16 | -39.7825 | -613.2684 | -82.3174 | -244.233 | -1055.7534 | -4.19 | 2855.1775 | 669.5318 | -2716.0527 | -231.459 | 3745.7834 | -3.1811 | 1036.6586 | 585.3455 | 2373.9285 | 120.1217 | 277.0424 | 209.9989 | -466.9273 | 1682.448 | -1405.9954 | -2623.269 | 104.0305 | -28.259 | 2511.7844 | -1155.8306 | -2277.7952 | 1.0011 | -83.5743 | 400.0487 | -30.0904 | 2174.7695 | -1372.025 | 822.9842 | 6.6252 | 2166.6382 | 1307.2207 | -6.3585 | 791.6409 | 0.99948 | -861.3553 | -34.1985 | 3742.2568 | 1523.808 | 4392.5151 | 689.0795 | -630.6225 | 2451.1611 | -564.9417 | 1099.3224 | 1378.0892 | -1569.3177 | -441.7026 | 5682.0396 | 210.1043 | -134.2151
2030-07-21 | 17 | -36.1511 | -555.8341 | -86.6841 | -232.693 | -1198.2296 | -358.294 | 2513.231 | 749.2182 | -2205.0266 | -242.9437 | 3752.1914 | -24.2943 | 1038.8661 | 569.5233 | 2376.4243 | -247.3373 | 278.5653 | 209.9989 | -455.8715 | 1514.2072 | -1497.1853 | -2745.5627 | 119.0157 | -44.3837 | 2542.5027 | -1301.5238 | -2086.9641 | -125.2828 | -74.5454 | 543.2952 | -139.2691 | 2175.0354 | -1235.3975 | 656.7307 | 6.7699 | 2501.8069 | 1116.3773 | 0.22512 | 815.48 | 1.0035 | -577.1229 | -10.0444 | 3938.6914 | 1462.4216 | 4889.6899 | 390.5776 | -280.3606 | 2430.9873 | -825.086 | 1028.1102 | 713.6739 | -1492.7424 | -474.1505 | 7425.5571 | 210.1043 | -121.3084
2030-07-21 | 18 | -43.7039 | -498.6586 | -90.7681 | -271.0636 | -1217.994 | -331.939 | 2232.293 | 696.0004 | -2205.3298 | -240.8152 | 3748.2268 | -17.5413 | 961.2213 | 566.6663 | 2369.8162 | -473.7744 | 279.1279 | 209.9989 | -479.3592 | 1598.0502 | -1606.5909 | -2900.5955 | 114.1637 | -42.3055 | 2629.6787 | -1431.3926 | -2083.6116 | -151.3992 | -77.1043 | 491.7523 | -69.085 | 2816.4839 | -1152.0637 | 807.424 | 6.887 | 2505.6167 | 1841.7792 | -1.1507 | 788.2789 | 9.9628 | -600.54 | -2.818 | 3989.8003 | 1420.5135 | 5065.9565 | 211.5992 | -278.9061 | 2563.6023 | -935.0522 | 1067.1036 | 973.1562 | -1380.2595 | -458.173 | 7806.6021 | 210.1043 | -113.9372
2030-07-21 | 19 | -53.6538 | 1.0038 | -95.4427 | -380.2217 | -1192.675 | -347.4019 | 1303.476 | 1006.2041 | -2081.061 | -249.6733 | 3741.6497 | -48.9512 | 1022.6241 | 529.8058 | 2341.0684 | -515.3558 | 367.3902 | 209.9989 | -523.8812 | 1602.4907 | -1430.1384 | -2850.947 | -10.6989 | -42.541 | 2815.0835 | -1974.6449 | -1995.5332 | -261.3224 | -105.9949 | 272.151 | 668.008 | 3684.7957 | -740.1553 | 789.0486 | 6.8231 | 2458.3511 | 2186.0129 | -66.787 | 731.6768 | 1.0011 | -1020.004 | -250.8684 | 3949.0332 | 1467.3795 | 4923.7314 | 276.5164 | -279.1959 | 2674.8354 | -1147.0729 | 881.8496 | 272.4123 | -792.526 | 1.0004 | 6321.6016 | 210.1043 | -141.2806
2030-07-21 | 20 | -49.2514 | 271.8719 | -92.4992 | -371.7289 | -816.0766 | -545.0322 | -30.4358 | 1754.723 | -1630.6174 | -243.6275 | 3681.5015 | -63.8518 | 965.5891 | 495.3443 | 2303.6543 | -295.7525 | 392.7665 | 209.9989 | -525.1939 | 1261.7915 | -1867.4836 | -4251.9893 | -16.0399 | -23.3943 | 2812.8606 | -1962.397 | -2010.1384 | -344.4955 | -119.9891 | 303.1626 | 644.4494 | 3105.5647 | -761.3738 | 631.9136 | 5.4248 | 2181.8267 | 937.2399 | 1.0008 | 678.6415 | 0.99988 | -1329.618 | -2.5875 | 2871.9519 | 1328.0046 | 4089.1772 | 364.3087 | -280.0844 | 2584.3296 | -1192.8435 | 928.728 | 899.7592 | -1883.5212 | 763.4606 | 5445.9546 | 210.1043 | 1.0004
2030-07-21 | 21 | -41.117 | 678.3937 | -92.1184 | -411.9467 | -677.811 | -721.5488 | -349.0881 | 2123.7695 | -1370.4081 | -241.5253 | 3658.7219 | -73.5465 | 963.0232 | 445.1782 | 2260.3662 | -325.0766 | 447.9015 | 209.9989 | -531.0968 | 1051.9132 | -1466.6459 | -4212.4727 | -94.0649 | -32.4798 | 2986.0022 | -2231.5312 | -1493.8099 | -427.7499 | -141.6771 | 252.4254 | 704.9479 | 3267.1589 | -568.709 | 631.0342 | 5.4261 | 2375.2979 | 1243.911 | 1.0008 | 710.8713 | 1.0011 | -1955.9121 | -256.4164 | 3070.6914 | 1244.5933 | 4264.7822 | 205.1133 | -279.2479 | 2522.6108 | -2005.6595 | 723.9841 | 692.4883 | -1946.6061 | 1058.5656 | 4027.9424 | 210.1043 | -4.3246
2030-07-21 | 22 | -39.9057 | 560.1 | -95.4824 | -437.7902 | -524.8927 | -777.076 | 0.98764 | 2161.2988 | -1537.361 | -226.6434 | 3628.6497 | -87.0749 | 985.723 | 330.77 | 1994.1294 | -124.4701 | 430.4711 | 209.9989 | -595.0156 | 898.1864 | -1630.5139 | -4136.4185 | -97.0284 | -29.2372 | 3400.145 | -2363.7168 | -1716.7043 | -482.1326 | -142.1239 | 215.1371 | 657.816 | 3064.5901 | -649.3903 | 628.8591 | 4.8712 | 2340.3716 | 1562.4253 | 1.0016 | 710.4939 | 1.0025 | -1918.7064 | -162.4319 | 3180.5461 | 1198.2906 | 4554.3101 | 1.0108 | -277.6297 | 2521.1973 | -2526.2192 | 674.0819 | 184.8976 | -1741.1295 | 711.3677 | 3397.2502 | 210.1043 | -72.0077
2030-07-21 | 23 | -40.222 | 1035.5438 | -88.1781 | -464.9081 | -26.3007 | -1088.9304 | -1828.157 | 2860.8811 | -1550.5422 | -262.791 | 3529.6917 | -166.718 | 1167.1689 | 360.324 | 2040.4032 | -1483.2246 | 99.4939 | 209.9989 | -537.2664 | 520.9463 | -1395.7826 | -1538.1635 | -132.3698 | -47.476 | 3255.1238 | -2711.1621 | -201.1258 | -609.6224 | -154.1353 | 329.0852 | 1270.0399 | 3871.3977 | 42.3902 | 563.2596 | 7.8686 | 2813.0056 | 1844.2754 | 1.0009 | 876.3081 | 1.0003 | -1329.6945 | -15.9416 | 3036.2258 | 984.8666 | 4549.2935 | 1.0083 | -470.9036 | 2702.8311 | -2279.7639 | 726.7194 | -32.2145 | -2561.2783 | 856.3125 | 3009.5098 | 210.1043 | -38.3547
2030-07-21 | 24 | -41.9407 | 856.5604 | -79.8369 | -475.837 | -5.4656 | -1118.6655 | -3984.4631 | 2954.3342 | -514.8358 | -251.4496 | 3478.2229 | -194.9778 | 1107.5485 | 239.4391 | 1747.6737 | -1549.0533 | 104.0873 | 209.9989 | -352.197 | 547.0764 | -1141.9302 | 275.5218 | -11.0197 | -67.7647 | 2108.4126 | -2784.4336 | -150.2138 | -613.4779 | -130.0214 | 566.8919 | 1259.4934 | 4160.2861 | 78.8482 | 649.4723 | 7.8612 | 2749.6802 | 2119.6135 | 425.6625 | 704.8972 | 449.8774 | -1168.7103 | 371.6852 | 1736.3605 | 829.6731 | 3401.9929 | -2.8281 | -277.5783 | 2152.9773 | -2311.1614 | 638.7327 | -367.7622 | -2776.3926 | 1497.1228 | 3795.7222 | 210.1043 | 69.736
2030-07-22 | 1 | -24.4789 | 1165.6202 | -59.3921 | -578.2047 | -388.6979 | -1335.4421 | -6951.5996 | 2353.3501 | 838.9883 | -207.2755 | 3407.1943 | -195.0101 | 1952.7158 | -26.6338 | 1411.6187 | -1907.2911 | -70.3445 | 209.9989 | -407.4142 | 379.1093 | -1168.7292 | -1182.219 | -30.6912 | -8.7068 | 2511.2859 | -2133.9839 | -26.643 | -698.8512 | -131.0859 | 500.135 | 1275.3162 | 2703.6729 | 435.8932 | 386.4271 | 6.2609 | 1964.3147 | 1432.6039 | 1.0027 | 590.8876 | 449.2613 | -1250.1566 | 365.1772 | 1703.7797 | 590.0135 | 3384.7302 | -2.3113 | -275.1553 | 2772.6189 | -1798.6108 | 804.5817 | -813.3938 | -1770.2269 | 303.9044 | 2848.6423 | 210.1043 | -153.8796
2030-07-22 | 2 | -20.3289 | 1281.2452 | -53.4331 | -570.4203 | -41.4343 | -1410.6992 | -7304.2656 | 3069.9622 | 1445.8871 | -185.7074 | 3326.5967 | -194.888 | 1896.2811 | -382.4071 | 1118.1049 | -2173.377 | -188.3337 | 209.9989 | -330.6848 | 92.2162 | -796.1908 | -541.6228 | -74.0435 | -15.44 | 2064.1414 | -2052.6125 | 672.5869 | -745.7552 | -134.0638 | 524.094 | 1479.7471 | 2480.5457 | 606.9178 | 219.715 | 6.5679 | 1401.0789 | 1164.8773 | 353.1753 | 989.1996 | 1.0007 | -1516.9685 | 102.095 | 1756.5281 | 720.2579 | 3765.887 | 1.0003 | -277.9007 | 2723.8262 | -1745.4344 | 601.023 | -786.015 | -2334.6179 | 645.0656 | 2915.895 | 210.1043 | -93.98
2030-07-22 | 3 | -44.9643 | 672.06 | -60.7938 | -654.8522 | -615.1218 | -894.9097 | -4715.0591 | 1602.9976 | 1666.2772 | -179.8659 | 3383.5356 | -194.9887 | 1909.7151 | -453.4761 | 859.5405 | -2499.8054 | 83.0781 | 209.9989 | -313.2107 | 148.9427 | -562.6841 | 340.1571 | -64.2577 | -27.047 | 2203.7617 | -2269.5774 | 508.8877 | -596.4645 | -105.9361 | 455.5518 | 1706.9001 | 5422.2266 | 555.6772 | 976.7347 | 7.645 | 1454.5747 | 4437.8389 | 356.214 | 826.4872 | 449.5476 | -1711.4512 | 0.9979 | 1997.9308 | 877.5922 | 3713.208 | -2.9693 | -277.2632 | 2833.0154 | -1392.7634 | 591.7122 | -1017.0333 | -1818.5524 | 687.5132 | 4152.3936 | 210.1043 | -110.8994
2030-07-22 | 4 | -48.8579 | 61.0659 | -60.5733 | -576.3217 | -1155.0751 | -477.6881 | -1471.0626 | 0.99438 | 1817.4103 | -140.454 | 3353.6243 | -194.9561 | 1901.8489 | -443.807 | 793.1731 | -2258.3635 | 146.3042 | 209.9989 | -315.6023 | 408.7133 | -834.3209 | 220.2255 | -40.4737 | -26.0138 | 2188.5215 | -1996.4326 | -139.9461 | -404.4892 | -79.3673 | 302.1449 | 1102.8464 | 5645.4688 | 27.6085 | 1231.8451 | 7.1301 | 1434.0027 | 5036.0347 | 190.6407 | 837.8732 | 449.6518 | -1405.3816 | 106.8606 | 1804.3612 | 806.5004 | 3569.4102 | -2.9675 | -277.7291 | 3037.8625 | -1061.2496 | 586.554 | -1262.686 | -1042.9652 | 545.1247 | 5298.6992 | 210.1042 | -156.4
2030-07-22 | 5 | -29.6452 | 528.2999 | -53.1184 | -499.3867 | -1007.7917 | -725.912 | -7.0183 | 0.99671 | 1782.083 | -142.2587 | 3416.947 | -194.9475 | 1870.0323 | -195.6208 | 739.4973 | -1814.6077 | 34.9687 | 209.9989 | -292.1171 | 289.2192 | -1125.092 | 171.9344 | -135.5401 | -42.7523 | 2036.4268 | -1920.7281 | -198.7254 | -465.9991 | -105.2145 | 148.8141 | 926.923 | 3790.0737 | 130.4533 | 741.6392 | 7.3918 | 1733.4424 | 3364.3386 | 226.0811 | 876.1006 | 449.6225 | -824.4408 | -10.5123 | 1619.2064 | 676.1219 | 3441.479 | -2.8963 | -277.6968 | 3050.7488 | -1001.3856 | 257.1488 | -1313.958 | -1115.8633 | 1157.8208 | 5400.7773 | 210.1043 | -103.7938
2030-07-22 | 6 | -19.2851 | 999.7249 | -50.6237 | -450.4567 | -948.7799 | -929.2148 | 334.508 | 0.99824 | 1517.1298 | -165.2356 | 3470.8198 | -195.0236 | 1832.4904 | -50.6039 | 969.9623 | -1350.0952 | 48.0119 | 209.9989 | -325.8234 | 215.8066 | -1650.3722 | -1260.6189 | -222.9316 | -40.8445 | 2037.0769 | -1938.8823 | -410.2081 | -524.4299 | -131.7672 | -29.4335 | 839.1199 | 3082.3743 | 218.0676 | 506.231 | 8.2812 | 2313.5388 | 2197.3127 | 219.1637 | 690.8699 | 450.0423 | -493.7758 | -130.3744 | 1301.8177 | 535.9938 | 3061.9548 | -2.7711 | -278.0732 | 3049.6045 | -1017.0878 | 277.96 | -1896.2188 | -963.7894 | 903.1084 | 3846.637 | 210.1042 | -141.1112
2030-07-22 | 7 | -4.5206 | 1292.1289 | -42.5074 | -327.8632 | -1164.8383 | -775.7342 | 3027.1089 | -1.8125 | 690.1697 | -160.8609 | 3558.2498 | -104.5959 | 1761.5887 | 106.7923 | 1296.4036 | 219.5827 | 473.1994 | 209.9989 | -473.7009 | 331.1209 | -1700.8273 | -1586.8771 | -261.0208 | -12.3067 | 3095.3633 | -1281.5598 | -742.7948 | -411.7755 | -158.133 | -131.9272 | 379.3704 | 1240.6689 | -359.545 | 250.5879 | 7.0829 | 1930.7837 | 453.5671 | 1.0022 | 706.3091 | 0.99977 | -606.5971 | -236.1356 | 1345.2842 | 827.0875 | 3168.4326 | -2.7692 | -422.6126 | 2597.425 | -770.3913 | 221.1762 | -2531.98 | -626.5967 | 1035.7983 | 820.9493 | 210.1043 | -153.738
2030-07-22 | 8 | -9.4029 | 1166.2501 | -46.4073 | -327.0405 | -912.989 | -832.1284 | 1567.775 | 1134.5663 | 230.5548 | -197.1916 | 3559.6895 | -94.0676 | 1797.02 | 233.4924 | 1634.6008 | 289.1775 | 540.1484 | 209.9989 | -526.6588 | -10.742 | -1559.8799 | -2120.9734 | -188.4962 | -32.2118 | 3613.968 | -1274.1466 | -35.7155 | -428.3201 | -151.0197 | 248.5822 | 1069.9512 | 1434.1885 | -218.539 | 231.5197 | 6.9711 | 2186.3726 | 924.8107 | -2.1365 | 907.5546 | 0.99923 | -886.754 | -72.6396 | 2129.9607 | 1036.1996 | 4101.6538 | 0.99734 | -277.6854 | 2443.7378 | -1028.1947 | 433.7751 | -1373.3975 | -1481.2113 | 1050.0725 | 1312.9698 | 210.1043 | -94.5414
2030-07-22 | 9 | -3.3645 | 1131.9479 | -47.0953 | -314.8447 | -990.2601 | -776.4162 | 1842.072 | 890.9722 | -96.4909 | -148.8447 | 3862.8623 | 135.5727 | 1286.9767 | 320.684 | 1898.8043 | 232.1769 | 505.368 | 209.9989 | -535.9833 | 292.828 | -1647.8264 | -2848.9734 | -198.2602 | -22.6218 | 3505.4973 | -1105.4294 | 9.3645 | -418.8508 | -154.3814 | 163.8516 | 1119.0323 | 1259.3118 | -447.7146 | 105.2204 | 6.2668 | 1772.6205 | 602.248 | -3.758 | 664.5937 | 1 | -1233.8981 | -291.1052 | 3308.4724 | 1281.2745 | 4707.4521 | -3.711 | -277.4847 | 2150.478 | -1073.4452 | 789.2753 | -1848.033 | -373.6411 | 208.9342 | 882.8187 | 210.1043 | -337.5089
2030-07-22 | 10 | -12.9701 | 823.2939 | -53.9383 | -350.7283 | -746.0341 | -628.3479 | 2357.6714 | 896.5178 | -590.9238 | -125.3181 | 3842.834 | 194.9996 | 1055.4656 | 369.8558 | 2079.2664 | 234.8827 | 568.7179 | 209.9989 | -589.9965 | 267.5865 | -1525.1829 | -3581.3491 | -135.1956 | -11.0129 | 3824.2854 | -1164.4651 | -187.4487 | -325.036 | -139.9668 | 244.415 | 1356.1185 | 1754.4738 | -388.042 | 252.442 | 5.8547 | 1762.7892 | 1229.0928 | 476.5949 | 835.3074 | 1.0293 | -1396.2681 | -261.0845 | 3542.3894 | 1315.6718 | 5128.6323 | 1.017 | -276.7197 | 1985.4919 | -1401.2184 | 671.5286 | -953.4577 | -643.2098 | 513.9851 | 937.4474 | 210.1043 | -203.1698
2030-07-22 | 11 | -17.9671 | 432.8346 | -59.4691 | -371.4144 | -816.6541 | -413.2006 | 2118.4932 | 683.8942 | -858.4644 | -123.9694 | 3207.0518 | 194.9999 | 1814.9166 | 346.829 | 2140.7803 | 269.6924 | 668.0561 | 209.9989 | -523.4544 | 515.4554 | -1549.7242 | -4174.9609 | -31.842 | -14.4431 | 3392.0537 | -1080.1074 | -714.863 | -302.0413 | -118.9322 | 341.1179 | 1117.0892 | 2588.8296 | -617.7193 | 349.1279 | 5.775 | 1416.978 | 1933.5898 | 1.0015 | 669.5093 | 86.6818 | -1108.9056 | -168.5273 | 3743.7561 | 1290.6024 | 5057.686 | -3.2234 | -275.4776 | 2122.9883 | -1920.6019 | 414.2789 | -308.5489 | -1098.7528 | 814.5259 | 2034.9716 | 210.1043 | -143.9763
2030-07-22 | 12 | -29.4581 | 433.4483 | -69.5588 | -458.1008 | -394.5946 | -578.4203 | 754.3922 | 1561.2856 | -1698.7825 | -362.2108 | 3323.9968 | 195.0006 | 1778.5209 | 383.5644 | 2162.5762 | -169.2317 | 680.8506 | 209.9989 | -507.9289 | 517.3578 | -1546.6152 | -4697.625 | -17.181 | -5.2651 | 2731.2747 | -1433.4216 | -1168.4945 | -353.9465 | -119.012 | 499.6243 | 1521.3977 | 3558.7073 | -285.1937 | 523.4005 | 5.123 | 1377.1515 | 2870.335 | 318.3798 | 779.5135 | 332.8666 | -1129.4268 | -189.7334 | 3815.988 | 1326.4978 | 5142.6807 | -3.089 | -276.6053 | 1755.5098 | -1661.3727 | 423.5426 | 422.8155 | -1998.0242 | 414.7443 | 3033.1904 | 210.1042 | -42.492
2030-07-22 | 13 | -36.4311 | 393.9861 | -85.7743 | -498.4057 | -315.3929 | -691.3548 | 150.8266 | 2027.5519 | -1935.5277 | -368.2047 | 3441.8127 | 173.6483 | 1731.4244 | 443.5129 | 2217.772 | -418.3229 | 508.9708 | 209.9989 | -320.4151 | 196.7422 | -1911.1836 | -4510.1929 | -6.4593 | 7.1157 | 1128.1505 | -1757.4689 | -666.0812 | -371.5882 | -115.5918 | 682.6911 | 1877.0796 | 3368.5493 | 12.2384 | 434.7033 | 5.8869 | 1477.8516 | 3008.5996 | 348.584 | 830.5873 | 448.9422 | -395.6617 | -148.2909 | 3767.5298 | 1325.9529 | 5095.0317 | -2.9405 | -276.555 | 1720.8903 | -1369.7992 | 378.1371 | 694.3488 | -1999.6731 | 188.6068 | 3175.6279 | 210.1043 | 19.5022
2030-07-22 | 14 | -33.2889 | -123.1483 | -82.6997 | -424.3919 | 302.0977 | -550.9501 | 1790.8702 | 1776.9349 | -3006.5176 | -354.9703 | 3873.9133 | 195.0009 | 1178.4373 | 475.5805 | 2231.4526 | -580.7134 | 350.0755 | 209.9989 | -272.9843 | 539.4822 | -1338.9221 | -3265.6062 | 35.5169 | 12.9346 | 883.7383 | -1559.3501 | 65.1417 | -223.1126 | -97.0823 | 754.4419 | 1432.6339 | 3260.5083 | 18.141 | 508.515 | 6.0767 | 1751.0426 | 2902.0239 | 1.0019 | 525.5875 | 66.6537 | 0.99727 | -365.9016 | 4214.1729 | 1299.5791 | 5171.1885 | 1.0145 | -426.4617 | 1909.5635 | -1782.1078 | 273.8208 | 703.7787 | -2302.7837 | -304.5024 | 3017.0144 | 210.1043 | 46.1778
2030-07-22 | 15 | -24.7163 | -814.8883 | -76.8831 | -315.8641 | -9.1276 | -152.2478 | 3509.7622 | 1250.364 | -2255.3179 | -272.6771 | 3887.9109 | 194.9999 | 990.5201 | 590.3798 | 2325.0361 | -1090.5929 | 193.8998 | 209.9989 | -401.7024 | 797.3222 | -1356.9342 | -3387.1812 | 110.8574 | 33.8944 | 1606.5051 | -925.0671 | 25.1665 | -26.652 | -68.9949 | 803.9797 | 584.8148 | 2413.2886 | -819.6057 | 479.5372 | 6.5523 | 1034.6414 | 1838.1273 | 1.0023 | 638.4398 | 55.2671 | 67.6966 | -12.2028 | 4031.8103 | 1239.8627 | 4788.4932 | 265.3599 | -1500.4144 | 1808.2201 | -1986.1527 | 370.2334 | 1185.6224 | -1756.6022 | -173.0174 | 2217.272 | 210.1042 | 19.0217
2030-07-22 | 16 | -31.7235 | -866.4308 | -82.8274 | -360.5026 | -376.8284 | -144.6519 | 3632.636 | 1083.6262 | -1756.6183 | -255.9567 | 3916.2366 | 195.0009 | 1029.7198 | 575.3033 | 2315.5942 | -1280.29 | 226.5464 | 209.9989 | -416.579 | 868.8015 | -1393.3833 | -3337.7358 | 114.9547 | 41.4321 | 1734.5422 | -1024.0312 | -275.4497 | -43.3767 | -66.4365 | 785.4532 | 676.2257 | 3361.3518 | -761.3834 | 562.451 | 6.3798 | 999.1866 | 2679.8682 | -4.9893 | 639.3854 | 117.6227 | 0.99326 | -24.4177 | 4336.7124 | 1296.5593 | 5164.4531 | 153.972 | -1147.7843 | 1810.557 | -2139.8403 | 392.7078 | 862.7265 | -952.6548 | 63.9025 | 2781.5544 | 210.1043 | -23.9753
2030-07-22 | 17 | -34.9162 | -868.5735 | -87.377 | -377.2354 | -672.5054 | -147.9417 | 3737.5186 | 740.7209 | -1884.3234 | -257.3264 | 3929.0686 | 195.0016 | 903.3628 | 543.7455 | 2288.1956 | -1383.8523 | 247.5266 | 209.9989 | -452.8422 | 930.0046 | -1472.4984 | -3361.3291 | 94.1177 | 43.9947 | 1921.9196 | -1093.4745 | -554.4442 | -45.1964 | -65.3704 | 704.4794 | 667.6075 | 3580.8284 | -772.418 | 598.6649 | 6.3735 | 1061.0304 | 2849.2827 | 1.0011 | 461.282 | 61.0343 | 1.0194 | -119.078 | 4278.4531 | 1312.3131 | 4741.0703 | 318.5152 | -1591.6091 | 1799.7488 | -2469.6401 | 404.5799 | 1.0069 | -135.4926 | 18.2685 | 2584.303 | 210.1043 | -104.2546
2030-07-22 | 18 | -35.9975 | -784.2193 | -90.9392 | -401.3337 | -586.9037 | -246.8554 | 3139.4543 | 842.5968 | -2414.761 | -257.4179 | 3929.3821 | 149.9711 | 776.9062 | 517.6601 | 2272.7573 | -1216.1787 | 233.2484 | 209.9989 | -451.6538 | 905.051 | -1472.9418 | -3204.5483 | 93.3181 | 31.0256 | 1908.8429 | -1225.7021 | -346.704 | -78.9696 | -66.9036 | 714.5924 | 699.6221 | 3600.6345 | -677.3087 | 573.2167 | 6.4668 | 1236.103 | 2867.4326 | -12.524 | 633.455 | 123.6808 | 0.97785 | -118.9061 | 4374.1499 | 1307.0239 | 5166.3413 | 155.5796 | -1037.7646 | 1992.9496 | -2699.7942 | 397.3678 | -154.6393 | 1.003 | 120.4248 | 2418.3994 | 210.1043 | -99.0632
2030-07-22 | 19 | -34.834 | -832.3077 | -88.79 | -396.005 | -649.8905 | -206.508 | 3337.0835 | 624.87 | -2218.9998 | -272.4011 | 3919.2009 | 195.0002 | 714.787 | 515.7777 | 2267.9248 | -1086.053 | 243.3993 | 209.9989 | -361.4486 | 869.5213 | -1508.0093 | -2538.1404 | 72.1548 | 33.299 | 1385.7039 | -1123.6678 | -166.0891 | -61.6309 | -64.2735 | 684.9546 | 759.3396 | 3540.7822 | -595.9802 | 558.7111 | 6.4851 | 954.8006 | 2873.5745 | -329.6895 | 465.4474 | 249.8601 | 21.2788 | -195.5941 | 4234.0659 | 1256.4786 | 5121.8633 | -3.3862 | -513.1843 | 2590.8367 | -2126.6494 | 447.4911 | -79.3247 | 90.5692 | 178.8814 | 2561.4309 | 210.1043 | -121.7742
2030-07-22 | 20 | -40.9168 | -98.585 | -92.5607 | -444.3718 | -507.019 | -579.828 | 2565.8196 | 923.7009 | -1655.9039 | -327.7421 | 3876.2112 | 127.9585 | 695.3818 | 486.885 | 2261.0571 | -978.4949 | 362.1609 | 209.9989 | -410.074 | 715.0384 | -1786.4296 | -2894.8057 | 39.6142 | 19.2796 | 1731.0211 | -1536.4515 | -346.4464 | -246.5012 | -90.0565 | 542.9048 | 841.9027 | 4091.5051 | -392.3798 | 640.3134 | 6.5263 | 1809.5846 | 3526.1189 | -553.929 | 301.6369 | 449.8175 | 1.023 | -59.3766 | 4271.9277 | 1376.2477 | 5107.7168 | -44.1303 | -276.1785 | 2794.9287 | -1823.0706 | 356.2481 | 394.4231 | -815.1362 | 532.1001 | 3387.9417 | 210.1043 | -16.7124
2030-07-22 | 21 | -28.7906 | -12.8162 | -82.1712 | -356.5632 | -588.5011 | -537.1483 | 2843.9507 | 948.6758 | -1059.6001 | -330.8992 | 3891.6963 | 168.5053 | 550.1052 | 496.3948 | 2256.3269 | -954.7306 | 297.571 | 209.9989 | -438.7711 | 669.6655 | -1792.6709 | -3326.2573 | -36.5117 | 27.3278 | 1827.5208 | -1281.7317 | -1064.7954 | -196.1574 | -92.5139 | 416.7011 | 747.9346 | 2295.5029 | -568.6519 | 444.9007 | 6.55 | 1302.6744 | 1774.8452 | -539.1232 | 249.524 | 449.3667 | -204.9736 | -418.8656 | 3870.1074 | 1314.6837 | 4816.7334 | -202.2567 | -275.9606 | 2757.312 | -1557.3616 | 222.3793 | -206.6012 | -444.2261 | 832.9197 | 1950.2222 | 210.1043 | -21.7656
2030-07-22 | 22 | -28.8908 | 118.2693 | -82.1674 | -379.6512 | -455.4151 | -567.3204 | 2247.8696 | 877.4652 | -657.2642 | -363.4499 | 3863.677 | 195.002 | 826.6 | 532.7514 | 2282.9629 | -959.5643 | 266.3166 | 209.9989 | -537.1349 | 618.3998 | -1825.2336 | -3012.6118 | -38.4569 | 33.5807 | 2448.3103 | -1473.3219 | -974.1319 | -263.0415 | -96.5705 | 413.6277 | 1183.545 | 2235.8914 | -312.8707 | 440.2103 | 6.1319 | 1228.4683 | 1749.5786 | -121.7497 | 486.3981 | 449.2106 | 0.05821 | -314.5758 | 3466.8459 | 1308.1055 | 4473.1787 | -3.2533 | -275.6883 | 2715.158 | -1376.8888 | 152.6234 | -734.1094 | -315.5275 | 1007.9035 | 2389.5874 | 210.1043 | -62.3423
2030-07-22 | 23 | -22.8558 | 19.0145 | -72.6117 | -330.1862 | -659.0723 | -450.687 | 2680.884 | 602.5941 | -65.9338 | -371.8034 | 3768.0259 | 195.0001 | 976.259 | 572.2894 | 2312.8145 | -963.2455 | 292.3964 | 209.9989 | -581.448 | 605.1406 | -1673.9658 | -2271.3176 | -2.2312 | 45.9381 | 3008.0808 | -1330.7104 | -1212.9784 | -217.2341 | -90.3549 | 444.6723 | 944.5708 | 2205.394 | -538.7531 | 547.1837 | 5.7523 | 1210.5148 | 1793.7548 | -380.9807 | 473.1264 | 0.9999 | -113.8328 | -91.4317 | 2853.4946 | 1289.5344 | 4331.9199 | -231.1872 | -487.4251 | 2610.2183 | -1452.7944 | 259.3357 | -784.5046 | -377.8285 | 545.6407 | 2542.873 | 210.1043 | -160.0416
2030-07-22 | 24 | -15.8023 | 376.8129 | -60.0377 | -300.7703 | -814.4642 | -543.7689 | 2302.4224 | 809.6362 | 432.6898 | -233.6043 | 3499.8643 | 148.2996 | 1741.234 | 591.6115 | 2335.7488 | -570.6332 | 315.1463 | 209.9989 | -592.2344 | 561.4279 | -1145.3678 | -1657.3147 | -19.0626 | 41.3721 | 3996.1631 | -1216.4677 | -1232.0062 | -258.0432 | -104.0109 | 466.0551 | 814.8311 | 1615.2056 | -432.4607 | 369.2949 | 6.8531 | 1495.2535 | 1179.0469 | 1.0009 | 774.3728 | 0.99997 | -778.0618 | 49.594 | 2261.4807 | 1429.8518 | 4098.2563 | 0.98885 | -317.6252 | 2351.3564 | -917.3352 | 633.335 | -1281.8612 | -859.6539 | 1061.9148 | 1986.6522 | 210.1042 | -227.7842
2030-07-23 | 1 | -28.8234 | 759.8676 | -61.2601 | -349.836 | -1089.5231 | -470.8929 | 3030.4167 | 931.9106 | 906.3055 | -134.2943 | 3727.9348 | 195.0005 | 1768.119 | 550.6829 | 2257.8245 | -276.6544 | 425.9953 | 209.9989 | -651.2414 | 809.2125 | -1421.5388 | -1410.9204 | -98.1434 | 27.6729 | 4092.4189 | -1568.8879 | -1093.653 | -305.9377 | -126.1994 | 273.8659 | 1432.1244 | 1986.2515 | -222.6898 | 424.8768 | 7.1892 | 2176.3352 | 1600.203 | 372.1089 | 1050.1605 | 0.99626 | -769.4761 | 109.389 | 1502.9747 | 1779.6823 | 2001.7684 | 1492.8137 | -1500.344 | 2441.7368 | -454.5562 | 686.8741 | -1652.1561 | -49.8855 | 753.9011 | 1181.0048 | 210.1043 | -254.9756
2030-07-23 | 2 | -27.3931 | 974.2993 | -57.7757 | -314.2394 | -1591.3468 | -516.5896 | 3951.782 | 1.0025 | 1247.4309 | -138.1298 | 3665.1543 | 157.546 | 1814.1292 | 450.7943 | 2010.0621 | 28.7662 | 521.8445 | 209.9989 | -585.0025 | 610.6435 | -1671.6488 | -1071.3008 | -177.9895 | 21.7867 | 3605.8677 | -1530.0565 | -1492.0599 | -316.3341 | -141.2963 | -44.628 | 1089.0713 | 2198.5566 | -484.295 | 478.5195 | 6.9086 | 2155.7417 | 883.7982 | 463.9512 | 1112.1713 | 1.0008 | -671.9468 | -37.6183 | 1783.1888 | 1091.1201 | 3151.0425 | 602.3082 | -532.295 | 2742.9849 | -401.3068 | 504.6996 | -2933.3774 | 589.2867 | 764.4686 | 1114.4585 | 210.1043 | -285.7826
2030-07-23 | 3 | -15.5311 | 1173.3505 | -59.3761 | -345.1732 | -1392.5123 | -754.0993 | 1739.6292 | 0.99575 | 1412.7935 | -120.1 | 3670.665 | 122.4129 | 1805.2897 | 307.2613 | 1648.7263 | -70.6929 | 536.1803 | 209.9989 | -415.4955 | 664.5283 | -1692.2886 | -1343.8757 | -180.5986 | 14.606 | 2370.1814 | -1711.735 | -1515.0364 | -411.3269 | -140.8779 | -89.8993 | 882.4313 | 1797.7748 | -290.4777 | 362.0491 | 7.2329 | 1913.3494 | 512.3237 | 600.5832 | 1229.1042 | 1.0008 | -627.5076 | 1.0009 | 2075.8713 | 757.0707 | 4131.9419 | 0.99463 | -278.2391 | 3087.1348 | -680.5176 | 470.1853 | -2527.8716 | 0.99617 | 680.5768 | 2215.4609 | 210.1043 | -239.1631
2030-07-23 | 4 | -18.5513 | 1154.0521 | -64.6179 | -425.1125 | -908.9574 | -1017.0549 | 0.99472 | 410.1286 | 1589.4054 | -109.8404 | 3675.3423 | 68.243 | 1842.3981 | 1.0005 | 1562.8304 | -219.5016 | 554.6038 | 209.9989 | -307.1769 | 443.1572 | -1700.2131 | -2421.7058 | -194.1684 | -10.0445 | 1678.8539 | -2091.3152 | -1096.4849 | -542.6727 | -138.4871 | -48.42 | 1314.0602 | 1778.0754 | 165.4091 | 283.1549 | 7.2501 | 2451.5303 | 830.8001 | 382.6468 | 1100.1368 | 1.0003 | -538.4291 | -42.4291 | 1831.9633 | 756.7374 | 3821.3198 | 0.99516 | -278.4822 | 3265.1199 | -505.3723 | 441.8482 | -2403.5276 | -385.6856 | 475.0481 | 3874.7 | 210.1043 | -227.9137
2030-07-23 | 5 | -16.8627 | 1121.3107 | -62.5823 | -457.7809 | -779.5644 | -952.3681 | -18.7029 | 462.8107 | 1628.3146 | -91.8308 | 3698.9102 | 80.407 | 1815.5316 | -137.9305 | 1524.9332 | 99.2426 | 548.0044 | 209.9989 | -202.9947 | 550.2368 | -1811.8384 | -3393.9175 | -182.4809 | -8.5611 | 837.2322 | -1896.9943 | -1490.619 | -517.9822 | -137.4301 | -41.652 | 1189.1819 | 1468.7336 | 14.8735 | 289.9058 | 6.4552 | 2191.3196 | 1235.2186 | 255.0009 | 1024.879 | 0.99893 | -815.5985 | -3.0261 | 1614.0116 | 680.5091 | 3529.6626 | -3.2089 | -278.4429 | 3225.4663 | -1037.6005 | 548.2495 | -1694.1289 | -855.9982 | 466.3413 | 4020.1641 | 210.1042 | -188.5374
2030-07-23 | 6 | -30.2461 | 1004.3245 | -69.828 | -536.2582 | -588.2488 | -818.2593 | -27.2485 | 578.7431 | 1237.8461 | -97.1255 | 3719.615 | 95.4262 | 1878.3295 | 86.8674 | 1577.3733 | -434.0941 | 302.7951 | 209.9989 | -204.5913 | 506.3355 | -1902.8171 | -4207.7856 | -186.0337 | -38.2209 | 890.0865 | -2173.9529 | -1654.6884 | -511.8373 | -140.044 | 12.241 | 1516.5338 | 2694.9263 | 5.9439 | 685.6717 | 5.7585 | 2623.4099 | 3059.7593 | 802.2052 | 1275.307 | 23.0591 | -1106.9434 | -2.9183 | 2122.2612 | 590.6917 | 4219.1309 | 1.0006 | -278.0753 | 2753.4026 | -1281.5511 | 584.0635 | -1265.2738 | -1290.0498 | 702.0847 | 4355.5552 | 210.1043 | -137.4155
2030-07-23 | 7 | -45.8483 | 1259.6614 | -78.8898 | -644.6687 | -603.9964 | -938.2724 | -24.1383 | 1034.8777 | 797.0814 | -152.5786 | 3241.146 | 43.5969 | 1978.6674 | 172.9287 | 1824.4114 | -395.0739 | 446.2179 | 209.9989 | -173.8146 | 282.2463 | -1901.8158 | -4131.7983 | -237.988 | -50.0815 | 854.2932 | -2804.1216 | -1167.203 | -625.2018 | -156.3904 | 32.2545 | 2299.8596 | 4081.2351 | 614.639 | 902.0547 | 5.6122 | 2988.156 | 5194.8755 | 566.1552 | 1131.5284 | 0.99974 | -1096.6923 | -207.7393 | 2294.2839 | 990.8082 | 4238.3374 | 1.0005 | -277.9997 | 2777.0811 | -1418.1436 | 538.3481 | -716.2413 | -793.4497 | 775.3243 | 5153.4858 | 210.1042 | -169.967
2030-07-23 | 8 | -42.5241 | 1380.035 | -79.8047 | -656.0729 | -528.1294 | -905.2786 | 1898.1041 | 1827.8014 | -3.0044 | -186.409 | 2929.0076 | 14.1801 | 2004.8387 | 358.6025 | 2189.9836 | -47.0724 | 399.9439 | 209.9989 | -256.7267 | 178.3024 | -1739.3755 | -3460.7798 | -256.2557 | -25.9148 | 1322.1857 | -2732.011 | -1183.9551 | -615.1854 | -174.5818 | 142.895 | 2271.9448 | 3823.3372 | 546.8242 | 752.4775 | 4.3234 | 2648.9563 | 5195.1812 | 1.0017 | 406.528 | 449.4088 | -1181.4341 | -280.3732 | 2513.0852 | 1273.8369 | 3641.1726 | -2.5722 | -276.1676 | 2541.2622 | -1647.431 | 413.4579 | -1208.4811 | -1171.2897 | 1018.2042 | 3872.8518 | 210.1043 | -149.7982
2030-07-23 | 9 | -42.8075 | 1188.483 | -79.0394 | -663.1063 | -781.5407 | -785.6873 | 1300.3174 | 2037.2422 | -61.5648 | -358.3365 | 3155.1643 | 174.7896 | 1909.9095 | 328.5674 | 2118.4631 | 100.0416 | 373.3774 | 209.9989 | -260.0035 | 220.218 | -1643.6879 | -3692.7864 | -145.5792 | -0.48717 | 1240.2854 | -2546.8196 | -1147.4023 | -541.917 | -157.6142 | 381.1788 | 2333.0569 | 4122.4419 | 508.6602 | 771.163 | 4.5602 | 2144.8135 | 6058.6855 | 1.0011 | 704.0872 | 449.2274 | -1300.9427 | -95.7351 | 2217.8733 | 1278.7058 | 3507.7576 | -2.6658 | -276.9105 | 2799.8149 | -1512.142 | 810.3946 | -441.3361 | -1258.8755 | 314.7086 | 4134.4819 | 210.1042 | -169.7677
2030-07-23 | 10 | -35.0426 | 1145.2622 | -80.4683 | -658.0796 | -1077.392 | -862.8842 | 1498.9032 | 1628.6627 | -423.545 | -365.1215 | 3154.4854 | 130.2169 | 1795.9545 | 380.6185 | 2189.1941 | 550.0012 | 485.9699 | 209.9989 | -264.1119 | 99.4856 | -1859.7916 | -4330.9224 | -142.1712 | 6.2699 | 810.1888 | -2447.6294 | -1403.6951 | -576.4186 | -150.5137 | 337.1579 | 2356.8853 | 3153.4299 | 422.0004 | 475.2284 | 3.5181 | 1811.8992 | 5668.4126 | 1.0026 | 533.3998 | 354.873 | -710.1859 | -351.5554 | 3287.8796 | 1311.8552 | 4214.9741 | -2.6209 | -276.4832 | 2508.583 | -2154.7292 | 232.1947 | -902.2911 | -732.9446 | 1021.7914 | 5671.4189 | 210.1043 | -92.4895
2030-07-23 | 11 | -35.0881 | 701.4641 | -83.1521 | -669.2461 | -810.2828 | -662.2709 | 1659.7816 | 1927.2888 | -645.9985 | -355.5827 | 3206.7773 | 169.0112 | 1856.0111 | 378.0878 | 2177.0537 | 672.1276 | 414.7313 | 209.9989 | -263.5132 | -203.9684 | -1923.2383 | -5297.4487 | -158.8571 | 2.4102 | 566.9141 | -2336.8721 | -1390.7625 | -487.9183 | -139.1179 | 402.1427 | 2353.6572 | 2942.0703 | 428.0339 | 491.4636 | 3.1503 | 1778.6041 | 5984.9048 | 367.5775 | 1025.5553 | 1.0021 | -768.0543 | -584.4199 | 3158.9048 | 1336.8632 | 4491.1216 | 0.9891 | -278.213 | 2229.1372 | -1417.7947 | 209.4661 | -686.2697 | -1060.2115 | 990.3989 | 6880.8828 | 210.1043 | -46.7199
2030-07-23 | 12 | -37.7024 | 218.4879 | -89.1558 | -678.9595 | -774.7753 | -575.3333 | 670.1679 | 2118.4976 | -1127.5295 | -365.5567 | 3676.6545 | 110.7435 | 1663.4409 | 383.0406 | 2196.718 | 585.1089 | 399.3032 | 209.9989 | -238.0411 | 89.9345 | -1942.2316 | -5099.0107 | -29.7526 | -6.9969 | 626.1925 | -2291.2783 | -1673.7074 | -419.6131 | -109.763 | 666.8788 | 2292.4214 | 2905.8108 | 409.0268 | 569.8926 | 3.432 | 2116.9875 | 6601.7583 | 177.6657 | 709.6623 | 1.0016 | -102.4883 | -318.2077 | 2619.7251 | 1043.8668 | 3518.1746 | 1.0048 | -277.899 | 2619.6831 | -1519.7141 | 254.7982 | 117.3776 | -1454.4459 | 670.7557 | 8844.0127 | 210.1043 | 8.3297
2030-07-23 | 13 | -54.9531 | 0.9973 | -92.8432 | -599.7484 | -34.4679 | -412.7522 | 1740.8152 | 2489.573 | -2044.9779 | -384.9389 | 3687.7356 | 70.9373 | 1635.3962 | 473.0374 | 2245.4048 | 883.9256 | 426.9271 | 209.9989 | -187.5899 | -10.6624 | -1917.8872 | -5320.3262 | -42.0753 | -3.9801 | 264.2214 | -1932.3624 | -655.3792 | -264.5147 | -106.4855 | 776.388 | 2372.7554 | 2240.3335 | 428.2558 | 706.0483 | 4.472 | 2274.2202 | 6323.9668 | 96.4563 | 424.4493 | 1.0013 | 0.99529 | -400.1122 | 2289.8235 | 786.1136 | 2856.9087 | 1.0019 | -278.4753 | 2613.0476 | -1737.0718 | 187.2987 | 642.0551 | -1643.6904 | 548.9578 | 5590.2915 | 210.1043 | 90.8852
2030-07-23 | 14 | -48.0688 | -342.8561 | -93.1679 | -502.1344 | 492.8229 | -507.701 | 2044.2091 | 2496.6624 | -2482.0305 | -391.244 | 3322.6265 | 45.8849 | 1715.7416 | 479.0208 | 2236.6074 | 505.2808 | 354.7995 | 209.9989 | -256.5853 | 348.2988 | -1390.1406 | -3835.4048 | 58.7481 | -5.6256 | 704.7205 | -1685.9121 | -156.0506 | -216.4787 | -87.6943 | 958.1539 | 1963.8767 | 1683.7233 | 376.2695 | 516.3339 | 6.4428 | 2397.9397 | 5162.5312 | 739.9225 | 987.0123 | 0.99882 | 405.4601 | -231.351 | 3824.7551 | 996.3482 | 4732.5122 | 96.7934 | -278.3911 | 2513.9651 | -2266.3582 | 247.8713 | 1151.9023 | -1727.3015 | 1.0195 | 4517.918 | 210.1043 | 22.2648
2030-07-23 | 15 | -48.6314 | -759.9205 | -99.8967 | -451.022 | 814.6038 | -364.3664 | 3106.2646 | 2531.8264 | -3033.1189 | -303.8965 | 3790.8469 | 194.9999 | 1585.3458 | 552.1724 | 2276.074 | -216.0441 | 245.6673 | 209.9989 | -408.4878 | 815.5934 | -1315.2715 | -3109.0364 | 201.7394 | 24.6852 | 1775.215 | -1553.476 | -859.9354 | -126.2734 | -67.6088 | 1046.1815 | 1352.1292 | 2145.9819 | -142.3177 | 652.2921 | 6.7468 | 2094.6946 | 4612.5747 | 797.4182 | 887.8588 | 0.9992 | 334.5367 | 130.4223 | 3306.4167 | 1464.0486 | 3032.8613 | 1153.9978 | -642.0117 | 2396.1614 | -2294.3511 | 593.628 | 1322.9496 | -1489.707 | -211.022 | 4365.4653 | 210.1043 | -76.8662
2030-07-23 | 16 | -51.3568 | -1003.5121 | -102.6068 | -452.8174 | 867.7104 | -196.7387 | 3865.7163 | 2426.9785 | -3139.5139 | -356.7532 | 3790.2957 | 195.0008 | 1324.6177 | 635.8821 | 2343.2742 | -675.5427 | 197.2066 | 209.9989 | -499.9243 | 960.0604 | -1550.835 | -3306.8101 | 198.9938 | 49.7288 | 2269.9006 | -1396.4091 | -1343.7421 | -53.242 | -56.7909 | 963.0773 | 1115.4271 | 2681.1846 | -408.6844 | 765.2396 | 6.7158 | 1745.1471 | 4633.4473 | 317.1245 | 538.0701 | 1.0008 | 301.4023 | 269.1715 | 2908.7188 | 1164.2952 | 2672.7363 | 779.9629 | -697.4398 | 2913.7749 | -2064.397 | 639.4137 | 1815.5656 | -2107.7791 | -189.655 | 3776.3496 | 210.1043 | -45.3495
2030-07-23 | 17 | -54.1554 | -1126.9253 | -106.1552 | -451.345 | 792.8876 | -119.7928 | 4130.3838 | 2254.3799 | -3105.1548 | -310.33 | 3207.1311 | 195.0024 | 1837.8174 | 689.601 | 2405.1785 | -901.3165 | 144.6759 | 209.9989 | -590.8212 | 1082.0437 | -1629.0443 | -2866.4797 | 226.2246 | 64.9132 | 2538.5405 | -1406.423 | -1563.4313 | -28.2206 | -51.6787 | 965.2158 | 1004.8632 | 3311.3162 | -543.2229 | 791.4153 | 5.3976 | 1575.8795 | 4556.5522 | 0.99937 | 365.7719 | 1.0021 | 306.9152 | 381.4144 | 3082.9666 | 1192.3098 | 2850.7156 | 630.1182 | -520.519 | 3061.021 | -2115.8479 | 719.8441 | 1700.5359 | -1573.1161 | -247.4785 | 3664.6919 | 210.1043 | -98.1194
2030-07-23 | 18 | -55.8283 | -1289.1321 | -108.5459 | -436.7447 | 531.4655 | -41.5568 | 4479.8413 | 2070.051 | -3252.623 | -293.5727 | 3282.594 | 195.0028 | 1707.9562 | 694.2794 | 2407.4521 | -1043.8093 | 158.4454 | 209.9989 | -589.6277 | 1166.6356 | -1609.6757 | -2315.2917 | 242.797 | 73.2782 | 2612.5569 | -1374.5189 | -1612.194 | 6.8618 | -45.958 | 959.6357 | 920.0997 | 3726.2131 | -614.6115 | 806.5303 | 5.7102 | 1431.4373 | 4378.7407 | 1.0009 | 540.8403 | 0.99894 | 253.1783 | 434.7472 | 3080.0393 | 1167.0458 | 3183.0352 | 474.762 | -281.0091 | 3275.9348 | -2478.5186 | 728.2379 | 1537.0917 | -1413.1952 | -377.0133 | 3195.1777 | 210.1043 | -108.1282
2030-07-23 | 19 | -51.695 | -1016.3283 | -106.476 | -432.4182 | 341.8622 | -194.4811 | 4064.616 | 2380.7759 | -2902.7188 | -342.7537 | 3780.6487 | 195.0009 | 1113.5513 | 638.3118 | 2360.1257 | -987.8327 | 179.4565 | 209.9989 | -516.7802 | 974.3206 | -1549.5182 | -2202.5303 | 199.192 | 56.3494 | 2233.9468 | -1428.1261 | -1159.9775 | -49.5632 | -58.6602 | 954.7612 | 995.0143 | 3509.0635 | -413.3929 | 634.7185 | 6.7667 | 1596.8884 | 3597.5322 | 783.3685 | 1000.3947 | 1.0009 | 415.9106 | 372.1663 | 3396.8008 | 1345.0961 | 3675.8384 | 743.168 | -1097.0449 | 3445.833 | -2003.8116 | 475.4238 | 436.9662 | -430.8373 | -398.9373 | 1825.8909 | 210.1043 | -123.0219
2030-07-23 | 20 | -54.4327 | -1054.7439 | -103.3903 | -428.5358 | 0.99959 | -91.7884 | 4798.9902 | 1744.4716 | -2424.7561 | -315.3367 | 3824.2644 | 171.0757 | 1031.557 | 600.2308 | 2334.156 | -1151.989 | 218.4615 | 209.9989 | -436.7035 | 767.6378 | -1514.5038 | -2578.2683 | 131.8409 | 36.0376 | 1696.3387 | -1471.4901 | -812.9016 | -25.4061 | -58.0284 | 847.6331 | 982.376 | 4106.3359 | -330.2217 | 717.9489 | 6.748 | 1790.2947 | 3905.0325 | 732.4492 | 982.8302 | 1.0018 | 384.8534 | 35.4257 | 3586.9429 | 1338.9921 | 4127.686 | 495.9548 | -280.9166 | 3048.5571 | -2625.9644 | 321.2183 | 0.9904 | 0.99929 | 60.991 | 2289.9558 | 210.1043 | -105.9427
2030-07-23 | 21 | -48.4748 | -680.7974 | -96.32 | -432.4795 | -6.2301 | -236.6749 | 4711.5439 | 1580.0144 | -1844.8844 | -319.9689 | 3274.1018 | 131.4344 | 1602.0144 | 591.7473 | 2329.4905 | -1069.141 | 245.0353 | 209.9989 | -283.9032 | 623.6087 | -1585.9376 | -2808.6433 | 43.743 | 21.0983 | 764.5501 | -1512.3229 | -484.5193 | -86.1313 | -74.16 | 687.6845 | 1373.5383 | 3845.335 | 0.58673 | 653.8484 | 6.6382 | 1926.7236 | 3741.2561 | 381.7353 | 817.7943 | 1.0037 | 534.1799 | -182.728 | 3876.2209 | 1265.0294 | 4688.5107 | 80.7346 | -278.3154 | 2976.8401 | -2612.2192 | 78.3332 | -80.9185 | -403.6346 | 477.7048 | 2228.2646 | 210.1042 | -32.0607
2030-07-23 | 22 | -56.4414 | -345.5593 | -99.6534 | -480.6619 | -34.5134 | -364.1128 | 4360.9829 | 1385.6208 | -920.8892 | -377.4495 | 2921.5728 | 167.1788 | 1909.2609 | 591.2071 | 2337.0471 | -1028.2859 | 340.4637 | 209.9989 | -351.2603 | 78.3697 | -1913.7869 | -3950.9429 | -64.2022 | 18.4141 | 987.8687 | -1825.7797 | -466.6886 | -168.8824 | -90.0839 | 570.3784 | 1544.1891 | 4443.918 | 210.4489 | 777.935 | 6.5541 | 2595.0425 | 4604.6533 | -1.9302 | 732.6535 | 0.99914 | 0.99733 | -442.8505 | 2456.0105 | 1157.5674 | 3365.4294 | 3.3289 | -279.4685 | 3614.4561 | -1732.2599 | 204.1337 | -79.0097 | -479.3843 | 851.6133 | 3280.6206 | 210.1042 | -0.38289
2030-07-23 | 23 | -57.3187 | 186.5303 | -94.3059 | -527.8091 | -381.7131 | -559.8421 | 3057.9927 | 978.8123 | -644.5905 | -379.53 | 3082.771 | 140.321 | 1973.1913 | 592.4012 | 2338.7161 | -955.6036 | 435.5311 | 209.9989 | -494.6613 | 408.8514 | -1856.8186 | -3279.3018 | -17.5535 | 31.9962 | 2045.4155 | -1943.0487 | -802.3492 | -302.3066 | -97.5727 | 499.0552 | 1919.1869 | 4651.8296 | 150.897 | 826.36 | 6.1591 | 2218.9353 | 5104.2593 | 1.0036 | 876.2682 | 1.0005 | -0.14967 | -3.3091 | 2918.7051 | 1188.3011 | 4114.5508 | -2.7761 | -276.6906 | 3291.1765 | -1730.9185 | 689.3206 | -80.5573 | -801.7086 | 776.4284 | 3920.7285 | 210.1043 | -52.0563
2030-07-23 | 24 | -61.1778 | 10.7944 | -85.1476 | -505.4559 | -826.8428 | -92.8508 | 3730.6895 | 629.9562 | 109.4543 | -361.876 | 3734.3367 | 194.9986 | 1420.0924 | 580.8792 | 2297.4048 | -482.2272 | 515.0139 | 209.9989 | -569.5935 | 748.6495 | -1564.5431 | -3406.573 | -26.0238 | 42.7352 | 3055.7429 | -1849.114 | -1287.9021 | -180.2596 | -95.7071 | 317.1176 | 1756.6448 | 4574.5371 | 83.8785 | 925.6601 | 6.0996 | 1865.3656 | 5099.8657 | -42.3775 | 1011.7471 | 0.99864 | -995.3213 | -31.1399 | 2729.0195 | 1218.5281 | 4305.5894 | -26.1311 | -277.2136 | 3264.9189 | -1722.2278 | 1001.6392 | -1328.5482 | -247.6035 | 1.0279 | 2813.7058 | 210.1042 | -324.92
2030-07-24 | 1 | -28.3883 | 766.8301 | -68.2539 | -485.8891 | -1346.5137 | -541.7488 | 3094.657 | 839.704 | 545.6805 | -127.9253 | 3760.6086 | 184.242 | 1838.6498 | 458.1999 | 2186.834 | 789.674 | 560.4364 | 209.9989 | -534.1534 | 398.7718 | -1772.7671 | -4257.3105 | -135.2008 | -13.0117 | 2888.0852 | -1880.4871 | -1136.8191 | -381.9768 | -127.9259 | 178.839 | 1670.0531 | 3227.4329 | 130.2111 | 429.8675 | 4.8997 | 1930.1809 | 3419.2485 | -557.9002 | 851.2339 | 0.99978 | -996.5966 | -204.7249 | 2569.5686 | 1199.2413 | 4045.8003 | -3.1955 | -277.848 | 3038.9834 | -1097.7803 | 840.5876 | -2489.7471 | 243.6324 | 45.0349 | 2737.1348 | 210.1042 | -415.6304
2030-07-24 | 2 | -43.7769 | 448.3833 | -71.6858 | -536.0371 | -1797.1107 | -408.4324 | 792.3434 | 337.6219 | 968.4357 | -129.4974 | 3689.1296 | 106.118 | 2040.1146 | 264.3411 | 1814.9685 | 99.793 | 281.9746 | 209.9989 | -545.1052 | 200.6274 | -1804.1423 | -4445.8921 | -238.2669 | -58.7918 | 3123.4924 | -2273.2256 | -726.3564 | -418.7315 | -133.8568 | 76.8235 | 1767.8954 | 3848.1892 | 494.045 | 794.2721 | 5.523 | 2861.5945 | 4149.2544 | -6.0695 | 1125.0463 | 3.1349 | -743.3045 | -269.0756 | 1524.62 | 1305.4287 | 3084.7151 | 386.9936 | -281.5525 | 2917.9592 | -897.9045 | 406.576 | -3205.6714 | 0.99774 | 1014.6201 | 4952.1089 | 210.1042 | -262.8719
2030-07-24 | 3 | -44.7387 | 277.3297 | -69.9993 | -610.7095 | -1854.5615 | -453.9103 | -4765.5327 | -3.074 | 1084.5741 | -87.2881 | 3671.8777 | 75.7205 | 1924.3842 | 59.6292 | 1484.2141 | 682.734 | 142.0482 | 209.9989 | -439.5741 | 503.8083 | -2005.7795 | -5646.7129 | -105.9385 | -57.6373 | 2261.9634 | -2360.6531 | -1784.3186 | -509.5267 | -121.4842 | 157.5909 | 1160.5317 | 3328.968 | 435.9534 | 707.5256 | 3.6439 | 2451.9495 | 4293.0244 | -13.133 | 1086.5669 | 1.0013 | -1225.459 | 208.8142 | 1450.8224 | 823.555 | 3312.2981 | 0.99645 | -279.5004 | 2772.2576 | -1372.5347 | 814.9136 | -2203.3955 | -1116.1967 | 273.1822 | 9294.6699 | 210.1043 | -219.6234
2030-07-24 | 4 | -31.5573 | 1.0603 | -61.8694 | -616.9327 | -960.0249 | -899.6017 | -10522.876 | 1788.4337 | 1314.5768 | -121.5901 | 3608.5403 | 177.7794 | 1975.6367 | -538.4623 | 772.9729 | 989.214 | -165.1912 | 209.9989 | -186.0687 | 172.7907 | -1543.4001 | -5896.9917 | 29.8388 | -43.3125 | 674.4371 | -2417.8279 | -1473.5587 | -652.5635 | -86.7952 | 685.1832 | 1698.0143 | 2744.9385 | 514.1944 | 299.0831 | 0.62565 | 846.0909 | 1948.9274 | -2.1885 | 1007.9335 | 1.0798 | -1598.745 | 453.5719 | 1580.9485 | 570.4342 | 3421.4045 | -1.385 | -275.5447 | 2680.8813 | -2015.4998 | 941.1847 | -534.5186 | -2352.6838 | 274.6747 | 9971.8916 | 210.1042 | -122.2409
2030-07-24 | 5 | -26.9498 | 745.765 | -66.2527 | -481.3403 | -445.4052 | -1602.9071 | -12621.9092 | 3072.2878 | 1334.443 | 4.072 | 3584.7607 | 49.1518 | 1945.9521 | -637.8362 | 524.1939 | 1342.7451 | -67.4808 | 209.9989 | -136.4227 | 70.8311 | -1323.7208 | -5222.5337 | 13.7209 | -77.5014 | 591.8058 | -2068.4353 | -1401.3961 | -824.4218 | -110.3095 | 749.3561 | 1638.6024 | 648.8297 | 507.763 | 27.93 | 0.75255 | 1142.3704 | 80.6364 | -1.8907 | 975.9542 | 1.0003 | -1814.4192 | 426.9842 | 1601.1045 | 520.7162 | 3420.2529 | -2.2662 | -275.8288 | 2607.0198 | -2224.6523 | 903.3852 | -84.386 | -2895.7983 | 286.3551 | 8448.751 | 210.1042 | -69.65
2030-07-24 | 6 | -29.9544 | 930.022 | -74.0776 | -498.8645 | -285.7864 | -1743.1973 | -12819.5791 | 3122.2275 | 845.4487 | -2.2928 | 3619.8286 | 60.7391 | 1844.0963 | -625.4998 | 608.0606 | 1330.2739 | -20.2713 | 209.9989 | -103.065 | 25.5328 | -1417.5421 | -4802.4902 | -3.9108 | -81.0976 | 549.4946 | -2176.2629 | -1222.7321 | -853.8373 | -116.6408 | 722.6589 | 1780.4628 | 615.7232 | 489.0898 | 23.3232 | 0.70517 | 1117.6299 | -524.863 | -48.6353 | 951.635 | 1.0029 | -1643.9077 | 396.4595 | 1664.6305 | 593.9263 | 3421.5308 | -2.3308 | -276.0971 | 2567.1067 | -2598.2791 | 757.3015 | -83.8817 | -3687.6279 | 417.668 | 8542.585 | 210.1042 | -13.1763
2030-07-24 | 7 | -27.0419 | 194.4087 | -74.0574 | -439.8573 | -193.7404 | -1338.6631 | -12795.9844 | 3253.511 | 52.8073 | -29.2798 | 3541.283 | 86.7328 | 1602.6067 | -485.4863 | 1104.3705 | 1124.0999 | -49.2923 | 209.9989 | -185.5282 | -174.081 | -1534.9706 | -5098.563 | 35.6767 | -81.0147 | 1336.865 | -2374.343 | -1012.751 | -727.0461 | -104.5379 | 923.8676 | 2041.8395 | 3.1731 | 496.1202 | 107.2903 | 0.62224 | 1659.4561 | -96.0082 | -226.9457 | 881.5807 | 1.001 | -1566.6974 | 549.2273 | 1719.0979 | 851.5659 | 3385.0254 | -2.1621 | -275.5074 | 2212.2913 | -2563.0686 | 791.3698 | -326.4112 | -3839.7139 | 271.1839 | 10011.5576 | 210.1042 | -1.4943
2030-07-24 | 8 | -25.8031 | 352.015 | -74.6171 | -477.4329 | -565.5959 | -1414.5743 | -12543.416 | 2870.2041 | 388.385 | -121.9893 | 3724.3328 | 98.6604 | 1599.1837 | -395.83 | 1429.7814 | 932.2904 | -55.5541 | 209.9989 | -329.5478 | -254.1063 | -1480.7784 | -4727.2144 | 6.6127 | -74.018 | 1701.1427 | -2179.9624 | -824.1163 | -755.1713 | -115.3011 | 916.6667 | 2215.0203 | 2.2365 | 542.585 | 62.7264 | 0.59195 | 1569.2714 | 180.4411 | -143.9309 | 1105.484 | 219.8321 | -1721.4445 | 438.0714 | 2513.2305 | 1166.0741 | 4200.9521 | 0.98731 | -278.4529 | 2030.9899 | -2881.7524 | 720.3968 | -652.6578 | -3544.3777 | 597.0688 | 10322.7705 | 210.1042 | 12.2097
2030-07-24 | 9 | -27.5394 | 102.0674 | -82.4183 | -461.3137 | -1020.4785 | -1227.3569 | -12230.4844 | 2524.8777 | 112.4311 | -307.4867 | 3674.8953 | 195.0006 | 1568.7379 | -385.8614 | 1469.0846 | 834.3712 | -98.2651 | 209.9989 | -354.6523 | -304.7861 | -1458.2057 | -4805.1367 | -32.5568 | -76.9088 | 1893.3182 | -2427.2825 | -740.983 | -709.7471 | -119.6255 | 900.5587 | 2151.1575 | 237.8684 | 493.2137 | 131.7655 | 0.49357 | 1286.3536 | 542.291 | 91.606 | 1106.5389 | 277.5614 | -1895.6537 | 266.3932 | 2634.2356 | 1140.4124 | 4143.4736 | 0.99698 | -276.9522 | 1761.0704 | -3420.2773 | 702.4828 | -399.2348 | -3119.2024 | 1010.2432 | 10573.3184 | 210.1043 | 35.0425
2030-07-24 | 10 | -32.0383 | -55.0092 | -79.7117 | -507.7604 | -770.4125 | -1252.4039 | -13178.4355 | 2797.9397 | -306.9091 | -148.2141 | 3690.0349 | 152.9857 | 1472.8368 | -108.3436 | 1656.7808 | 614.4069 | -106.5508 | 209.9989 | -425.9159 | -405.3954 | -1458.9508 | -5904.4463 | 41.5667 | -75.9082 | 2267.2095 | -2369.6665 | -1166.5773 | -719.584 | -107.7597 | 1120.5509 | 2077.9436 | 933.3564 | 462.3954 | 194.7007 | 0.59902 | 1378.116 | 1087.1213 | 41.0814 | 1058.0875 | 99.5035 | -2462.803 | 344.7986 | 2299.0349 | 1128.0697 | 3387.8501 | 262.813 | -278.2296 | 1561.3889 | -3118.7717 | 1176.7955 | 765.504 | -3683.3193 | 1051.2589 | 10699.7031 | 210.1042 | 52.2187
2030-07-24 | 11 | -31.4636 | -99.6331 | -83.8192 | -782.0594 | -711.3109 | -1127.887 | -12730.0029 | 2509.4937 | -1243.6124 | -197.2765 | 3779.2368 | 164.1246 | 1509.5625 | 1.0002 | 1851.465 | 448.6417 | -115.7353 | 209.9989 | -451.68 | -296.7505 | -1626.9349 | -6052.1567 | 18.0402 | -63.0544 | 2393.8657 | -2507.5833 | -1116.6731 | -724.739 | -95.4382 | 1014.3774 | 2104.5459 | 2782.1577 | 310.4218 | 256.3431 | 0.62772 | 1162.3212 | 2482.5884 | -2.7069 | 908.6843 | 1.0003 | -2266.8308 | 173.635 | 3390.6274 | 1081.3474 | 4355.5977 | 75.1239 | -278.405 | 1724.4064 | -3510.781 | 1211.6652 | 1256.6571 | -3411.6023 | 285.6358 | 11452.5664 | 210.1043 | 38.4965
2030-07-24 | 12 | -60.8692 | -1010.8184 | -98.5881 | -759.7183 | -1062.3901 | -727.8477 | -11836.5645 | 1844.1558 | -2253.2395 | -263.6638 | 3736.6885 | 132.3154 | 1476.3701 | 131.5872 | 2067.6802 | 294.1891 | -124.0416 | 209.9989 | -374.7538 | -97.5334 | -1729.0905 | -5565.606 | 144.8796 | -63.9001 | 2078.6211 | -2767.988 | -1412.309 | -567.7958 | -57.9096 | 1212.2235 | 1903.9608 | 3662.9382 | 306.7009 | 791.4352 | 0.66146 | 1129.0166 | 6403.2109 | -1.8428 | 555.887 | 0.95875 | -1744.1558 | 363.6317 | 3332.6423 | 940.3564 | 3793.5842 | 133.2512 | -278.3438 | 1278.384 | -3511.4221 | 912.2849 | 2910.2593 | -4314.7188 | -17.6713 | 14195.5039 | 210.1043 | 272.1248
2030-07-24 | 13 | -44.6526 | -738.1997 | -98.6621 | -782.2113 | -920.6718 | -865.4385 | -9769.6328 | 2537.9265 | -2241.6663 | -365.7708 | 3795.6147 | 99.768 | 1426.2644 | 241.0943 | 2120.2708 | -199.8989 | -335.4376 | 209.9989 | -209.1859 | -141.5768 | -1866.521 | -5216.2642 | 146.6192 | -67.2057 | 1073.3367 | -2387.4182 | -1548.463 | -558.7191 | -60.7281 | 1347.3926 | 1550.246 | 2835.2322 | 142.1302 | 392.8228 | 1.5079 | 1346.3578 | 5774.3232 | 164.5781 | 790.1368 | 1.0019 | -935.3184 | 372.3706 | 4363.9917 | 843.0948 | 5081.1655 | 1.0126 | -277.6024 | 1911.2948 | -3654.5916 | 885.0128 | 3054.8604 | -3894.0198 | -327.6017 | 12726.2656 | 210.1043 | 140.069
2030-07-24 | 14 | -37.8695 | -334.8922 | -105.1315 | -819.8192 | -416.1701 | -1108.219 | -7518.6245 | 2760.0076 | -2134.0581 | -375.7228 | 3688.7336 | 52.1991 | 1458.1464 | 334.1649 | 2173.7109 | 36.619 | 8.2264 | 209.9989 | -310.466 | 352.8937 | -1517.1244 | -4944.8198 | 110.7004 | -66.7463 | 1484.2081 | -2352.3726 | -1723.0245 | -580.4934 | -68.8724 | 1292.2695 | 1220.7994 | 2106.3882 | 40.2043 | 211.6941 | 2.1991 | 2091.5674 | 5250.8955 | 0.99925 | 559.0717 | 0.99979 | -689.1845 | 501.6926 | 4224.0381 | 713.8506 | 4643.4229 | 1.0006 | -277.6374 | 2000.7815 | -3980.3237 | 746.591 | 3032.0347 | -3892.3015 | 241.4039 | 9914.1992 | 210.1042 | 113.9505
2030-07-24 | 15 | -50.2096 | -437.9984 | -106.8046 | -787.0121 | -251.3859 | -800.856 | -7219.6377 | 2978.7261 | -1996.5708 | -402.3579 | 3493.0095 | -28.811 | 1432.6445 | 394.8744 | 2206.2507 | -47.6607 | 283.5683 | 209.9989 | -380.571 | 494.949 | -1167.875 | -4160.2007 | 221.7731 | -65.4917 | 2072.0249 | -2272.2349 | -1234.8916 | -430.5229 | -63.5658 | 1506.4487 | 1876.6691 | 4286.1553 | 273.5851 | 682.1907 | 4.2113 | 2308.196 | 6183.4414 | 849.1569 | 1033.2618 | 40.8204 | -456.579 | 621.7407 | 4427.5479 | 1283.2897 | 4276.2754 | 980.4078 | -288.0149 | 1476.5922 | -4329.4595 | 819.4644 | 3262.2959 | -3972.0129 | 254.9025 | 8444.6406 | 210.1042 | 92.646
2030-07-24 | 16 | -71.7451 | -625.019 | -111.8553 | -743.6461 | -169.8576 | -825.9918 | -5957.4731 | 3042.6196 | -2407.8494 | -414.2116 | 3552.637 | -72.3571 | 1585.759 | 408.4871 | 2216.8943 | 29.5749 | 514.5026 | 209.9989 | -444.9331 | 478.2493 | -1135.0142 | -3599.3774 | 247.1856 | -60.9676 | 2713.4795 | -2315.4172 | -1055.6647 | -386.5338 | -53.308 | 1576.9866 | 1802.5995 | 4930.7686 | 325.3824 | 938.9522 | 5.541 | 2543.1321 | 5898.7383 | 467.7708 | 662.7354 | 0.99985 | -557.077 | 678.7101 | 4414.0894 | 988.8328 | 4263.7715 | 587.6645 | -280.6936 | 1766.1932 | -4390.2671 | 896.9556 | 3605.9353 | -4045.7942 | 166.3757 | 8130.1909 | 210.1043 | 104.2924
2030-07-24 | 17 | -63.4045 | -804.9202 | -110.1705 | -615.3339 | -50.2911 | -736.0235 | -3915.3394 | 3049.7407 | -2398.2102 | -359.3041 | 3051.8721 | -73.7371 | 1753.9944 | 506.2334 | 2294.7456 | -331.438 | 447.6015 | 209.9989 | -439.0486 | 637.9817 | -1068.3405 | -2816.7656 | 269.9408 | -68.3093 | 3085.21 | -2036.675 | -1541.7114 | -303.1326 | -50.0891 | 1536.0481 | 1032.8512 | 4162.8237 | -196.3635 | 942.8215 | 6.3496 | 2588.3486 | 4470.9736 | 445.2229 | 758.7225 | 1.0005 | -368.4561 | 784.2559 | 4542.6265 | 1128.7349 | 4461.2695 | 619.1971 | -280.8083 | 2118.967 | -4452.2739 | 866.9461 | 3448.8154 | -3985.2449 | 2.9348 | 7278.1191 | 210.1042 | 93.2287
2030-07-24 | 18 | -57.9635 | -792.6558 | -113.0226 | -550.7958 | -395.6407 | -707.8417 | -2875.8481 | 2780.1509 | -1591.1675 | -396.0683 | 1997.9825 | 96.0029 | 2101.429 | 547.288 | 2310.4224 | -588.4747 | 342.6844 | 209.9989 | -466.8166 | 789.8215 | -1184.3007 | -2336.7913 | 252.4263 | -64.9083 | 3112.3887 | -1959.3815 | -1762.2765 | -276.4601 | -53.1937 | 1403.5845 | 835.14 | 3457.3794 | -347.5596 | 899.3493 | 6.5512 | 2492.6162 | 3514.5728 | -4.8991 | 777.9542 | 0.99974 | -39.8215 | 873.0161 | 4464.8594 | 1358.2952 | 4619.8662 | 470.0052 | -280.6636 | 2413.4626 | -3980.6318 | 834.7212 | 3197.3657 | -3587.3091 | -28.9317 | 8056.4072 | 210.1043 | 63.6424
2030-07-24 | 19 | -55.9797 | -929.9308 | -101.5184 | -549.689 | -309.4644 | -560.8964 | -2170.7083 | 2672.542 | -2769.9856 | -280.2378 | 2146.7158 | 57.4184 | 2055.4785 | 556.638 | 2320.9639 | -672.6312 | 298.7863 | 209.9989 | -478.1263 | 692.2994 | -1168.3241 | -2683.3352 | 218.5789 | -66.1232 | 3201.8662 | -1750.8444 | -1438.8832 | -221.8332 | -49.9017 | 1369.8291 | 852.4585 | 3672.1089 | -298.9576 | 947.3575 | 6.7988 | 2533.114 | 3692.0349 | -29.8664 | 876.1461 | 19.7728 | -266.2742 | 656.9576 | 4651.4258 | 1365.2281 | 5184.8667 | 237.778 | -278.9263 | 2684.8369 | -4377.6147 | 835.3878 | 3002.1262 | -3685.6338 | -162.3482 | 8399.1992 | 210.1043 | 90.2657
2030-07-24 | 20 | -57.7359 | -882.0198 | -97.2581 | -613.744 | -507.9426 | -255.4469 | -1844.1337 | 2757.7896 | -2128.7178 | -374.4316 | 2373.0107 | 155.5632 | 1924.035 | 554.6478 | 2291.2751 | -543.5988 | 192.3777 | 209.9989 | -512.3483 | 789.2084 | -1478.1283 | -3465.6912 | 172.9975 | -29.1408 | 3288.9333 | -1548.575 | -1424.1206 | -142.5344 | -56.0868 | 1243.5222 | 973.6626 | 3823.0176 | -263.8722 | 845.5643 | 6.9144 | 2005.1058 | 3939.7961 | -2.807 | 855.1201 | 1.0008 | -627.6245 | 613.0253 | 3499.3425 | 1257.3884 | 4125.7788 | 240.0116 | -279.8847 | 2060.5605 | -3996.4204 | 862.8115 | 2681.9478 | -3796.0098 | 1.0033 | 7292.7681 | 210.1042 | 167.5848
2030-07-24 | 21 | -69.3587 | -180.314 | -103.096 | -729.575 | -425.8148 | -513.0345 | -2349.4255 | 3005.7217 | -2260.0132 | -333.4082 | 2419.8623 | 49.4032 | 1785.4261 | 551.9662 | 2305.4285 | -710.6709 | 282.1155 | 209.9989 | -540.3835 | 375.0643 | -1913.7069 | -4398.4424 | 104.9436 | -46.4763 | 3298.6997 | -2257.7559 | -1821.6302 | -354.3457 | -85.0143 | 1043.573 | 1480.7419 | 5262.5059 | 151.3197 | 976.2053 | 5.9763 | 2371.79 | 4762.9644 | -2.7016 | 860.2117 | 0.99721 | -691.0727 | 264.121 | 3478.407 | 1094.6741 | 4375.3091 | 1.0097 | -278.3006 | 2462.1699 | -3693.2781 | 721.7968 | 1857.465 | -3592.5115 | 98.154 | 8137.8911 | 210.1043 | 203.494
2030-07-24 | 22 | -60.1539 | 1.0049 | -100.8613 | -756.5975 | -984.4765 | -425.9121 | -1908.0386 | 2302.2527 | -1792.0657 | -368.2734 | 2044.752 | 158.0503 | 2078.3721 | 525.2312 | 2270.2605 | -891.8465 | 226.5673 | 209.9989 | -579.5887 | 117.3478 | -2106.0823 | -5337.4893 | -43.1954 | -31.4692 | 3393.688 | -2330.0044 | -2317.6384 | -351.2696 | -109.9962 | 624.8037 | 1602.2229 | 5598.6157 | 166.8712 | 969.7734 | 4.893 | 1853.7092 | 4312.6758 | -2.845 | 998.4455 | 1.002 | -1009.6076 | -166.5683 | 3431.6096 | 1174.0884 | 4522.8896 | 0.98831 | -277.9844 | 2960.8933 | -3498.3616 | 518.4523 | 836.2665 | -2175.6431 | 705.7786 | 6332.3989 | 210.1042 | 163.1661
2030-07-24 | 23 | -57.0949 | 6.5087 | -90.6309 | -757.5336 | -1370.4275 | -372.8672 | -2530.7678 | 1620.7042 | -647.7176 | -218.8796 | 3207.7959 | 98.3006 | 1670.1223 | 490.5993 | 2264.1628 | -1959.2432 | -42.9869 | 209.9989 | -632.2955 | 403.3376 | -1941.7086 | -4684.2178 | -53.1287 | -39.2287 | 3771.1426 | -2341.3843 | -2669.8093 | -379.409 | -104.1098 | 554.1193 | 1670.4921 | 6153.3369 | 191.6515 | 1057.9625 | 5.2667 | 1712.2749 | 4827.6226 | 302.4778 | 1110.5074 | 1.0004 | -1351.5804 | -2.7352 | 3439.8513 | 1306.9066 | 4588.8901 | 225.5061 | -696.7245 | 3757.1279 | -1785.3322 | 573.0505 | 1006.5511 | -2183.6401 | 705.2332 | 6220.2822 | 210.1043 | 122.7358
2030-07-24 | 24 | -53.2213 | 1.0014 | -85.68 | -767.458 | -1492.5944 | -591.5817 | -4007.675 | 1229.0874 | -132.3712 | -118.2877 | 2440.3354 | 146.3208 | 2098.4697 | 444.17 | 2164.384 | -1361.9307 | -28.6196 | 209.9989 | -645.895 | 174.7836 | -1699.9241 | -4671.019 | -60.0614 | -39.8514 | 4219.4023 | -2488.8267 | -1919.3225 | -486.5169 | -100.9204 | 563.0756 | 1778.3887 | 5830.0391 | 341.3319 | 899.6331 | 4.6841 | 1109.5072 | 4440.4199 | 0.99856 | 946.9838 | 1.0014 | -1749.6385 | 148.6498 | 2671.7844 | 1232.9642 | 4148.9751 | 0.99025 | -277.7254 | 2796.9783 | -2817.811 | 1084.6365 | 1.0273 | -2023.9149 | 390.0797 | 6928.3364 | 210.1043 | -75.5931
2030-07-25 | 1 | -52.0093 | 168.35 | -81.6886 | -737.218 | -1779.2491 | -642.0495 | -6759.2852 | 799.3567 | 355.7192 | -80.7482 | 3121.3821 | 153.6439 | 1876.0472 | 289.3483 | 1657.0538 | -771.8647 | -190.2879 | 209.9989 | -661.7778 | 273.6434 | -1637.318 | -3720.7454 | 10.5356 | -52.4085 | 4360.7246 | -2687.2124 | -1383.0715 | -517.5231 | -106.2811 | 559.8997 | 1646.4493 | 4926.5547 | 462.7433 | 844.0435 | 4.4851 | 1427.7404 | 4069.7915 | -416.4308 | 607.2182 | 0.99963 | -1890.7172 | 334.2348 | 1831.2667 | 1333.8887 | 3484.9453 | 1.0184 | -278.1217 | 2376.6328 | -1905.5192 | 1202.5978 | -840.1804 | -1930.1046 | 747.9361 | 8951.5059 | 210.1043 | -160.7328
2030-07-25 | 2 | -25.3347 | 519.0668 | -70.7488 | -664.3559 | -1018.4865 | -1197.786 | -11632.1699 | 1744.9288 | 417.766 | -13.5848 | 3084.7517 | 156.9165 | 2031.3383 | -18.5294 | 1145.2382 | -867.1428 | -506.223 | 209.9989 | -586.8893 | 305.3064 | -1545.7854 | -3306.5413 | 49.1944 | -21.1777 | 4109.8789 | -2389.7566 | -1060.8295 | -704.0973 | -108.5974 | 698.6522 | 1453.5494 | 2195.3259 | 370.5107 | 37.7886 | 4.014 | 427.876 | 426.0903 | 1.0004 | 989.7745 | 0.99889 | -1856.9445 | 576.3785 | 2159.25 | 1108.2542 | 4152.8296 | 1.0033 | -276.6813 | 1963.9413 | -2465.0264 | 1013.5668 | -822.0847 | -2101.0996 | 854.7175 | 9367.7871 | 210.1043 | -138.3911
2030-07-25 | 3 | -16.826 | 884.908 | -66.3991 | -625.6348 | -844.9933 | -1535.3798 | -12770.0869 | 2230.0171 | 866.0443 | -9.9959 | 2611.3792 | 78.0402 | 1930.1716 | -460.2743 | 845.209 | -393.5615 | -619.425 | 209.9989 | -520.1878 | 341.7358 | -1167.8599 | -3291.1902 | 36.5871 | -19.9929 | 3798.3718 | -2472.584 | -1407.5214 | -779.1259 | -110.5509 | 661.1487 | 943.9402 | 1260.9828 | -170.1523 | -170.1127 | 1.8905 | -210.5935 | -1018.0261 | 86.0393 | 1062.4346 | 0.99874 | -2209.0942 | 440.109 | 2370.2769 | 1116.2191 | 4429.8145 | 53.7357 | -277.1039 | 2143.4231 | -2252.241 | 938.2476 | -571.2266 | -2643.509 | 907.1746 | 8657.7881 | 210.1042 | -106.9797
2030-07-25 | 4 | -12.1706 | 684.2192 | -58.778 | -593.143 | -619.5129 | -1421.2181 | -13101.1406 | 2871.5344 | 1078.4076 | -13.6696 | 2895.8845 | 64.3652 | 1940.4498 | -481.8519 | 842.0386 | -11.0847 | -640.1089 | 209.9989 | -280.3217 | 195.9936 | -891.7053 | -3212.8552 | 67.4396 | -32.3746 | 2753.512 | -2031.0159 | -1224.9624 | -740.4786 | -107.9037 | 803.5739 | 822.6298 | 569.8722 | -480.1386 | -250.982 | 0.74812 | -463.444 | -1299.4963 | 1.0012 | 921.4831 | 0.99446 | -2418.4463 | 487.0974 | 2588.562 | 1362.3811 | 4331.0068 | 105.703 | -277.561 | 2020.3289 | -2107.6924 | 1042.1921 | -660.8192 | -1955.408 | 563.1985 | 9060.9941 | 210.1043 | -139.5738
2030-07-25 | 5 | -1.2721 | 728.2012 | -53.9727 | -494.3604 | -465.0581 | -1452.3967 | -13390.2432 | 3191.5 | 1069.3781 | -8.3424 | 3162.3047 | 103.2081 | 1944.7994 | -444.2566 | 962.4214 | -55.697 | -608.8114 | 209.9989 | -97.9137 | 61.1428 | -901.9387 | -3213.9783 | 34.5137 | -27.1239 | 1657.9407 | -1736.871 | -750.5489 | -730.8371 | -116.2888 | 787.5041 | 918.2064 | -147.4627 | -486.4959 | -411.4689 | 0.95926 | -586.994 | -2079.8074 | -2.3524 | 935.8465 | 0.99866 | -2418.3835 | 381.8817 | 2664.2727 | 1347.4388 | 4490.7148 | 12.0562 | -277.2561 | 2052.7595 | -2220.531 | 999.7085 | -676.8327 | -2232.2595 | 543.5472 | 7263.4688 | 210.1042 | -126.5138
2030-07-25 | 6 | -7.0292 | 1321.7168 | -59.8297 | -579.2479 | -330.1296 | -1804.3158 | -13637.9404 | 3331.8701 | 723.6216 | -23.6859 | 3161.9219 | 105.185 | 1935.3043 | -274.6317 | 1111.8101 | 98.1732 | -500.1772 | 209.9989 | -289.1132 | 98.8511 | -1123.6967 | -2716.2537 | 13.2871 | 0.13645 | 2434.1467 | -2240.876 | -770.9792 | -863.1022 | -130.9123 | 731.7187 | 1365.0555 | 0.99526 | -147.4966 | -424.1592 | 1.8877 | -377.3292 | -1704.3497 | -7.3247 | 1018.1779 | 1.0007 | -2308.5999 | 351.0384 | 2516.7932 | 1431.5038 | 4316.1074 | 216.3291 | -278.3731 | 1830.248 | -2251.283 | 976.0988 | -938.5613 | -2780.8481 | 224.5022 | 7119.5552 | 210.1043 | -110.5067
2030-07-25 | 7 | 1.0967 | 972.892 | -60.0622 | -543.8981 | -425.0366 | -1638.3557 | -13372.2812 | 3148.2244 | 140.8199 | -37.3089 | 3287.9058 | 126.0365 | 1936.8768 | -203.1236 | 1409.4575 | 101.1508 | -657.3549 | 209.9989 | -183.6616 | 38.5393 | -1451.5565 | -3247.7249 | -10.073 | 0.76421 | 1623.8096 | -1986.3064 | -840.0362 | -802.2438 | -130.2219 | 710.037 | 1318.66 | -432.1787 | -200.4845 | -494.9157 | 0.75496 | -508.6951 | -1833.5944 | -70.7258 | 1128.092 | 0.99995 | -1903.8843 | 386.5195 | 2453.9724 | 1386.4199 | 4414.8403 | 186.8869 | -276.8481 | 1588.553 | -2489.4473 | 818.7659 | -739.8851 | -3352.4136 | 787.9849 | 6979.8701 | 210.1042 | -52.9157
2030-07-25 | 8 | 1.4643 | 697.0201 | -59.3837 | -534.9338 | -830.0311 | -1359.4039 | -12629.6826 | 2583.6978 | -2.9021 | -81.9597 | 3126.7324 | 120.5718 | 1788.9017 | 266.5188 | 1684.1714 | 309.3755 | -653.3008 | 209.9989 | -399.737 | -201.7602 | -1395.3945 | -3515.2021 | -13.3388 | -12.8454 | 2488.4546 | -1744.9633 | -653.8849 | -727.4027 | -137.379 | 771.3815 | 1134.7146 | -49.8584 | -162.3257 | -459.552 | 0.79028 | -16.9288 | -1644.7697 | -514.5073 | 505.0613 | 1.0013 | -1988.5778 | 235.5776 | 2535.3064 | 1475.9852 | 3975.927 | 0.99534 | -276.3904 | 617.2684 | -3622.301 | 729.6534 | -1229.9113 | -3123.6807 | 1139.4866 | 6745.96 | 210.1042 | -59.5036
2030-07-25 | 9 | 1.6941 | 716.7762 | -63.2636 | -633.2432 | -820.1454 | -1540.6783 | -13479.6719 | 2877.3115 | -495.0637 | -131.2758 | 3443.74 | 97.7212 | 1335.5959 | 345.7205 | 1977.1901 | 257.8215 | -791.7696 | 209.9989 | -333.5548 | -231.5962 | -1269.9425 | -3419.0398 | 32.1446 | -35.9356 | 1948.1543 | -1954.8185 | -781.1392 | -805.4224 | -129.2074 | 959.4961 | 1376.8889 | -691.6176 | -28.2583 | -533.2526 | 0.78044 | 288.674 | -1113.8613 | -909.8669 | -13.1413 | 1.0013 | -2277.9768 | 281.277 | 2590.9683 | 1377.849 | 3532.6633 | -214.3251 | -1997.321 | 3284.5039 | -2137.4509 | 742.2551 | -279.4061 | -3441.48 | 1493.7352 | 9505.3154 | 210.1043 | 36.2064
2030-07-25 | 10 | 8.365 | 197.774 | -59.2319 | -604.8993 | -796.2892 | -1242.6885 | -13699.6885 | 2963.0071 | -1819.6553 | -229.2803 | 3467.3652 | 148.1459 | 1583.0918 | 463.1913 | 2205.8928 | -59.2529 | -984.1802 | 209.9989 | -321.1239 | -443.6804 | -1089.2806 | -3211.625 | 43.7251 | -19.2081 | 2006.8711 | -1596.7292 | -835.1172 | -729.0208 | -118.4 | 1117.5317 | 1122.9329 | -764.9339 | 21.1851 | -586.7941 | 0.7469 | 710.3951 | -960.0432 | -388.1554 | 586.9976 | 1.0017 | -2320.2742 | 207.6575 | 3037.6387 | 1511.7141 | 4220.8936 | -2.426 | -270.577 | 611.8818 | -3831.3408 | 832.4643 | 312.6698 | -4363.9727 | 1020.8547 | 10609.8467 | 210.1042 | 86.2822
2030-07-25 | 11 | 3.6851 | 120.2721 | -65.0097 | -653.3953 | -922.1771 | -1144.4991 | -12684.5449 | 2058.7625 | -1838.4878 | -347.8293 | 3644.8743 | 194.9983 | 1512.1395 | 455.7256 | 2184.4988 | -350.9179 | -913.5261 | 209.9989 | -425.1669 | -117.1259 | -1486.5786 | -3541.4133 | 0.9983 | 13.6184 | 2556.1816 | -1557.5569 | -1074.1184 | -714.9935 | -114.5722 | 866.5524 | 1576.0687 | -297.0548 | 112.9163 | -458.9012 | 1.5014 | 592.4468 | -14.9584 | -441.467 | 1.0004 | 449.7213 | -2059.7031 | 0.99582 | 3961.6655 | 1500.324 | 4384.3921 | -2.5639 | -271.101 | 885.2814 | -3433.3047 | 591.7545 | 1262.5203 | -4011.811 | 452.6785 | 10949.6533 | 210.1042 | 160.5055
2030-07-25 | 12 | -13.2678 | -370.6111 | -73.1222 | -695.0775 | -1268.4817 | -897.6123 | -11811.4336 | 1842.5383 | -1839.4509 | -354.0222 | 3803.0918 | 195.0014 | 1437.7306 | 416.0712 | 2174.7014 | -1139.8801 | -644.8116 | 209.9989 | -349.0163 | 509.602 | -1911.6957 | -3317.2271 | 170.1669 | 19.9792 | 2146.3584 | -1640.2629 | -1347.9413 | -638.0653 | -81.9042 | 1006.9293 | 1995.9167 | 1491.9567 | 233.569 | -23.783 | 3.2849 | 507.5643 | 2007.1975 | -288.7391 | 18.5249 | 0.99972 | -1402.4534 | 450.5105 | 3520.4329 | 1407.7297 | 3803.0269 | 0.98584 | -277.5752 | 621.1165 | -3166.1799 | 956.5861 | 2824.7705 | -4162.083 | 1.0119 | 12207.3691 | 210.1042 | 193.8878
2030-07-25 | 13 | -26.2404 | -1223.8907 | -78.8351 | -705.6038 | -744.2746 | -510.4973 | -9992.1016 | 1301.7224 | -1663.9915 | -377.3862 | 3693.9792 | 107.5847 | 1437.5389 | 438.9218 | 2192.6223 | -275.4703 | -50.9303 | 209.9989 | -219.922 | 787.7484 | -1610.9028 | -3778.6348 | 235.9373 | -4.1182 | 1143.5602 | -1633.7028 | -1234.0546 | -452.2473 | -33.9209 | 1220.4902 | 1688.8815 | 2926.8997 | -38.3032 | 384.6175 | 3.3083 | 827.5441 | 3136.3733 | -301.3492 | -4.3876 | -81.0941 | -936.5659 | 756.4627 | 3297.8074 | 1140.7096 | 3455.6316 | 1.0016 | -453.2182 | 24.815 | -4368.9658 | 796.4525 | 3015.9482 | -4451.2632 | 499.2576 | 11882.3457 | 210.1043 | 185.9417
2030-07-25 | 14 | -45.146 | -911.5586 | -95.5309 | -705.8237 | -112.7254 | -831.9129 | -8784.9932 | 1931.96 | -1668.5814 | -391.1854 | 3709.1526 | 33.6387 | 1455.4646 | 447.6155 | 2210.8071 | -59.8833 | 81.01 | 209.9989 | -247.8246 | 613.3977 | -1352.344 | -4499.5547 | 256.5309 | -25.3724 | 1248.0333 | -2151.4519 | -789.7375 | -535.3958 | -35.3293 | 1385.0833 | 1750.3309 | 3949.8059 | 363.1438 | 463.8562 | 4.1984 | 2023.2997 | 3757.4631 | -92.3273 | 32.2695 | -0.9317 | -638.0684 | 673.3413 | 3890.8108 | 939.039 | 3993.7776 | 17.5063 | -276.5823 | 331.9663 | -4375.856 | 714.2294 | 2666.5786 | -4303.165 | 269.4832 | 10520.1191 | 210.1043 | 111.9288
2030-07-25 | 15 | -43.9475 | -1115.8286 | -86.2 | -610.7236 | -26.3143 | -481.6263 | -7569.915 | 1951.4701 | -1287.1776 | -345.5692 | 3706.6082 | 1.0009 | 1515.7223 | 475.3 | 2240.8633 | 118.3259 | 194.8657 | 209.9989 | -287.3859 | 446.1707 | -1259.8074 | -4282.9819 | 273.8336 | -27.182 | 1616.924 | -1784.2156 | -546.1329 | -334.144 | -37.3678 | 1541.0226 | 1675.7799 | 4062.2407 | 329.0509 | 620.931 | 4.5609 | 2181.2053 | 3959.1716 | -48.9949 | 1.0029 | -107.8482 | -605.8527 | 690.5583 | 4325.541 | 1178.3373 | 4001.4912 | 359.7018 | -306.1593 | 444.7088 | -4717.0552 | 780.3341 | 2898.7295 | -4380.3945 | 162.2866 | 9645.9453 | 210.1043 | 93.2622
2030-07-25 | 16 | -31.8081 | -898.1121 | -81.8016 | -517.0286 | 0.99927 | -641.8472 | -6523.2129 | 2489.7532 | -1239.9928 | -321.4224 | 3330.9243 | 22.387 | 1660.9277 | 494.5919 | 2249.2522 | 339.5684 | 131.6444 | 209.9989 | -285.7306 | 519.6941 | -1292.1375 | -3853.2725 | 274.3945 | -59.7205 | 1585.9604 | -1638.0361 | -934.0778 | -355.9194 | -50.1005 | 1515.1393 | 945.2394 | 2899.0769 | 21.3577 | 489.2287 | 5.4152 | 2400.9294 | 2912.1731 | -87.6204 | 1.0012 | -143.0513 | -476.8087 | 742.1173 | 4523.7861 | 1060.7566 | 4515.8379 | 0.99894 | -276.7919 | 324.3875 | -4754.8213 | 821.1232 | 2743.5229 | -4265.1328 | 20.9964 | 7836.9858 | 210.1042 | 66.8988
2030-07-25 | 17 | -32.4578 | -612.0281 | -84.2792 | -503.884 | 21.1182 | -1001.2816 | -7154.0127 | 2764.3181 | -1188.5281 | -380.5556 | 3296.0276 | -33.9047 | 1623.2239 | 485.8489 | 2264.7361 | 100.3771 | 155.3608 | 209.9989 | -424.1856 | 414.6785 | -1258.8041 | -3309.408 | 265.5404 | -65.0017 | 2704.9966 | -1957.1809 | -704.9635 | -487.0331 | -58.2005 | 1534.9984 | 1023.0718 | 3065.9639 | 280.9629 | 516.6914 | 6.6899 | 2755.877 | 3296.3076 | -89.0128 | 0.9967 | -170.2462 | -343.563 | 812.3473 | 4521.7402 | 1036.735 | 4519.0762 | 5.3688 | -276.9401 | 540.311 | -5018.9551 | 826.3426 | 2464.1443 | -4026.9849 | 10.2882 | 8989.8779 | 210.1042 | 45.7261
2030-07-25 | 18 | -41.5182 | -708.7936 | -87.6391 | -554.8704 | 19.7942 | -944.3037 | -7296.1445 | 2907.9712 | -1103.8828 | -349.985 | 3259.4622 | -39.8636 | 1665.7924 | 464.9692 | 2242.7944 | 125.4036 | 239.4836 | 209.9989 | -443.7955 | 344.6863 | -1184.5206 | -3659.5134 | 293.3799 | -78.6789 | 2799.9856 | -2056.5686 | -668.7245 | -474.5923 | -54.1945 | 1609.3973 | 1277.4807 | 3845.8306 | 270.2377 | 697.7405 | 6.3789 | 2846.491 | 4249.6646 | 66.8695 | 110.3785 | 0.99908 | -543.1284 | 762.2909 | 4618.3926 | 1292.6455 | 4524.4805 | 270.8124 | -278.248 | 1301.0104 | -4705.9995 | 915.3027 | 2566.8508 | -4097.8892 | 55.8614 | 9853.8154 | 210.1043 | 58.8176
2030-07-25 | 19 | -35.5131 | -460.1519 | -82.0583 | -570.4588 | -6.1821 | -782.9478 | -6890.7407 | 2908.0305 | -1172.6735 | -337.7155 | 3268.7231 | 32.7661 | 1646.892 | 437.5128 | 2207.9749 | -317.5265 | 176.2507 | 209.9989 | -414.3539 | 284.1063 | -1540.0459 | -4155.4126 | 199.0015 | -65.9512 | 2509.4514 | -1833.4344 | -476.2247 | -441.6919 | -73.8684 | 1369.4353 | 1289.6045 | 3726.6423 | 394.0559 | 466.193 | 6.7993 | 2788.6035 | 3796.9763 | -2.7068 | 296.9134 | 1.0005 | -503.5412 | 608.0685 | 4718.7344 | 1413.0901 | 5098.2378 | 13.3993 | -276.892 | 1657.8761 | -4811.8325 | 899.2406 | 2528.9165 | -4114.3193 | 16.5619 | 8343.2988 | 210.1042 | 67.3996
2030-07-25 | 20 | -28.1669 | -1066.2764 | -69.255 | -541.2547 | -643.3596 | -653.6382 | -6493.042 | 1776.4736 | -1155.0485 | -308.5749 | 3057.5183 | 110.4691 | 1669.3022 | 373.7903 | 2150.8528 | -636.4673 | 166.3642 | 209.9989 | -434.8349 | 576.4192 | -1730 | -4771.6533 | 242.998 | -55.3923 | 2498.0725 | -1362.7854 | -1716.4963 | -346.0994 | -44.9565 | 1315.0936 | 757.9651 | 3013.3525 | -250.345 | 458.8554 | 4.934 | 2180.6072 | 2997.5312 | -240.1958 | 62.9478 | 1.0033 | -931.5659 | 816.087 | 3420.1326 | 1383.6663 | 3670.9521 | 36.5355 | -278.3343 | 1149.4454 | -4136.0571 | 1045.9871 | 2293.4922 | -4182.4585 | -125.7955 | 8964.042 | 210.1043 | 89.7848
2030-07-25 | 21 | -43.0776 | -645.2214 | -78.6549 | -586.4258 | -826.9603 | -859.4039 | -6348.0024 | 1775.0978 | -1243.22 | -320.9098 | 3129.5928 | -76.8452 | 1527.7411 | 332.9732 | 2198.3218 | -1179.486 | 358.3489 | 209.9989 | -502.7117 | 251.7042 | -1819.0742 | -5144.5781 | 215.9303 | -73.6085 | 3116.0708 | -1922.1938 | -1702.7823 | -500.7085 | -64.779 | 1210.7728 | 1184.4696 | 4018.6951 | 0.74901 | 773.4044 | 4.2706 | 2705.3694 | 3651.9924 | -643.2422 | 525.9207 | 1.0014 | -683.9037 | 527.8355 | 3883.6902 | 1414.8444 | 4696.7046 | -4.2015 | -274.9343 | 2328.2234 | -3842.4919 | 805.8062 | 1606.6709 | -4107.7637 | -23.9998 | 10437.7559 | 210.1043 | 101.5771
2030-07-25 | 22 | -41.9824 | -713.0404 | -77.8517 | -552.1232 | -1275.1606 | -798.6479 | -5985.8174 | 1804.4513 | -1387.272 | -285.5447 | 3100.8413 | -23.2465 | 1556.5239 | 323.5425 | 2176.8093 | -974.8693 | 396.0331 | 209.9989 | -514.1357 | 639.796 | -1762.6835 | -4694.25 | 196.3436 | -63.5066 | 3065.1965 | -1882.7 | -2407.7693 | -490.1162 | -61.7868 | 1096.0321 | 1253.1763 | 3531.9421 | -83.4226 | 772.102 | 3.1874 | 2206.3801 | 3066.178 | -267.1004 | 184.1299 | 1.002 | -775.5187 | 471.304 | 3573.6018 | 1403.3407 | 4207.7358 | -2.7532 | -273.1938 | 2029.2472 | -3798.2812 | 808.4678 | 1396.9088 | -3277.0339 | 0.2692 | 10492.9785 | 210.1043 | 134.6416
2030-07-25 | 23 | -35.4165 | -644.9822 | -71.8312 | -630.308 | -1567.8517 | -607.1223 | -6509.2314 | 1720.5961 | -1229.6886 | -253.9347 | 3003.0212 | -69.2233 | 1892.4143 | 330.0768 | 2194.0044 | -1848.4323 | 48.6835 | 209.9989 | -535.6135 | 164.4397 | -1963.5883 | -5074.312 | 146.9905 | -60.0562 | 3032.6072 | -2071.4937 | -1959.1791 | -479.9531 | -73.9705 | 1046.8868 | 1652.5219 | 4231.5088 | 271.6342 | 812.3031 | 4.698 | 2256.5889 | 3715.3877 | -489.763 | 390.6066 | 0.99964 | -877.725 | 494.7585 | 2458.0398 | 1387.7054 | 3503.4229 | -2.4798 | -274.2609 | 2051.0283 | -3351.8162 | 697.95 | 561.5291 | -3048.4824 | 946.1984 | 11504.3779 | 210.1042 | 182.1445
2030-07-25 | 24 | -40.4696 | -414.4311 | -66.9431 | -648.3759 | -1699.9701 | -539.3876 | -6597.8286 | 1298.149 | -341.2379 | -169.837 | 3660.0354 | 3.1416 | 1763.9402 | 289.5729 | 2005.116 | -2144.1467 | 1.0005 | 209.9989 | -617.8814 | 159.9151 | -1713.2812 | -5154.4048 | 79.3254 | -62.8523 | 3218.5701 | -2332.718 | -1598.0161 | -536.6969 | -92.596 | 823.168 | 1330.9003 | 5058.1377 | 409.123 | 805.5525 | 4.4322 | 2561.3735 | 4061.6484 | -264.111 | 736.2598 | 0.99909 | -1621.5615 | 499.8806 | 2702.4043 | 1425.4508 | 4230.0903 | -2.5638 | -271.0476 | 1762.2819 | -3118.9495 | 1073.2321 | 47.5663 | -2297.6484 | 1025.4084 | 11946.9697 | 210.1042 | 32.7885
2030-07-26 | 1 | -30.7019 | -420.9867 | -59.7668 | -613.7964 | -1749.0272 | -603.7619 | -8840.0713 | 850.287 | 146.0939 | -97.372 | 3543.6941 | 100.1312 | 1868.4297 | 98.2244 | 1616.1747 | -2325.5024 | -175.1406 | 209.9989 | -624.6584 | 157.0278 | -1459.9894 | -4609.3667 | 152.8194 | -46.6672 | 4020.7495 | -2196.1785 | -1392.5336 | -561.4972 | -79.2661 | 944.0474 | 767.3299 | 4650.0649 | 258.9915 | 624.0607 | 2.5056 | 2058.5598 | 2310.6143 | 218.7355 | 1090.3812 | 1.001 | -2173.6514 | 643.4859 | 2316.3853 | 1434.1852 | 4382.5483 | 1.0079 | -276.1275 | 1649.6388 | -2882.5635 | 1001.8045 | -855.7596 | -1866.9006 | 478.4228 | 11271.6992 | 210.1043 | -86.975
2030-07-26 | 2 | -10.6734 | 325.9022 | -52.1923 | -576.9988 | -1134.2214 | -1211.3829 | -10442.9648 | 1391.8544 | 650.9513 | -25.7603 | 3417.9116 | 169.3456 | 2031.5032 | 0.99808 | 1383.8051 | -1614.6831 | -485.6226 | 209.9989 | -475.9673 | 555.1929 | -1475.0739 | -3388.6836 | 114.8708 | 11.3455 | 3164.3188 | -2115.4326 | -2052.8096 | -699.3295 | -87.9852 | 742.8647 | 802.9651 | 2476.438 | -284.894 | 63.0025 | 0.921 | 242.1794 | -657.1609 | 281.3791 | 1168.4717 | 56.2874 | -2061.6655 | 659.2276 | 2196.4717 | 1201.0082 | 4308.5088 | 1.0048 | -276.6771 | 1746.2305 | -3002.0781 | 935.0851 | -562.5532 | -1908.1522 | 597.0166 | 10285.207 | 210.1042 | -65.8252
2030-07-26 | 3 | -4.5054 | 335.0825 | -48.3349 | -463.2946 | -869.0312 | -1422.4192 | -11792.8955 | 2056.6462 | 1034.879 | -27.0775 | 2996.5498 | 106.1527 | 1971.7025 | -386.2256 | 1095.1155 | -2490.4192 | -460.6616 | 209.9989 | -481.6462 | 533.5164 | -1056.6993 | -2156.8623 | 153.2726 | -26.4696 | 3434.5413 | -2067.1667 | -1403.2006 | -725.965 | -77.6466 | 842.9156 | 712.1385 | 1362.8201 | -146.2561 | -54.5221 | 3.0406 | 557.1679 | -1803.2599 | 338.1582 | 1153.7211 | 1.0005 | -2405.5459 | 672.0953 | 1947.3499 | 1049.5024 | 4021.6709 | 85.8243 | -277.8786 | 1802.8011 | -2639.075 | 1034.158 | -79.986 | -2407.9705 | 377.3105 | 10356.5205 | 210.1042 | -68.3544
2030-07-26 | 4 | 1 | 761.9944 | -46.4594 | -442.6538 | -659.2065 | -1690.7975 | -12342.708 | 2556.0781 | 962.9242 | -14.6094 | 2574.9348 | 82.7876 | 1928.0593 | -487.9137 | 781.6982 | -2107.5452 | -502.8233 | 209.9989 | -454.7548 | 457.1583 | -964.9978 | -1548.6641 | 133.7891 | -47.0082 | 3451.5515 | -2058.3052 | -803.9895 | -799.0147 | -90.0624 | 831.3721 | 515.5483 | 481.178 | -49.438 | -238.5077 | 4.3567 | 819.5096 | -2445.1951 | 345.9835 | 1114.7032 | 0.98923 | -2285.7097 | 627.3691 | 1886.3717 | 855.5992 | 4032.3914 | 14.3324 | -277.7657 | 1701.319 | -2945.124 | 973.3734 | -114.2628 | -3010.3435 | 269.7469 | 9169.7363 | 210.1042 | -38.5825
2030-07-26 | 5 | 14.3274 | 413.6836 | -36.0757 | -316.4994 | -610.1738 | -1398.1049 | -12082.3486 | 2597.0359 | 955.5634 | -8.7411 | 2718.3137 | 96.5663 | 1923.8323 | -509.1322 | 741.132 | -1867.1241 | -425.0673 | 209.9989 | -443.1095 | 366.0546 | -1006.5488 | -1603.3201 | 110.9989 | -48.7487 | 3450.1882 | -1484.931 | -441.751 | -690.4243 | -91.873 | 816.4885 | 421.651 | -200.5799 | -95.4364 | -348.1924 | 5.3318 | 761.4946 | -3160.1101 | 298.428 | 1142.9327 | 1.0011 | -2376.3159 | 491.641 | 1946.8832 | 1034.1987 | 4050.4792 | 99.8298 | -278.1824 | 1703.9893 | -2838.8655 | 994.7397 | -434.4051 | -3209.853 | 53.3756 | 7425.6299 | 210.1042 | -51.3311
2030-07-26 | 6 | 17.105 | 412.7339 | -40.3863 | -293.3338 | -693.3832 | -1398.578 | -11766.5303 | 2420.8855 | 939.7759 | 3.4834 | 3162.5725 | 138.5822 | 1960.3776 | -513.0945 | 744.3654 | -1669.0051 | -431.9593 | 209.9989 | -435.558 | 216.7419 | -1161.7283 | -2348.9836 | 27.1842 | -34.9529 | 3376.5186 | -1446.3796 | -491.6555 | -700.6492 | -96.3889 | 729.3776 | 543.6505 | -674.9459 | -7.1863 | -457.0714 | 5.2689 | 662.9008 | -3378.2432 | 324.7664 | 899.7479 | 0.99985 | -2415.1968 | 206.9137 | 3013.1096 | 1310.3405 | 4629.8799 | 137.152 | -277.9209 | 2124.7002 | -3135.9053 | 1053.4241 | -189.0086 | -2640.4216 | -150.5288 | 6569.9287 | 210.1042 | -131.9635
2030-07-26 | 7 | 20.1195 | -8.9235 | -38.7804 | -253.7673 | -520.0002 | -1177.7688 | -12343.6816 | 2813.3289 | 1.0021 | -5.7552 | 3519.3442 | 150.0882 | 1955.0375 | -203.6322 | 835.5558 | -1429.1838 | -418.4767 | 209.9989 | -378.4141 | -167.2937 | -1155.808 | -3050.0828 | 25.8067 | -58.551 | 2897.387 | -1095.6444 | 54.4139 | -631.7842 | -94.3619 | 921.1586 | 638.7575 | -685.6843 | 217.4087 | -512.4865 | 5.3752 | 1142.3718 | -3393.6292 | 431.8217 | 858.0082 | 224.8656 | -2538.8704 | 147.8 | 3688.0908 | 1318.0715 | 5100.7588 | 169.6346 | -278.3268 | 2335.6902 | -2571.9519 | 1047.3442 | -78.6005 | -2405.7373 | 0.84821 | 6212.9512 | 210.1042 | -107.8061
2030-07-26 | 8 | 12.2376 | -29.2157 | -46.3546 | -313.1121 | -562.6219 | -1159.8219 | -12322.8105 | 2619.499 | -3.0426 | -36.6451 | 3972.3877 | 195.0001 | 1745.2561 | 65.314 | 1441.1643 | -1362.4399 | -418.5637 | 209.9989 | -375.3952 | 181.9062 | -1326.7228 | -2694.4768 | 71.0684 | -43.2265 | 2986.8413 | -1219.8005 | 151.2002 | -632.1741 | -90.9143 | 927.1878 | 868.276 | -55.8045 | 184.9009 | -394.9418 | 5.162 | 973.7681 | -2836.0479 | 189.3322 | 344.4092 | 449.45 | -2362.377 | 319.7532 | 3918.3596 | 1506.2611 | 4937.6206 | -3.5722 | -277.2542 | 1623.6478 | -3097.927 | 1064.328 | -78.8782 | -2417.6238 | 1.0102 | 5995.7358 | 210.1042 | -96.4771
2030-07-26 | 9 | -2.1674 | 624.6614 | -61.6193 | -425.7863 | -957.7488 | -1448.6914 | -11704.3721 | 2003.1169 | -305.2658 | -151.5473 | 3969.5691 | 107.0111 | 1604.8248 | 418.844 | 2037.736 | -1001.5139 | -260.5453 | 209.9989 | -507.1651 | 96.6546 | -1383.1211 | -1831.411 | 1.0011 | -50.1286 | 3966.3965 | -1905.6559 | 239.8517 | -705.4849 | -116.2505 | 816.5049 | 1107.0762 | 840.6016 | 292.7896 | -272.7365 | 6.9343 | 2019.0883 | -2161.4675 | -750.2002 | 238.3385 | 449.3787 | -2204.0093 | 185.9033 | 3553.5112 | 1401.5273 | 4689.4385 | -218.5042 | -828.8746 | 1576.5295 | -3121.0151 | 965.6343 | -450.4409 | -2359.9102 | 533.9153 | 5068.687 | 210.1043 | -87.5169
2030-07-26 | 10 | -4.5636 | 392.3534 | -63.8041 | -422.2354 | -1728.7557 | -1201.6219 | -9425.6895 | 679.1656 | -820.8676 | -137.9199 | 3944.9492 | 165.1585 | 1612.007 | 505.114 | 2247.3357 | 364.1613 | 281.7038 | 209.9989 | -586.9667 | 660.3831 | -1367.6445 | -1541.4475 | 52.5589 | -29.4327 | 4149.7974 | -1596.2911 | -859.666 | -549.7769 | -95.2605 | 628.5051 | 830.4364 | 737.8831 | -436.3909 | -92.6459 | 6.1608 | 1622.2982 | -2022.7904 | -711.6677 | 275.6129 | 449.4259 | -2512.5706 | 245.4869 | 3536.8762 | 1409.3348 | 4574.48 | -205.0748 | -783.1969 | 1534.328 | -3535.3828 | 1351.5662 | 519.2161 | -1702.0215 | 535.5477 | 4704.4194 | 210.1043 | -66.0357
2030-07-26 | 11 | -18.7608 | -466.7831 | -63.2328 | -410.9872 | -1629.189 | -783.8557 | -8923.9121 | 867.4533 | -1749.4955 | -272.5489 | 3925.5298 | 195.0002 | 1614.0216 | 509.0201 | 2251.1533 | 160.6364 | 310.6057 | 209.9989 | -566.0721 | 423.5508 | -1690.4963 | -1583.4662 | 202.2922 | -34.7255 | 4103.2402 | -1381.7185 | -631.1993 | -383.3875 | -62.0188 | 975.303 | 1040.6709 | 2029.9945 | -467.2472 | 292.0294 | 5.6376 | 1495.5334 | -421.0014 | -73.8593 | 245.8316 | 449.5632 | -1491.4397 | 606.8143 | 3909.0989 | 1391.2023 | 4768.5947 | -192.3769 | -271.4614 | 1445.9109 | -3080.0308 | 1377.464 | 1849.1018 | -2551.1233 | -68.8828 | 6800.519 | 210.1042 | 12.7741
2030-07-26 | 12 | -12.8861 | -1397.1633 | -58.1952 | -394.9452 | -1223.153 | -308.4382 | -8831.7949 | 1475.0834 | -1558.918 | -371.6778 | 3763.1641 | 194.9988 | 1568.8903 | 510.1684 | 2250.6257 | -94.5417 | 234.1416 | 209.9989 | -499.3401 | 738.6592 | -1319.028 | -1141.1238 | 416.0844 | -33.8944 | 3125.8228 | -622.7025 | -1466.476 | -246.2595 | -24.4383 | 1410.7385 | 563.9763 | 1830.5593 | -868.5835 | 371.9382 | 5.6495 | 1034.5797 | 519.5585 | 64.7826 | 396.2787 | 0.99904 | -1499.9073 | 906.0113 | 3461.8362 | 1280.05 | 4136.2939 | -2.8619 | -276.6813 | 1553.4713 | -3457.2654 | 1169.4395 | 3509.958 | -3747.3313 | -3.6701 | 6367.2017 | 210.1042 | 165.6795
2030-07-26 | 13 | -9.3892 | -434.6128 | -68.1656 | -345.613 | -333.4841 | -460.4377 | -6638.5459 | 2688.1155 | -1483.3164 | -377.9308 | 3709.2932 | 194.9996 | 1543.7063 | 509.1768 | 2252.5496 | -50.309 | 96.4812 | 209.9989 | -459.7694 | 488.9875 | -1696.7687 | -1629.5095 | 213.9271 | -40.3329 | 2765.167 | -891.2757 | -1178.7355 | -265.3555 | -76.9098 | 1119.856 | 506.7956 | 825.4317 | -549.2194 | 160.3772 | 6.3532 | 1475.7632 | -113.4696 | 129.4096 | 1.0038 | 345.1597 | -588.9557 | 310.5192 | 3857.8538 | 1059.5472 | 4024.6343 | -3.1148 | -276.8054 | 1687.9556 | -3889.0398 | 775.3085 | 2623.708 | -3534.5039 | -12.26 | 1763.775 | 210.1043 | 96.0925
2030-07-26 | 14 | 1.3644 | -1494.2522 | -55.2566 | -156.892 | -22.7073 | 157.1062 | -1170.387 | 2894.0522 | -1548.0905 | -380.1921 | 3856.8069 | 194.9995 | 1593.4752 | 647.168 | 2391.6741 | -646.6699 | -22.198 | 209.9989 | -449.0895 | 1071.1228 | -1205.7123 | -993.6298 | 192.4745 | -40.3659 | 2810.4314 | 117.8061 | -1390.2046 | 56.5831 | -52.0644 | 1143.3474 | -328.6809 | 250.1308 | -1013.7242 | 208.4735 | 6.6552 | 1666.0499 | -722.3076 | 466.5362 | 337.6051 | 292.786 | 0.98497 | 397.2371 | 4493.2437 | 988.0273 | 4907.0342 | -3.1889 | -276.62 | 1398.462 | -4258.1074 | 509.0164 | 3035.0618 | -3730.7981 | 344.6078 | 471.6188 | 210.1043 | 136.8136
2030-07-26 | 15 | -6.6729 | -2275.4187 | -61.4218 | -111.5486 | 43.7078 | 648.3781 | 1411.3741 | 1733.9878 | -1436.0248 | -266.7177 | 3922.0129 | 195.0007 | 1573.9875 | 691.9149 | 2413.8604 | -1009.5696 | 2.6239 | 209.9989 | -460.5739 | 1242.0806 | -1200.7267 | -1348.1587 | 276.6288 | -24.8454 | 2699.8167 | 313.815 | -1732.0535 | 292.7248 | -25.5135 | 1164.5179 | -615.8195 | 878.463 | -1549.9564 | 551.2436 | 6.4684 | 1069.1754 | -37.1246 | 397.7494 | 348.0511 | 0.9997 | 260.0109 | 713.4044 | 4476.5093 | 927.2975 | 4902.1396 | -3.0074 | -276.6747 | 1524.7236 | -3636.3909 | 601.9027 | 3364.5239 | -3815.323 | 131.8204 | 579.3743 | 210.1043 | 139.6445
2030-07-26 | 16 | -19.3585 | -2269.9668 | -74.5556 | -160.0074 | 32.7753 | 649.2253 | 2598.7593 | 1076.193 | -1470.5005 | -207.5337 | 3906.8406 | 194.9981 | 1535.0668 | 694.351 | 2407.2444 | -940.7113 | 101.6127 | 209.9989 | -481.7263 | 1378.6605 | -1490.6791 | -1655.8033 | 238.5545 | -10.9227 | 2773.0562 | -39.9169 | -2123.0334 | 300.4036 | -19.1491 | 954.2355 | -301.4522 | 1794.1906 | -1570.8589 | 734.3993 | 5.4293 | 986.0318 | 921.4427 | -3.2673 | 195.9975 | 1.0004 | 905.54 | 807.1193 | 4117.4053 | 1046.8328 | 4495.71 | -2.5746 | -276.981 | 2016.1249 | -2741.1582 | 500.3067 | 3382.5681 | -3357.7139 | -15.6468 | 1618.9994 | 210.1043 | 129.6173
2030-07-26 | 17 | -24.114 | -2271.3352 | -81.393 | -191.6662 | 104.4301 | 578.6779 | 3285.6396 | 882.6739 | -1281.0872 | -178.8509 | 3262.011 | 195.0016 | 1564.1539 | 691.2156 | 2410.5095 | -1124.5411 | 114.1022 | 209.9989 | -475.2098 | 1413.5432 | -1406.2643 | -1410.3771 | 253.9859 | -4.3418 | 2812.6248 | -200.6352 | -1851.4484 | 291.792 | -12.0005 | 948.746 | -283.5479 | 1970.3042 | -1756.4191 | 772.2525 | 4.6624 | 740.9421 | 1121.0557 | -3.8749 | 453.2943 | 1.0007 | 926.501 | 879.2859 | 4300.8135 | 1252.3557 | 5039.5854 | 1.0039 | -277.1902 | 2201.4131 | -2646.093 | 513.6178 | 3118.7568 | -3291.3726 | -330.6103 | 2552.3892 | 210.1043 | 74.2762
2030-07-26 | 18 | -29.4525 | -1752.2466 | -87.8066 | -257.2782 | 157.5061 | 276.5522 | 2512.6353 | 1066.481 | -1139.1707 | -228.706 | 3761.6694 | 194.9996 | 1048.2399 | 636.5773 | 2366.7173 | -954.5243 | 155.6404 | 209.9989 | -575.6578 | 1513.3586 | -1388.4056 | -367.8614 | 243.896 | 12.0077 | 4143.8657 | -520.6747 | -629.6767 | 145.8479 | -27.942 | 868.9149 | -88.8139 | 2534.6094 | -1526.7052 | 691.9772 | 6.2347 | 795.3112 | 1666.4387 | -3.8213 | 586.8856 | 1.0051 | 740.951 | 922.5055 | 4358.6523 | 1389.5786 | 5206.1909 | 30.7127 | -410.769 | 2271.7358 | -2571.676 | 586.2535 | 2887.0605 | -3292.6116 | -271.4875 | 2867.1792 | 210.1043 | 18.6119
2030-07-26 | 19 | -24.3612 | -1533.423 | -83.6475 | -253.8407 | 105.9628 | 157.6699 | 2414.4749 | 1162.0808 | -1354.1578 | -272.5775 | 3801.5549 | 195.0017 | 740.2474 | 604.1603 | 2363.7766 | -852.5156 | 154.1596 | 209.9989 | -514.751 | 1136.4161 | -1204.0082 | 31.3299 | 134.2235 | 15.469 | 3918.5911 | -545.6976 | 24.9684 | 105.3867 | -40.9418 | 815.1231 | 85.8457 | 1891.2001 | -1292.5178 | 518.6311 | 7.362 | 903.6125 | 1020.9164 | 1.0024 | 569.207 | 114.1764 | 411.8099 | 450.0826 | 4283.8926 | 1361.6271 | 5188.5483 | 0.99638 | -487.9088 | 2471.5396 | -3156.8169 | 417.049 | 1937.1161 | -2862.2197 | 142.9012 | 2708.2981 | 210.1043 | -3.6978
2030-07-26 | 20 | -25.2003 | -728.7825 | -78.0113 | -288.2343 | 0.99861 | -188.365 | 1549.0675 | 766.7174 | -1633.1658 | -307.4379 | 3752.3723 | 195.0005 | 708.2726 | 558.4773 | 2305.6394 | -676.834 | 209.3696 | 209.9989 | -557.8841 | 643.7637 | -1512.4781 | 136.3654 | 57.7512 | 6.0423 | 4136.0498 | -708.3779 | 63.0848 | -48.603 | -77.7879 | 634.8751 | 394.7386 | 1965.4586 | -841.4501 | 465.9757 | 8.592 | 1404.8097 | 1130.9789 | -5.4134 | 537.6609 | 417.0315 | -32.1701 | 47.5116 | 4200.2051 | 1343.429 | 5175.6733 | -3.948 | -374.1349 | 2612.241 | -2606.1064 | 458.5302 | 1939.2626 | -2323.9497 | 519.5468 | 1718.3445 | 210.1043 | -40.0981
2030-07-26 | 21 | -16.464 | -154.7354 | -74.7046 | -284.8567 | -127.8975 | -480.742 | 0.99782 | 1724.8344 | -2097.2439 | -377.482 | 3220.4683 | 195.0037 | 1392.2227 | 561.6783 | 2291.4861 | 150.4481 | 232.8179 | 209.9989 | -552.5878 | 525.9613 | -1504.5801 | -405.793 | 30.2585 | 3.1758 | 4159.6362 | -766.4825 | -500.8287 | -166.8601 | -99.4362 | 613.5477 | 351.3481 | 851.2817 | -947.0992 | 263.74 | 6.6201 | 1074.7841 | -24.0237 | 1 | 675.1172 | 448.9736 | -681.0251 | 25.9772 | 3820.7834 | 1310.2793 | 4917.7129 | -3.1008 | -275.6282 | 2673.092 | -2522.9709 | 405.0265 | 819.4649 | -2308.0247 | 337.5301 | 336.5514 | 210.1042 | -41.6394
2030-07-26 | 22 | -26.9463 | -176.0781 | -76.8263 | -334.7469 | -568.5073 | -167.4542 | -9.8826 | 1513.1598 | -1445.549 | -338.728 | 2939.8699 | 194.9994 | 1783.9236 | 543.6994 | 2260.8203 | 684.9464 | 354.3146 | 209.9989 | -611.3068 | 568.5373 | -1371.9714 | -427.7582 | -11.2747 | 27.4585 | 4176.3096 | -831.7805 | -636.4987 | -97.834 | -106.9012 | 464.2897 | 612.0572 | 1341.4116 | -867.317 | 480.4496 | 6.8506 | 846.6984 | 578.3594 | 1.0019 | 530.3544 | 449.1738 | -916.7742 | -94.3798 | 3564.0886 | 1257.8425 | 4556.8564 | -2.9382 | -271.1516 | 2504.5083 | -3181.4817 | 291.2242 | 142.9264 | -1478.974 | 772.5658 | -668.9236 | 210.1042 | -78.7723
2030-07-26 | 23 | -18.8055 | 53.2942 | -71.4985 | -363.7722 | -994.4583 | -307.8265 | -80.5033 | 1253.0654 | -783.246 | -369.7265 | 3304.3447 | 194.9988 | 1663.1597 | 510.1012 | 2227.0081 | 986.0632 | 393.6984 | 209.9989 | -640.5699 | 604.8998 | -1134.0632 | -196.205 | -18.168 | 24.4331 | 4141.7075 | -1040.6213 | -246.1374 | -204.2274 | -106.4463 | 447.8888 | 721.3716 | 1170.4269 | -668.3198 | 358.2475 | 6.5212 | 1162.1943 | 604.441 | -280.2154 | 729.7423 | 135.0408 | -1129.4401 | 55.3939 | 3262.8167 | 1311.5219 | 4628.7183 | -4.0867 | -271.5293 | 3128.2808 | -2499.5203 | 677.0869 | -77.3992 | -1338.176 | 1247.0403 | 1373.7999 | 210.1042 | -97.7119
2030-07-26 | 24 | -17.0918 | 65.9195 | -53.794 | -350.3755 | -1629.045 | -245.2787 | -970.1861 | 657.7867 | -34.1688 | -364.7146 | 3422.8521 | 195.001 | 1788.245 | 486.9061 | 2201.7849 | 1286.2667 | 495.5033 | 209.9989 | -619.4572 | 256.3307 | -1412.1477 | -43.7353 | -2.5828 | 15.1746 | 3933.0249 | -699.5688 | -52.9451 | -215.7473 | -104.1028 | 444.6729 | 769.8498 | 1335.4491 | -704.8098 | 417.1501 | 6.4982 | 1176.6155 | 742.6576 | -248.3693 | 511.0579 | 1.0001 | -1118.2708 | 153.9274 | 2611.0986 | 1322.6843 | 3999.1895 | -3.1129 | -271.3217 | 2666.7244 | -2068.4871 | 600.4418 | -766.0525 | -1798.2026 | 1091.7678 | 1796.8921 | 210.1042 | -60.6832
2030-07-27 | 1 | -29.2662 | -12.6043 | -60.1689 | -404.0574 | -1530.3021 | -567.1376 | -1720.2698 | 843.3248 | 1.0034 | -143.4024 | 3723.9229 | 144.0143 | 1833.9102 | 425.6637 | 2162.8162 | 1304.0424 | 539.1014 | 209.9989 | -512.0464 | 693.0181 | -1419.2516 | 870.8171 | 75.8305 | -13.9698 | 3622.5256 | -1165.0226 | -875.8893 | -334.1326 | -89.9192 | 489.4498 | 1111.7738 | 2137.1887 | -734.1858 | 572.3801 | 6.8048 | 1808.5391 | 1309.8287 | -2.2482 | 587.3394 | 0.99963 | -1439.8074 | 672.5273 | 1831.7983 | 1341.7843 | 3519.4641 | 0.99527 | -277.3523 | 2366.1746 | -2439.4722 | 1066.2703 | 114.5615 | -2352.8494 | 775.4821 | 4727.667 | 210.1042 | -82.2
2030-07-27 | 2 | -12.0899 | 802.1735 | -56.6863 | -417.0539 | -954.2613 | -863.8568 | -2192.062 | 903.2871 | 530.8564 | -132.5496 | 3627.1465 | 122.9099 | 1924.5662 | 328.8836 | 1840.2385 | 351.4765 | 110.9881 | 209.9989 | -409.6475 | 862.1302 | -1544.2375 | 1495.3118 | -20.3418 | -20.0513 | 2937.0093 | -1302.1399 | -1213.6763 | -474.1992 | -123.1633 | 169.7513 | 228.6027 | 1103.5031 | -805.9302 | 417.7606 | 6.8748 | 1453.8009 | 280.7789 | 241.7389 | 908.3981 | 1.0004 | -1094.2426 | 477.265 | 1874.4397 | 1060.3495 | 4027.0884 | 0.98401 | -277.1802 | 2004.6583 | -2311.4705 | 864.4016 | -1632.6909 | -1447.0035 | 476.5622 | 3542.4998 | 210.1042 | -153.3908
2030-07-27 | 3 | -14.0392 | 852.845 | -59.1605 | -482.5009 | -387.926 | -1206.3289 | -6965.7969 | 2180.4656 | 1069.1042 | -118.0244 | 3636.2473 | 22.3144 | 1818.4542 | -104.9716 | 1600.2902 | 98.3444 | 128.9868 | 209.9989 | -230.8203 | 411.8303 | -1084.6299 | 1121.7095 | -7.0464 | -36.182 | 1776.2899 | -1670.132 | -237.0942 | -647.3266 | -117.3727 | 429.7277 | 1304.5558 | 1026.9896 | -96.6322 | 297.7042 | 6.5451 | 1229.0074 | 769.3698 | 315.4211 | 996.3354 | 1.0002 | -1407.2957 | 365.4155 | 2225.4424 | 1145.1776 | 4368.1426 | 0.99846 | -277.6943 | 2364.95 | -1963.5967 | 807.8936 | -1416.6018 | -2276.7905 | 279.1091 | 4613.2163 | 210.1042 | -122.2483
2030-07-27 | 4 | -24.0046 | 997.1715 | -61.2956 | -541.9814 | -419.6942 | -1272.5457 | -6858.0703 | 2094.78 | 1289.0415 | -124.0901 | 3706.552 | -1.7748 | 1830.6259 | -109.55 | 1520.5273 | -50.366 | 270.0576 | 209.9989 | -209.3516 | 235.5267 | -824.0432 | 1103.0421 | -59.1577 | -31.155 | 1639.287 | -2035.7648 | 9.4397 | -682.0283 | -117.9558 | 388.0391 | 1689.0653 | 1969.7461 | 120.3976 | 470.1333 | 6.9259 | 1124.5496 | 2049.8059 | 87.883 | 489.2994 | 449.9397 | -1636.0264 | 113.8963 | 2593.5103 | 1362.1188 | 4094.8909 | -3.152 | -277.5708 | 2330.874 | -1855.4523 | 647.0428 | -1455.7632 | -2010.7153 | 608.6661 | 4663.4189 | 210.1042 | -106.3803
2030-07-27 | 5 | -26.9294 | 291.7405 | -60.8117 | -514.4522 | -769.4753 | -803.9221 | -4781.4258 | 1090.6089 | 1453.0562 | -94.6955 | 3707.8555 | 53.0497 | 1825.1805 | -111.1216 | 1459.9617 | -248.7184 | 208.6921 | 209.9989 | -161.4367 | 447.235 | -864.311 | 591.6669 | 1.2198 | -13.1419 | 1211.3669 | -1652.4028 | -432.7672 | -516.3109 | -93.4502 | 400.9717 | 1240.6154 | 2267.2881 | -280.1503 | 649.0827 | 6.128 | 729.4513 | 2971.4187 | 0.99976 | 481.0384 | 449.1779 | -1809.0729 | 223.9768 | 2832.5439 | 1302.8796 | 4198.8545 | -2.739 | -275.7847 | 2422.2288 | -1846.8126 | 791.8932 | -1272.8638 | -1713.2756 | 602.4873 | 6346.3066 | 210.1042 | -120.8955
2030-07-27 | 6 | -34.5519 | 46.3937 | -61.2436 | -481.2934 | -1011.3101 | -503.8533 | -2089.7356 | 520.872 | 1383.8275 | -80.1254 | 3720.3669 | 73.8524 | 1816.2902 | -35.1303 | 1318.7909 | -353.1967 | 350.7853 | 209.9989 | -229.832 | 676.4771 | -1119.7727 | 45.7183 | -3.472 | -7.1466 | 1717.4486 | -1640.2388 | -1445.8934 | -420.0479 | -90.362 | 283.6617 | 1049.5867 | 3479.6562 | -485.7285 | 973.366 | 6.1151 | 769.9909 | 3600.5034 | 0.99991 | 401.2613 | 397.6407 | -1771.4563 | 268.922 | 2699.835 | 1261.163 | 4142.8369 | -2.7346 | -275.8396 | 2368.3735 | -1761.4868 | 894.303 | -1763.9655 | -1449.6041 | 185.5114 | 6953.7754 | 210.1042 | -173.9458
2030-07-27 | 7 | -32.6021 | 300.7406 | -61.1109 | -438.2245 | -1177.941 | -602.0466 | -12.051 | 0.99737 | 1176.1855 | -105.8153 | 3833.0469 | 51.7756 | 1678.926 | 30.312 | 1417.2914 | -260.939 | 481.7293 | 209.9989 | -268.1157 | 503.1134 | -1415.5048 | -1215.2822 | -98.7598 | -42.4655 | 1951.0302 | -1711.4056 | -1252.7336 | -448.9442 | -105.7206 | 100.3856 | 859.8729 | 3481.1919 | -388.4754 | 863.3332 | 6.6579 | 1549.8312 | 2818.0859 | 164.8605 | 1211.6151 | 0.99994 | -1349.9495 | 98.3812 | 2877.1533 | 1405.5193 | 4926.1543 | -4.3271 | -277.6197 | 2611.1099 | -939.3973 | 743.8135 | -2602.6829 | -454.1487 | 392.5144 | 7001.709 | 210.1042 | -224.7068
2030-07-27 | 8 | -32.4706 | 400.2788 | -66.2361 | -423.1299 | -1317.2714 | -627.8762 | 954.1171 | 0.99684 | 525.1138 | -126.1523 | 3776.4678 | 74.7739 | 1693.7628 | 93.8801 | 1681.238 | -116.2816 | 501.2919 | 209.9989 | -258.9589 | 568.2109 | -1694.4342 | -407.3152 | -97.2762 | -65.2602 | 2055.3442 | -1655.6007 | -1371.1206 | -454.635 | -119.1213 | 65.0747 | 989.218 | 3455.8896 | -423.5456 | 837.2802 | 7.2818 | 2171.7639 | 2843.3162 | 112.3562 | 1073.7866 | 0.99967 | -1158.2341 | 187.5125 | 2893.7952 | 1289.6355 | 4780.8701 | 0.99938 | -277.4025 | 2014.142 | -1326.0029 | 737.8645 | -2482.5874 | -1050.1279 | 349.1406 | 6783.2354 | 210.1042 | -194.0406
2030-07-27 | 9 | -22.0462 | 294.2558 | -65.8278 | -407.6217 | -1166.2201 | -552.961 | 1396.3256 | 1040.6078 | -279.6505 | -147.2463 | 3865.0149 | 133.4043 | 1623.3461 | 346.4963 | 2067.8401 | 298.867 | 453.5981 | 209.9989 | -262.549 | 631.3956 | -1516.9417 | -201.4637 | -48.3363 | -48.5962 | 2190.3625 | -1230.1067 | -1371.0784 | -349.152 | -116.8621 | 340.1564 | 980.3268 | 2558.959 | -669.7763 | 648.3749 | 5.8486 | 1801.5404 | 2626.9509 | 420.7493 | 1031.7638 | 1.0008 | -1359.4482 | 274.7237 | 2091.1238 | 1933.4269 | 2457.1243 | 1573.4126 | -2010.7572 | 1874.8501 | -1212.4006 | 820.1047 | -1734.7816 | -1691.3455 | 763.1423 | 5646.0669 | 210.1042 | -114.2303
2030-07-27 | 10 | -18.2384 | 356.7532 | -65.638 | -395.6584 | -867.3127 | -577.5286 | 884.4712 | 1277.7668 | -520.9672 | -293.8313 | 3743.0278 | 195.0007 | 1557.4849 | 391.2894 | 2164.8433 | 909.5587 | 548.8757 | 209.9989 | -171.2364 | 708.3011 | -1587.5253 | -1433.2278 | -43.9276 | -14.9189 | 1230.2931 | -775.9807 | -992.0132 | -282.7575 | -117.0718 | 329.127 | 836.2253 | 843.7252 | -963.5564 | 203.3678 | 4.4138 | 1281.2035 | 1396.671 | 211.3014 | 634.6338 | 0.99943 | -1614.3934 | 217.2044 | 2918.355 | 1424.7594 | 4284.5405 | 1.0071 | -277.3562 | 1461.2733 | -2629.2825 | 991.8024 | -659.3749 | -1497.8127 | 909.7833 | 3569.0627 | 210.1042 | -123.2776
2030-07-27 | 11 | -31.7983 | -15.6444 | -73.5599 | -429.6553 | -904.0695 | -423.2722 | 948.3654 | 1195.6687 | -930.6636 | -358.3665 | 4033.5356 | 194.9947 | 1368.0846 | 459.7502 | 2225.9473 | 109.5738 | 545.0173 | 209.9989 | -93.3462 | 585.85 | -1552.8384 | -1260.9714 | 1.9973 | -23.4019 | 690.4973 | -894.9285 | -630.7531 | -175.148 | -101.2652 | 401.7317 | 1144.2186 | 1865.2921 | -884.71 | 535.5392 | 4.9251 | 1234.9446 | 2022.5551 | -757.2668 | 1.0401 | 449.6763 | -1622.8748 | 82.9498 | 3686.6353 | 1410.411 | 4416.9756 | -209.4923 | -469.0937 | 1453.1801 | -3095.0918 | 755.4647 | -207.6771 | -1593.446 | 511.9166 | 3133.8203 | 210.1042 | -157.2068
2030-07-27 | 12 | -46.5228 | -14.1194 | -84.6449 | -479.2363 | -115.6465 | -423.2104 | 988.0829 | 1708.8506 | -2114.9858 | -349.6697 | 3988.2495 | 194.9996 | 1404.0424 | 506.9118 | 2279.562 | -293.4602 | 553.5817 | 209.9989 | -85.1927 | 837.2018 | -1425.9865 | -1350.2446 | 54.6779 | -37.176 | 21.6358 | -1078.0438 | -1352.2996 | -161.9336 | -100.9768 | 469.8347 | 1175.7281 | 2874.5823 | -1028.2323 | 878.9993 | 5.4414 | 1254.756 | 2792.5286 | -334.8 | 274.9225 | 449.4114 | -1419.9677 | 203.0184 | 3767.095 | 1368.8307 | 4589.1924 | -193.901 | -582.0306 | 1579.8634 | -2550.5237 | 663.8812 | 460.4461 | -1753.7473 | 567.8505 | 2200.9094 | 210.1042 | -103.2532
2030-07-27 | 13 | -44.7215 | -323.2587 | -93.351 | -404.4025 | 197.2905 | -529.2716 | 1.0004 | 2133.574 | -2487.502 | -359.1321 | 3886.1465 | 179.7963 | 1435.1234 | 545.8469 | 2309.4751 | 114.1474 | 472.7352 | 209.9989 | -13.109 | 724.5516 | -1614.0565 | -884.475 | 94.0534 | -43.1982 | -542.6178 | -1126.6404 | -1482.3159 | -138.4232 | -88.8251 | 709.0901 | 1046.4906 | 2036.9391 | -872.9418 | 763.0532 | 5.5401 | 1671.5787 | 2304.4971 | 1.0021 | 583.5713 | 92.1613 | -815.0675 | 278.0174 | 3660.7732 | 1349.743 | 4542.5439 | -3.3119 | -276.6008 | 1749.6967 | -2773.8359 | 769.6816 | 651.1235 | -2009.8849 | 90.8317 | 1558.0836 | 210.1042 | -166.4539
2030-07-27 | 14 | -41.8663 | -1078.8318 | -92.05 | -357.2515 | 488.9909 | -240.7054 | 2438.8887 | 1339.394 | -2564.7759 | -353.2275 | 3998.2551 | 195.0018 | 1445.1895 | 632.6812 | 2386.3145 | 399.3534 | 424.6068 | 209.9989 | 0.026694 | 1108.2758 | -1109.6415 | 586.9418 | 92.3416 | -46.6581 | -654.8723 | -969.2142 | -1011.4973 | 31.7757 | -62.2018 | 765.9052 | 950.9521 | 1750.8903 | -769.4827 | 679.7029 | 6.3806 | 1617.0449 | 2704.0166 | -130.0311 | 373.1492 | 449.8499 | -5.1011 | 30.3041 | 4486.5322 | 1259.9116 | 5160.8813 | -150.2791 | -620.4331 | 1725.8579 | -3047.1562 | 593.4455 | 207.4068 | -1814.3121 | -231.0415 | 1958.5146 | 210.1042 | -194.7496
2030-07-27 | 15 | -36.531 | -1679.1002 | -90.9542 | -279.4828 | 266.8543 | 6.4164 | 4308.4653 | 915.8958 | -2909.5925 | -348.9854 | 3964.0793 | 194.9984 | 1547.2705 | 715.9322 | 2445.8696 | -406.807 | 262.9366 | 209.9989 | -116.8102 | 977.8921 | -1244.8486 | -1556.205 | 146.0907 | -45.2313 | -46.2686 | -596.9542 | -759.8791 | 165.9787 | -33.0786 | 797.1625 | 94.6043 | 1840.9557 | -1463.5426 | 717.5718 | 5.9259 | 1738.2958 | 2048.5674 | -156.014 | 352.0422 | 348.8936 | 47.2849 | 211.8716 | 4490.6064 | 1262.1537 | 5126.498 | -162.5967 | -427.2334 | 1858.84 | -3132.426 | 589.3982 | -55.5204 | -1818.0675 | -709.4698 | 2205.3833 | 210.1042 | -213.9527
2030-07-27 | 16 | -41.0822 | -1889.6038 | -98.579 | -313.948 | 88.69 | 85.7299 | 4251.8027 | 628.7258 | -3201.0181 | -354.1242 | 3893.2324 | 195.0015 | 1538.6816 | 722.3015 | 2462.5203 | -632.8358 | 187.6688 | 209.9989 | -156.1936 | 1232.912 | -1150.9241 | -962.1522 | 191.2249 | -35.7384 | 244.3869 | -695.3262 | -1066.9935 | 185.5065 | -20.9835 | 806.2365 | 42.4455 | 2141.5791 | -1439.5251 | 793.9113 | 6.0823 | 1681.3323 | 2783.4438 | -5.5182 | 406.9565 | 377.3121 | 55.2656 | 288.2147 | 4648.0996 | 1313.6001 | 5167.0562 | -3.1382 | -276.8436 | 1908.1881 | -3334.2947 | 586.1993 | 368.8379 | -1846.7781 | -749.5125 | 2969.3669 | 210.1043 | -168.733
2030-07-27 | 17 | -45.9195 | -1841.876 | -102.312 | -389.2067 | 42.6291 | 78.2665 | 3886.6565 | 809.1993 | -3182.1509 | -373.1326 | 3896.9617 | 150.0422 | 1554.8801 | 714.605 | 2456.8638 | -954.3591 | 162.6864 | 209.9989 | -133.7332 | 1075.8834 | -1324.7428 | -1397.5708 | 171.4372 | -40.6972 | 6.3628 | -913.1633 | -605.6544 | 143.1169 | -24.4139 | 812.6744 | 248.0859 | 3314.3069 | -1176.9114 | 795.1219 | 6.0207 | 1775.1759 | 3383.041 | -5.427 | 449.2452 | 164.9323 | 188.5388 | 223.0173 | 4601.1392 | 1318.6361 | 5166.3154 | -3.4318 | -480.4945 | 2035.7002 | -3576.0942 | 550.1229 | 197.7199 | -1587.2834 | -678.5797 | 3434.7998 | 210.1042 | -175.0949
2030-07-27 | 18 | -41.6701 | -1923.8478 | -93.4656 | -385.0966 | -159.8411 | 136.7483 | 4031.8689 | 731.3816 | -2816.1763 | -371.3853 | 3896.3506 | 195.001 | 1179.5132 | 697.4691 | 2427.2117 | -1081.5244 | 137.5869 | 209.9989 | -121.3113 | 946.6588 | -1372.5815 | -38.0076 | 141.1887 | -26.74 | -80.5934 | -758.1917 | -325.5487 | 161.7948 | -22.1219 | 826.6054 | 358.775 | 3380.1313 | -1060.5596 | 724.948 | 6.2693 | 1436.1475 | 3291.6892 | -6.2619 | 402.4841 | 24.8495 | 214.9038 | 84.2154 | 4588.8696 | 1296.8583 | 5162.3354 | -3.2847 | -399.8675 | 2258.8433 | -3842.6565 | 454.0559 | 78.3352 | -916.7573 | -252.6466 | 3448.8904 | 210.1042 | -169.2782
2030-07-27 | 19 | -38.7721 | -1464.1443 | -87.6496 | -391.6922 | -212.6562 | 0.99271 | 3820.853 | 759.1974 | -1938.6151 | -376.2828 | 3935.3552 | 176.515 | 940.0669 | 622.9423 | 2352.5652 | -1328.1725 | 168.6351 | 209.9989 | -58.1338 | 1039.5328 | -1230.6711 | 1312.1411 | 35.5374 | -34.4791 | -368.9568 | -940.8518 | -510.0981 | 87.6372 | -43.6994 | 649.7383 | 648.4856 | 3347.155 | -748.6177 | 631.7418 | 6.6173 | 1509.4312 | 2752.9717 | 24.7208 | 271.8932 | 450.0052 | 0.97756 | -300.3965 | 4756.1362 | 1361.1467 | 5156.2114 | 139.4547 | -401.3503 | 2533.3376 | -3262.9595 | 292.2847 | -670.4286 | 1.0035 | 350.9259 | 3242.8181 | 210.1042 | -201.7182
2030-07-27 | 20 | -42.4068 | -723.4847 | -86.1023 | -369.0209 | -292.8196 | -301.7244 | 2890.0149 | 829.2452 | -1310.205 | -379.7881 | 3861.2754 | 140.461 | 1026.7524 | 629.8175 | 2374.2605 | -1547.6273 | 185.5964 | 209.9989 | -60.0463 | 605.872 | -1943.2622 | -878.4356 | -19.0769 | -29.1312 | -370.401 | -1130.8105 | -939.7277 | -75.95 | -73.8278 | 454.3781 | 1002.9572 | 2889.7788 | -715.2606 | 685.8339 | 6.3258 | 1584.0914 | 2648.7637 | -191.5403 | 578.9396 | 449.1919 | -127.5569 | -223.5766 | 3873.7234 | 1347.8267 | 4988.106 | -186.8145 | -271.5334 | 2858.0203 | -3181.6284 | 527.2785 | -706.3184 | -161.074 | 439.2079 | 3115.4553 | 210.1042 | -248.0892
2030-07-27 | 21 | -47.4307 | -596.1104 | -88.5948 | -454.5845 | 74.6247 | -342.9102 | 141.4775 | 2020.7839 | -1085.7419 | -403.5402 | 3858.0203 | 17.2614 | 945.6989 | 685.8986 | 2468.7974 | -1434.8622 | 223.3656 | 209.9989 | -61.9853 | 579.597 | -1429.015 | 234.4758 | 37.7584 | -52.1475 | -47.7847 | -1318.7311 | -868.3293 | -197.6081 | -79.2534 | 681.1452 | 1278.5497 | 3807.0325 | -390.4851 | 816.1035 | 6.3896 | 1814.1655 | 3487.8086 | -294.1453 | 803.9172 | 448.9561 | -867.3507 | -23.2277 | 3752.7004 | 1396.5182 | 5017.9883 | -27.6929 | -273.421 | 2602.7588 | -3360.7483 | 381.3406 | -476.707 | -1056.2861 | 1039.1211 | 2819.459 | 210.1042 | -95.9032
2030-07-27 | 22 | -38.0893 | -754.0167 | -76.5769 | -380.1917 | -403.8941 | -183.3963 | -12.6199 | 1493.994 | -415.4504 | -369.6222 | 3875.2266 | 171.8824 | 1131.6219 | 687.8622 | 2445.9324 | -1230.3958 | 223.6936 | 209.9989 | -190.5107 | 853.0196 | -1307.6228 | 697.1437 | 90.5032 | -21.1548 | 524.0507 | -703.6076 | -1604.5789 | -94.0424 | -69.9887 | 644.7603 | 713.5515 | 3156.5542 | -976.0704 | 835.5909 | 6.6391 | 1271.4867 | 2589.3748 | -138.8608 | 1006.9752 | 449.2691 | -1545.7866 | 144.4483 | 3886.5537 | 1464.2234 | 5152.3354 | 200.7863 | -275.4947 | 2516.0139 | -3374.9519 | 664.0646 | -244.9261 | -758.9573 | 850.871 | -15.373 | 210.1042 | -168.3377
2030-07-27 | 23 | -31.8798 | -536.0226 | -71.3871 | -344.3789 | -765.4944 | -251.9409 | -37.0294 | 1251.3597 | -150.9519 | -365.735 | 3936.6829 | 195.0015 | 1349.8994 | 623.8216 | 2376.342 | -1212.3152 | 218.8252 | 209.9989 | -310.0291 | 922.3683 | -1254.99 | 1557.9862 | 60.0913 | -9.319 | 1290.3785 | -870.1416 | -1212.542 | -98.8765 | -71.0247 | 595.4016 | 562.3426 | 2500.6338 | -1059.0685 | 633.1683 | 7.5532 | 1331.0391 | 1943.6527 | -422.8377 | 865.2721 | 449.3538 | -1434.3094 | 178.3187 | 3849.2839 | 1483.3335 | 5146.6211 | -3.8421 | -481.8091 | 2455.8567 | -3555.8767 | 699.4102 | -718.5537 | -313.9062 | 801.0443 | -517.2836 | 210.1042 | -199.2485
2030-07-27 | 24 | -17.8078 | -11.7303 | -63.2729 | -315.7515 | -801.5662 | -512.46 | -902.5923 | 1765.7308 | 280.5233 | -339.8801 | 3845.1077 | 137.8783 | 1817.3939 | 560.412 | 2309.6189 | -817.243 | 188.0623 | 209.9989 | -363.86 | 325.4871 | -1224.3132 | 1264.5186 | -12.1685 | -6.6883 | 1913.0446 | -917.2659 | -165.7648 | -205.5023 | -93.6572 | 558.3882 | 818.1666 | 940.5206 | -817.3 | 228.129 | 6.3121 | 1359.7262 | 440.9134 | -928.6846 | 584.7703 | 449.3221 | -1163.4015 | 267.8153 | 2017.9143 | 1355.5793 | 3650.9995 | -230.5086 | -754.4424 | 2432.1462 | -3355.8513 | 692.4108 | -1332.1482 | -1746.6969 | 1109.3135 | -922.5906 | 210.1043 | -122.4032
2030-07-28 | 1 | -13.092 | 205.8166 | -54.6487 | -283.7674 | -1179.3964 | -483.7106 | 0.98958 | 1439.3131 | 555.1127 | -190.4252 | 3767.7786 | 40.9636 | 1949.2423 | 553.5806 | 2327.0879 | -436.7896 | 352.9081 | 209.9989 | -312.7052 | 171.7597 | -1114.8256 | 1653.5026 | -105.7267 | -9.9162 | 2574.614 | -769.0096 | 394.7115 | -288.7631 | -121.9315 | 414.9507 | 1483.8641 | 1050.2041 | -336.4701 | 141.6402 | 6.7494 | 897.2645 | -11.2384 | 1.0013 | 812.5558 | 432.7405 | -1005.0887 | 21.672 | 3072.3357 | 1470.965 | 4861.7075 | -27.2849 | -275.2998 | 2151.7563 | -3018.8411 | 347.5925 | -1494.5493 | -1046.9661 | 1481.574 | 1207.2798 | 210.1043 | -150.7561
2030-07-28 | 2 | -23.9051 | 810.7583 | -56.3492 | -362.5277 | -1033.5333 | -734.8972 | 0.99037 | 1512.6576 | 386.487 | -199.1395 | 3727.6553 | 15.2064 | 1952.8032 | 402.1373 | 2130.2119 | -205.4672 | 508.8326 | 209.9989 | -343.8789 | 254.4736 | -1168.3176 | 2084.0825 | -146.8394 | -47.0172 | 2716.7285 | -1264.7551 | -388.8798 | -411.8599 | -141.9554 | 251.7808 | 1591.1196 | 2182.887 | -162.2118 | 378.0319 | 6.825 | 1331.5833 | 846.6616 | 134.242 | 654.2021 | 0.9999 | -794.2309 | -31.9843 | 2600.4446 | 1546.7687 | 3880.8584 | 461.6138 | -746.2374 | 1770.4331 | -2501.6697 | 324.6208 | -1485.4443 | -631.1182 | 1224.6334 | 2583.719 | 210.1042 | -154.6054
2030-07-28 | 3 | -29.2185 | 364.9029 | -60.7411 | -427.221 | -1218.7329 | -493.8681 | 0.9977 | 428.7096 | 661.2446 | -159.9347 | 3744.2661 | 51.5082 | 1929.6904 | 150.5504 | 1775.8248 | -1438.2877 | 351.3343 | 209.9989 | -192.9059 | 445.6989 | -1230.1827 | 1703.8956 | -98.8725 | -60.4243 | 1524.3286 | -1567.0194 | -459.0354 | -373.7963 | -111.0606 | 190.7279 | 1414.9895 | 3630.5762 | -330.3029 | 808.3477 | 6.2983 | 1086.7256 | 2812.4517 | 145.3519 | 549.7618 | 0.99885 | -885.0828 | 79.1909 | 2665.032 | 1060.4701 | 4074.7288 | 1.0047 | -1241.8439 | 2745.4297 | -2184.093 | 407.1315 | -1957.8467 | -202.9987 | 901.6913 | 5862.771 | 210.1042 | -194.7901
2030-07-28 | 4 | -32.1466 | -12.918 | -62.5505 | -448.8254 | -965.8943 | -476.7357 | -18.7224 | 150.2866 | 1108.3132 | -147.375 | 3684.0046 | -1.569 | 1934.892 | -45.1841 | 1667.3164 | -804.2655 | 466.0538 | 209.9989 | -160.3565 | 440.6977 | -967.7451 | 1162.1886 | -80.5377 | -36.8491 | 1231.8015 | -1665.1674 | -796.7715 | -400.5002 | -95.6606 | 255.7984 | 1504.7974 | 3712.5303 | -255.532 | 811.6365 | 4.8145 | 762.686 | 3453.2742 | 136.1253 | 403.0527 | 449.2682 | -1317.416 | 20.0425 | 2676.312 | 1048.426 | 4120.7646 | -3.0555 | -599.6223 | 1892.9116 | -2413.967 | 440.4124 | -1765.0862 | -620.2648 | 752.3803 | 8651.0449 | 210.1042 | -175.3159
2030-07-28 | 5 | -32.7017 | -75.7316 | -63.7015 | -448.6406 | -998.5217 | -549.8491 | 0.99379 | 128.8629 | 1306.1609 | -142.3229 | 3682.1875 | -0.1292 | 1935.0909 | -276.0673 | 1609.4812 | -694.2193 | 511.5485 | 209.9989 | -149.2289 | 512.1287 | -975.5114 | 869.9355 | -63.537 | -38.1189 | 1178.7035 | -1583.0046 | -1000.8776 | -392.0935 | -86.4703 | 236.3904 | 1238.0931 | 3440.5325 | -469.8846 | 835.0642 | 4.4642 | 586.0448 | 3408.8667 | 186.4636 | 490.1017 | 449.1934 | -1321.4318 | 67.6335 | 2652.2793 | 1078.9646 | 4204.085 | -3.026 | -623.3161 | 2067.8257 | -2163.3069 | 457.6138 | -1862.3726 | -612.9609 | 768.3226 | 8954.8896 | 210.1042 | -159.3086
2030-07-28 | 6 | -40.9542 | -95.7233 | -65.9654 | -483.0289 | -971.3058 | -460.8295 | 0.99022 | 74.9022 | 1343.5728 | -148.3526 | 3675.6819 | -12.3194 | 1939.4978 | -273.5355 | 1625.3854 | -766.5851 | 632.7 | 209.9989 | -131.8076 | 526.4815 | -907.0632 | 845.9487 | -40.7871 | -50.1785 | 1207.8903 | -1709.4093 | -1224.6464 | -366.1017 | -82.8161 | 291.2196 | 1205.6431 | 4322.6841 | -567.718 | 1059.7241 | 4.0679 | 559.568 | 4380.5659 | 274.9976 | 850.8701 | 0.9999 | -1359.2269 | 136.3922 | 2753.1704 | 1148.6738 | 4686.4575 | -2.9438 | -569.1854 | 2020.2457 | -2090.667 | 478.8761 | -1780.5197 | -884.1195 | 635.6644 | 8223.6367 | 210.1042 | -115.3456
2030-07-28 | 7 | -43.0708 | -13.7421 | -67.398 | -512.4864 | -961.8417 | -465.5274 | 341.9031 | 108.5529 | 1194.4177 | -128.3103 | 3700.6667 | 1.6292 | 1700.3063 | -317.0723 | 1452.1277 | -1147.0011 | 562.2989 | 209.9989 | -114.4533 | 488.7146 | -1088.8964 | -175.2474 | -77.342 | -71.3715 | 979.0302 | -1833.1772 | -1423.2581 | -395.1275 | -89.8033 | 226.0054 | 1036.9846 | 4602.4526 | -441.5709 | 1030.382 | 4.9038 | 676.7752 | 5196.5679 | 101.3456 | 1123.077 | 113.6423 | -1466.7784 | 29.9097 | 3044.9165 | 1129.4265 | 5051.7803 | 0.99246 | -278.4221 | 2137.9363 | -1922.8591 | 553.0145 | -1717.1727 | -835.5673 | 579.2345 | 7787.0918 | 210.1042 | -157.4802
2030-07-28 | 8 | -39.8763 | 44.1807 | -72.6492 | -532.1989 | -925.6719 | -563.1851 | 461.1422 | 47.9165 | 890.8188 | -110.6934 | 3767.7141 | 14.032 | 1814.6995 | -305.5801 | 1456.208 | -1340.5011 | 457.4896 | 209.9989 | -104.0377 | 499.7464 | -1256.9435 | -1890.0437 | -129.4606 | -85.9511 | 917.2634 | -1902.6925 | -1932.7101 | -404.0175 | -96.4463 | 129.0214 | 807.8541 | 3973.4033 | -505.3739 | 987.9203 | 3.2995 | 872.3765 | 4664.1953 | 53.4327 | 606.238 | 337.9348 | -1586.1968 | -111.9968 | 3832.8997 | 999.3873 | 5075.4883 | 1.012 | -278.8811 | 1875.6173 | -1974.1204 | 486.5717 | -2116.3994 | -534.0047 | -1.2221 | 6862.1533 | 210.1042 | -293.6005
2030-07-28 | 9 | -38.0946 | 636.6264 | -82.4689 | -588.8161 | -631.4138 | -896.7217 | 503.5789 | 1095.3361 | -167.0585 | -146.9702 | 3881.0471 | -4.5522 | 1796.4861 | -178.0981 | 1885.1093 | -1294.4491 | 417.9665 | 209.9989 | -115.3174 | 301.4661 | -1566.3694 | -2870.2771 | -194.4647 | -109.7505 | 984.5742 | -2210.5974 | -1876.1665 | -533.2896 | -132.2499 | 158.4489 | 1116.2365 | 3564.9207 | -121.925 | 774.3607 | 3.226 | 1542.8823 | 4363.9805 | 232.0781 | 390.1441 | 449.4022 | -1417.5876 | -269.9286 | 4085.072 | 1145.3785 | 5093.4468 | 13.5461 | -278.6123 | 1468.6484 | -2243.8433 | 589.6198 | -1487.2799 | -1124.7866 | -19.7141 | 5365.4243 | 210.1042 | -274.1291
2030-07-28 | 10 | -34.6321 | 922.2227 | -93.4941 | -578.3948 | -646.4338 | -893.024 | 972.3668 | 1940.0679 | -2.9386 | -171.2641 | 3958.4541 | 57.687 | 1619.4283 | -14.195 | 2110.9441 | -73.0013 | 386.485 | 209.9989 | -185.1876 | -102.3627 | -1533.1484 | -3140.6528 | -218.6315 | -88.118 | 1186.9694 | -2251.3884 | -1300.1475 | -502.5619 | -151.8215 | 295.0255 | 1625.9995 | 3274.3696 | 215.3152 | 531.7959 | 4.6602 | 1940.7327 | 4327.6323 | -342.9247 | 0.99839 | 421.0417 | -1515.1865 | -438.1696 | 4118.0059 | 1288.022 | 4938.3701 | -98.7939 | -276.1922 | 1302.3763 | -2550.5454 | 586.2728 | -920.4612 | -1011.4361 | 1061.0815 | 3855.1626 | 210.1042 | -238.8552
2030-07-28 | 11 | -35.2323 | 495.8825 | -97.7306 | -592.0314 | -532.2907 | -654.0215 | 1349.9127 | 2004.8196 | -873.1719 | -158.8733 | 3968.115 | 85.6172 | 1573.2761 | -14.8252 | 2115.053 | 315.0376 | 695.1232 | 209.9989 | -218.4508 | 87.4403 | -1694.0503 | -3692.8826 | -100.6186 | -75.2973 | 732.3316 | -1979.4745 | -1949.2151 | -429.7126 | -133.2436 | 384.6359 | 1480.8813 | 3472.4714 | -1.6478 | 565.7803 | 4.9204 | 1732.9406 | 4817.6079 | -562.5368 | 0.99998 | 449.7449 | -1017.5978 | -306.0641 | 3987.8984 | 1207.3408 | 4772.6689 | -215.2858 | -389.4893 | 1035.1182 | -3590.4651 | 416.2797 | -898.7169 | -1610.7654 | 774.4649 | 4061.0786 | 210.1042 | -193.7667
2030-07-28 | 12 | -49.2749 | 0.99773 | -100.4371 | -607.9596 | -639.9937 | -502.5688 | 720.238 | 1803.2708 | -1699.2754 | -177.7619 | 3853.0859 | 31.188 | 1479.3372 | 237.3304 | 2104.106 | 696.1356 | 655.3382 | 209.9989 | -214.5079 | 189.4123 | -1469.9224 | -3634.324 | -100.7874 | -63.2711 | 527.5992 | -1848.7699 | -1546.5452 | -305.9047 | -116.259 | 493.6763 | 1477.4374 | 3527.8538 | -53.998 | 549.2924 | 5.0791 | 1544.3149 | 5155.73 | 1.001 | 337.9288 | 449.3998 | -1084.3931 | -453.0818 | 4181.502 | 1262.7738 | 5132.3623 | -201.2324 | -470.1834 | 1232.3717 | -2947.9062 | 374.6822 | -1459.3477 | -1122.9939 | 765.0617 | 4080.6453 | 210.1042 | -172.9249
2030-07-28 | 13 | -48.8883 | -352.6717 | -101.6095 | -532.4801 | -269.9851 | -386.4176 | -20.5181 | 2384.8901 | -3020.2573 | -300.1021 | 3964.0674 | -39.419 | 1645.5779 | 367.7665 | 2192.8472 | 213.8827 | 584.2211 | 209.9989 | -201.0631 | 175.3452 | -1958.4603 | -4644.3472 | 1.001 | -71.0515 | 270.1162 | -1506.6573 | -1741.0063 | -203.3958 | -100.2431 | 738.8433 | 1092.6022 | 2678.9092 | -195.6473 | 611.1613 | 5.7015 | 2035.7098 | 4140.0513 | -0.89038 | 235.1236 | 449.5849 | -268.0044 | -77.7552 | 4168.7461 | 1287.7089 | 4912.6514 | -176.6137 | -274.946 | 1408.1245 | -3290.3069 | 578.8146 | -26.5667 | -2131.6514 | 300.8589 | 1927.9744 | 210.1043 | -30.1695
2030-07-28 | 14 | -39.9067 | -1079.5531 | -91.9763 | -386.4709 | -24.8544 | -25.4343 | 2037.1759 | 1998.254 | -4088.4858 | -167.4201 | 3858.7896 | 84.9074 | 1309.7625 | 505.1971 | 2264.644 | -187.58 | 362.8526 | 209.9989 | -191.9264 | 544.5853 | -1449.8309 | -2538.9104 | -20.5597 | -54.1159 | 236.9069 | -925.9396 | -1139.09 | 38.3121 | -71.3676 | 731.6612 | 555.8383 | 2532.1033 | -572.679 | 675.0235 | 6.1081 | 1411.5487 | 2995.45 | -134.124 | 118.0289 | 450.0201 | 0.99192 | -578.0957 | 4986.3076 | 1299.2742 | 5157.4658 | 176.4149 | -1264.3556 | 1458.5258 | -3565.1287 | 432.9251 | -357.666 | -1361.7539 | -418.5795 | -298.3578 | 210.1043 | -46.467
2030-07-28 | 15 | -31.9243 | -1490.4866 | -92.1163 | -313.4884 | -138.3659 | 1.0018 | 3049.9028 | 1354.8774 | -3959.8313 | -273.575 | 3866.4841 | 173.4501 | 1330.9984 | 580.2452 | 2316.9846 | -650.1709 | 207.0872 | 209.9989 | -348.2564 | 767.1107 | -1246.3116 | -1464.1487 | 27.1897 | -46.0267 | 1507.6908 | -627.032 | -1599.3065 | 105.0427 | -46.9957 | 815.7075 | -306.2259 | 2023.4987 | -1130.3641 | 494.6282 | 6.1877 | 1371.5212 | 1598.4893 | -32.9407 | 156.2278 | 449.9252 | 66.1032 | -115.5073 | 4985.0098 | 1318.5282 | 5158.4224 | 40.3445 | -1380.5907 | 1124.9402 | -4027.5254 | 452.7547 | 134.2088 | -1557.0159 | -644.0884 | 619.3313 | 210.1043 | -35.2273
2030-07-28 | 16 | -36.2252 | -1831.517 | -100.5909 | -322.0975 | -341.3013 | 98.7909 | 3024.0012 | 1287.4841 | -2425.5081 | -236.9921 | 3752.1631 | 195.0019 | 1292.632 | 618.3575 | 2343.5408 | -929.1001 | 202.0923 | 209.9989 | -383.0518 | 962.3965 | -1189.0082 | -1625.5402 | 125.0779 | -37.634 | 1883.4568 | -714.4644 | -2170.8904 | 140.7087 | -29.4462 | 957.5869 | -553.9967 | 2442.2505 | -1496.8907 | 613.8201 | 6.0059 | 1353.6542 | 1850.8411 | -76.5042 | 103.8157 | 450.0662 | -60.3591 | 161.3113 | 5132.1631 | 1316.4614 | 5157.957 | 134.3436 | -1415.167 | 1050.6083 | -4283.3936 | 642.0324 | 493.0999 | -1415.2333 | -608.9684 | 1306.4685 | 210.1042 | -69.0946
2030-07-28 | 17 | -39.0699 | -1950.8346 | -102.8178 | -336.4255 | -46.7023 | 170.9835 | 2044.828 | 1767.3276 | -2896.7527 | -223.6561 | 3748.3928 | 195.0003 | 1273.0004 | 636.6706 | 2351.5601 | -947.0438 | 177.3903 | 209.9989 | -395.3875 | 1112.5803 | -1076.5135 | -1488.0878 | 206.2939 | -30.1133 | 2024.1754 | -664.7613 | -2514.7517 | 162.7322 | -24.6978 | 1097.6885 | -645.118 | 2627.155 | -1700.7877 | 734.7927 | 6.0274 | 1103.6274 | 2116.3767 | -141.7708 | 28.8759 | 449.5383 | -337.0122 | 385.9374 | 5222.5864 | 1328.2655 | 5158.0356 | 150.3621 | -1438.1552 | 1085.1101 | -4684.5298 | 841.5002 | 1365.4684 | -2063.4739 | -812.0746 | -135.3732 | 210.1042 | -34.3848
2030-07-28 | 18 | -44.6339 | -2161.7009 | -105.9544 | -352.561 | -335.4878 | 266.1921 | 2808.7632 | 1273.7964 | -2199.7844 | -228.0658 | 3669.7383 | 195.0005 | 1323.1229 | 625.4992 | 2340.0474 | -781.6275 | 219.2908 | 209.9989 | -447.3976 | 1207.4159 | -1189.5764 | -2164.1609 | 220.4171 | -17.8631 | 2266.8274 | -702.398 | -2646.748 | 186.0947 | -14.5523 | 1065.4618 | -540.9734 | 2997.5479 | -1714.1097 | 833.9373 | 5.8671 | 901.6701 | 2928.7568 | -249.0912 | -108.6303 | 450.0703 | -217.824 | 457.2375 | 5297.3608 | 1327.1049 | 5159.8359 | 98.2263 | -1380.6295 | 1264.7266 | -4361.9409 | 898.45 | 1402.5278 | -1496.845 | -671.5424 | 1784.0072 | 210.1043 | -65.1126
2030-07-28 | 19 | -47.2389 | -1825.2855 | -100.6887 | -399.5695 | -610.0669 | 178.3787 | 3190.2595 | 951.1907 | -1547.3855 | -221.3215 | 3797.0415 | 194.9998 | 1043.2545 | 573.1451 | 2291.7351 | -347.3849 | 218.6387 | 209.9989 | -373.9393 | 954.9108 | -1404.7218 | -3000.3545 | 92.8115 | -22.7201 | 1676.0336 | -786.9338 | -1996.574 | 137.6151 | -28.8457 | 861.6058 | -31.296 | 3148.4565 | -1221.2618 | 809.9834 | 6.2128 | 819.5779 | 3655.3735 | -26.8732 | 207.8198 | 449.8699 | -115.2803 | 68.7756 | 5166.291 | 1303.5582 | 5156.7573 | 226.9274 | -1308.3761 | 1534.8375 | -4471.2046 | 726.0967 | 240.0679 | -575.9042 | -293.1526 | 2472.1045 | 210.1043 | -111.4441
2030-07-28 | 20 | -47.1998 | -939.4366 | -99.8326 | -460.0332 | -491.8619 | -139.1569 | 1610.9012 | 782.1817 | -1221.3217 | -246.2033 | 3906.4543 | 173.8373 | 983.2097 | 539.5568 | 2270.1462 | -192.079 | 226.6015 | 209.9989 | -351.2073 | 985.8878 | -1544.5604 | -2970.1497 | -43.4114 | -5.8864 | 1473.2494 | -1108.6344 | -2348.9604 | -26.6761 | -63.9361 | 616.7595 | 840.387 | 2563.7903 | -704.0255 | 713.2484 | 7.268 | 656.2955 | 3553.4514 | 122.2579 | 462.23 | 449.9212 | -92.2064 | -331.2207 | 5076.228 | 1407.3199 | 5151.0225 | 563.0111 | -826.3013 | 2018.6404 | -3560.8672 | 650.5197 | 0.99044 | -316.2143 | 56.1127 | 367.0176 | 210.1042 | -105.4203
2030-07-28 | 21 | -47.632 | -811.0223 | -97.5148 | -470.2162 | -730.4412 | -201.48 | 0.98808 | 1490.8138 | -1304.5676 | -292.4815 | 3758.6968 | 195.0015 | 974.9069 | 521.8047 | 2248.8762 | 63.5059 | 265.6207 | 209.9989 | -350.8837 | 1041.1068 | -1565.903 | -3702.7776 | 94.4982 | -4.307 | 1566.6425 | -1140.4556 | -2458.3047 | -78.2162 | -64.166 | 747.7814 | 818.0759 | 2496.3328 | -636.9633 | 686.278 | 6.5508 | 829.3377 | 3374.9954 | -42.5039 | 687.321 | 449.0606 | -196.3124 | -74.3705 | 4097.5024 | 1304.323 | 5165.3428 | -3.6139 | -534.7365 | 2256.9541 | -3907.4038 | 514.0535 | -76.6329 | -841.6705 | 295.2099 | 19.6158 | 210.1042 | -21.3548
2030-07-28 | 22 | -52.3247 | -575.2174 | -97.9023 | -494.4271 | -855.435 | -239.425 | -1176.5688 | 1890.2529 | -454.431 | -329.5081 | 3752.2546 | 195.0009 | 1181.3419 | 483.141 | 2225.2507 | 91.1683 | 339.7244 | 209.9989 | -410.1511 | 1028.6385 | -1455.5127 | -3094.8779 | 99.3762 | -10.3544 | 1924.5162 | -1315.1771 | -2224.2056 | -108.2038 | -73.0055 | 773.1444 | 1095.0643 | 2536.1973 | -433.1504 | 717.2191 | 6.0279 | 1128.6121 | 3119.7251 | -5.0864 | 719.1954 | 448.9633 | 0.58255 | -39.3772 | 4016.261 | 1297.1127 | 5170.9712 | -3.5895 | -809.0049 | 2362.9829 | -3722.0466 | 459.6886 | 19.0439 | -1457.4324 | 791.1589 | -975.6555 | 210.1042 | 60.1594
2030-07-28 | 23 | -44.2692 | -106.8904 | -89.076 | -499.9307 | -1103.0049 | -464.6087 | -1963.802 | 1935.0417 | 15.3747 | -364.7102 | 3889.781 | 195.0158 | 1607.9086 | 457.6263 | 2199.2637 | 481.7955 | 424.6754 | 209.9989 | -524.2114 | 652.9289 | -1706.326 | -4111.3379 | 32.2597 | -10.1297 | 2446.9231 | -1551.8473 | -1694.4937 | -231.4672 | -90.7265 | 664.0038 | 1137.6152 | 2354.5928 | -273.5136 | 550.5428 | 5.9799 | 1112.1768 | 2832.238 | -108.5362 | 818.9923 | 449.169 | -616.2771 | -57.2877 | 4188.7373 | 1315.7987 | 5160.5195 | 186.6998 | -715.2933 | 2245.4182 | -2979.9497 | 726.4692 | -106.3668 | -1327.6332 | 635.9877 | -908.7798 | 210.1042 | -92.3874
2030-07-28 | 24 | -37.2404 | -16.4198 | -79.5301 | -459.4539 | -1303.8021 | -280.4812 | -653.9144 | 1375.4604 | 214.8428 | -220.1266 | 3668.3723 | 195.0009 | 1915.9092 | 447.5676 | 2168.7346 | 1287.5482 | 567.329 | 209.9989 | -579.9646 | 905.098 | -1496.8811 | -4402.6841 | 74.2132 | 1.3195 | 2939.3601 | -1242.8572 | -2763.9326 | -201.6179 | -87.3451 | 586.4257 | 355.4348 | 2366.7271 | -997.3956 | 586.254 | 4.4113 | 1002.9568 | 2330.6328 | -1135.827 | 309.2997 | 449.476 | -1181.281 | 236.8026 | 2108.0676 | 1197.3558 | 3458.6501 | -232.4754 | -1995.9219 | 2968.0247 | -2338.063 | 727.9252 | -518.8797 | -1355.4342 | 1177.0162 | -840.4641 | 210.1042 | -92.2262
2030-07-29 | 1 | -26.2948 | 727.9013 | -77.7466 | -539.7004 | -1789.6779 | -571.0209 | 877.5134 | 1253.0962 | 514.3512 | -250.169 | 3832.1526 | -94.5976 | 1924.8636 | 131.5993 | 2171.8813 | 1386.7249 | 712.9417 | 209.9989 | -659.6851 | -150.5773 | -1427.8475 | -4834.8271 | -260.5415 | -43.3963 | 3309.9919 | -1945.5895 | -1100.7156 | -382.8352 | -142.6866 | 221.7505 | 1656.9861 | 2664.051 | 189.0939 | 342.771 | 3.9405 | 2031.5829 | 2961.0398 | -311.5783 | 1020.5948 | 0.99964 | -1410.854 | -680.7778 | 2903.7524 | 1385.9301 | 5118.6294 | -215.3785 | -358.5771 | 2136.5334 | -1905.5966 | -138.6461 | -2456.9321 | 45.0477 | 674.5959 | 2686.4041 | 210.1043 | -103.4447
2030-07-29 | 2 | -56.6517 | 66.0086 | -89.2896 | -665.112 | -1171.9548 | -418.3143 | -27.4252 | 1069.9078 | 1046.8397 | -240.6093 | 3690.6802 | -163.9712 | 1878.6326 | -302.6699 | 1821.8395 | 415.4124 | 463.6772 | 209.9989 | -559.6414 | -58.5753 | -1571.6222 | -5061.332 | -203.8139 | -68.6253 | 2732.1172 | -2547.6582 | -1306.6953 | -426.4806 | -115.1662 | 295.1814 | 1867.7646 | 4707.6328 | 467.0157 | 961.7961 | 4.9334 | 2300.1294 | 5767.7998 | 208.0117 | 1132.0615 | 351.649 | -1562.6141 | -437.9047 | 2837.2881 | 1288.7346 | 4939.731 | -2.8916 | -543.5416 | 1909.7263 | -2584.3809 | -21.8103 | -2610.2407 | -781.2521 | 355.7486 | 8226.9219 | 210.1042 | -51.5007
2030-07-29 | 3 | -63.9404 | -13.8687 | -84.9201 | -753.6288 | -963.9157 | -562.8049 | -3415.0183 | 1390.1849 | 1452.8912 | -217.2909 | 3678.342 | -194.9588 | 1922.8131 | -377.4391 | 1530.5007 | 630.3917 | 388.8886 | 209.9989 | -498.1315 | 62.4594 | -1310.5277 | -5828.7817 | -111.6499 | -54 | 2411.6753 | -2634.4587 | -1725.2899 | -549.4141 | -101.6694 | 445.1102 | 1876.7932 | 4787.1587 | 378.9509 | 1046.249 | 2.6178 | 1468.6064 | 7681.0596 | 296.0602 | 1122.0609 | 169.3764 | -2136.4895 | -183.2658 | 2878.5852 | 1252.7957 | 5022.6113 | -3.1966 | -276.9181 | 1761.1433 | -2559.1038 | 336.7453 | -1632.131 | -1564.7262 | 1.0051 | 10916.9238 | 210.1043 | -42.4449
2030-07-29 | 4 | -63.0938 | -202.7908 | -80.1251 | -741.2802 | -678.0551 | -505.4065 | -3939.5215 | 2128.1572 | 1731.8302 | -205.0461 | 3603.3511 | -195.0229 | 1929.5923 | -476.7051 | 1348.2482 | 818.4435 | 339.0308 | 209.9989 | -282.0615 | -172.7987 | -1131.8846 | -5567.043 | -92.8071 | -75.6337 | 1467.2269 | -2628.4504 | -1192.9998 | -533.6046 | -97.1046 | 620.1745 | 2104.4739 | 4523.2241 | 415.8394 | 1052.6193 | 0.76522 | 1383.4098 | 8429.6572 | 280.0004 | 1001.9485 | 365.5802 | -2069.7156 | -193.7137 | 3145.458 | 1289.3262 | 5078.3999 | 1.0023 | -277.1918 | 1576.1049 | -3242.8584 | 190.0116 | -1483.5681 | -2018.8735 | 164.3043 | 10978.4463 | 210.1043 | 1.0033
2030-07-29 | 5 | -53.9426 | -274.8574 | -74.5434 | -706.6073 | -231.0702 | -620.2526 | -5768.2158 | 3419.2905 | 1612.2581 | -211.7384 | 3650.9377 | -195.0241 | 1891.1559 | -531.5638 | 1176.1895 | 337.2717 | 265.7347 | 209.9989 | -8.2691 | -334.9985 | -935.8091 | -4304.4531 | -30.9329 | -114.3612 | 165.251 | -2480.9231 | -777.6568 | -567.1755 | -97.8501 | 892.2769 | 2034.9391 | 3762.1802 | 448.3211 | 891.2785 | 0.60663 | 1481.0005 | 7446.7051 | 297.9683 | 1053.5457 | 232.2572 | -2182.1003 | -16.2301 | 2979.4819 | 1207.8625 | 5074.3071 | 1.0079 | -277.0811 | 1700.8995 | -3280.6438 | 290.095 | -670.0055 | -3242.3037 | 30.6792 | 11047.5508 | 210.1043 | 55.7516
2030-07-29 | 6 | -53.5198 | -14.1389 | -76.4456 | -737.9931 | 4.1773 | -755.1403 | -6216.4722 | 3776.9663 | 1128.4358 | -274.9653 | 3456.4353 | -75.7149 | 1900.0134 | -602.4374 | 946.246 | 534.7599 | 267.1766 | 209.9989 | -244.3481 | -392.0327 | -1002.5356 | -4819.1641 | -46.5392 | -101.9023 | 1290.5916 | -2527.0071 | -898.6896 | -613.4858 | -108.8525 | 896.5503 | 2045.7017 | 4124.6948 | 415.6126 | 862.4484 | 0.46763 | 1578.5024 | 6418.8809 | 340.1723 | 1112.4562 | 111.8317 | -2391.5613 | -82.8613 | 2746.7141 | 1140.6243 | 4891.519 | 0.9887 | -276.6207 | 1808.6462 | -3020.6865 | 250.9339 | -271.4977 | -3519.3064 | 45.8511 | 9999.9424 | 210.1043 | 89.7352
2030-07-29 | 7 | -56.3015 | 92.4902 | -81.5047 | -743.7596 | -1091.0161 | -552.4335 | -4583.0337 | 1307.2834 | 364.3897 | -133.8743 | 3569.4404 | 8.8908 | 1701.4926 | -366.0975 | 1688.7577 | 586.0142 | 215.9443 | 209.9989 | -270.9272 | -119.1879 | -1579.6229 | -5936.0273 | -183.3207 | -85.9599 | 1212.269 | -2599.5303 | -1297.749 | -543.1004 | -121.8849 | 468.2826 | 2056.4783 | 3954.4988 | 404.5882 | 855.0767 | 0.54376 | 1323.548 | 7649.5576 | 177.6861 | 1075.4945 | 64.2424 | -2123.0679 | -321.7168 | 2622.0676 | 1209.1846 | 4851.4497 | 1.0179 | -275.9437 | 1612.7759 | -3297.428 | 28.3165 | -1644.3101 | -2372.4409 | 1.0057 | 10446.8936 | 210.1043 | 61.8955
2030-07-29 | 8 | -50.789 | 416.4286 | -88.6916 | -764.2186 | -1253.4174 | -701.0526 | -4606.9609 | 1992.1937 | 159.6447 | -144.0305 | 3512.6057 | 40.1169 | 1435.3481 | -225.5115 | 2098.6111 | 433.1133 | 154.9386 | 209.9989 | -500.639 | -167.6399 | -1527.371 | -6388.23 | -218.7994 | -80.2919 | 2803.2046 | -2675.4622 | -1591.6702 | -578.1754 | -144.6544 | 513.0471 | 1741.8474 | 3373.9651 | 315.2386 | 679.9803 | 0.55632 | 1940.2203 | 6558.1802 | 363.5187 | 1066.4923 | 449.7479 | -2289.8843 | -408.9821 | 3084.8486 | 1718.6172 | 4430.876 | 655.0386 | -279.6258 | 1610.4489 | -3170.8982 | 42.197 | -1048.283 | -2601.5076 | 435.8556 | 9389.334 | 210.1043 | 110.9738
2030-07-29 | 9 | -39.6253 | 615.6841 | -92.8795 | -768.1805 | -1418.4879 | -812.2127 | -4434.0942 | 1979.3555 | -2.87 | -316.0237 | 3933.7275 | 195.0025 | 1354.4666 | -17.6286 | 2060.625 | 527.4155 | 16.3665 | 209.9989 | -437.8167 | -213.1779 | -1569.9435 | -5937.2407 | -295.0553 | -68.66 | 2265.1553 | -2516.2908 | -1487.3802 | -587.0449 | -155.3035 | 396.6818 | 1875.797 | 2537.8088 | 207.1014 | 391.1831 | 0.89365 | 1310.8605 | 5372.1875 | -425.9656 | 479.3748 | 449.6649 | -2451.8499 | -761.5235 | 4295.3711 | 1512.8738 | 5167.7056 | 193.0077 | -560.5597 | 1884.8097 | -3646.8076 | 190.9709 | -1620.819 | -1386.9011 | 197.573 | 8093.7134 | 210.1043 | -78.3479
2030-07-29 | 10 | -41.6152 | -29.1714 | -98.3213 | -773.1596 | -1729.0217 | -600.0474 | -4414.6206 | 1938.2305 | -589.9204 | -351.9578 | 3912.1809 | 173.013 | 1208.2003 | 128.3833 | 2081.4656 | 245.8208 | -0.088592 | 209.9989 | -353.7894 | -405.8713 | -1845.8602 | -5839.3271 | -171.7854 | -46.4865 | 1756.8409 | -2306.6294 | -1761.132 | -471.5002 | -125.8728 | 632.8668 | 1847.9231 | 3069.2654 | 226.878 | 390.0038 | 1.8384 | 747.6185 | 5660.3374 | -626.1762 | 463.1609 | 449.3423 | -1994.8156 | -597.3421 | 4136.1919 | 1429.9879 | 5197.0645 | -3.6344 | -672.3478 | 2025.4995 | -3528.1521 | 512.2574 | -686.5492 | -1523.6948 | 468.3694 | 9415.8506 | 210.1043 | 0.99974
2030-07-29 | 11 | -39.9227 | -270.1607 | -107.64 | -789.0981 | -1467.6431 | -745.799 | -6131.4502 | 2854.8867 | -982.4249 | -362.0578 | 3959.0872 | 106.46 | 1174.5875 | 175.9221 | 2118.0547 | 47.3096 | -58.1843 | 209.9989 | -293.1135 | -459.961 | -1984.7776 | -6122.8779 | -24.2148 | -75.9584 | 1645.7466 | -2424.8215 | -1663.6993 | -517.0776 | -104.0972 | 985.3367 | 1630.8727 | 2687.2668 | 77.6028 | 315.8928 | 0.59041 | 930.5078 | 4984.7466 | -360.4624 | 635.7366 | 449.4346 | -1043.5634 | -93.9567 | 4106.2749 | 1428.6699 | 5209.583 | -4.1786 | -275.5606 | 1914.6003 | -3194.1306 | 400.8821 | 637.6266 | -2684.8018 | -64.3048 | 10565.3779 | 210.1043 | 177.4097
2030-07-29 | 12 | -43.1661 | -577.5886 | -112.0619 | -774.9177 | -1050.8285 | -678.622 | -6657.3154 | 3609.1199 | -1203.8229 | -373.6164 | 3972.2502 | 67.7339 | 1134.1992 | 145.7893 | 2104.2891 | 675.2032 | 319.2604 | 209.9989 | -368.1854 | -263.8416 | -1566.0472 | -5423.6782 | 38.8915 | -58.5915 | 2040.8561 | -2297.2068 | -1106.0969 | -442.5517 | -88.8847 | 1270.9071 | 1809.9137 | 2766.4048 | 118.6769 | 420.9871 | 0.72628 | 1126.4288 | 4921.9312 | 480.8515 | 941.9711 | 0.99954 | -1008.9787 | 103.5752 | 4058.968 | 1573.1628 | 4701.3433 | 607.9091 | -279.7855 | 1341.8368 | -3461.0498 | 404.5871 | 1902.1306 | -3313.7454 | 1.0131 | 8830.1406 | 210.1043 | 240.2085
2030-07-29 | 13 | -38.9174 | -405.1277 | -100.1275 | -588.7294 | 440.7201 | -445.754 | -4062.5125 | 4771.6274 | -1713.4188 | -385.7884 | 3993.8516 | 26.4095 | 1079.406 | 268.8154 | 2166.0454 | 193.4526 | 444.1058 | 209.9989 | -466.0018 | -249.8633 | -1541.2706 | -5083.0859 | -10.4334 | -40.4871 | 2136.21 | -1644.1504 | -864.1947 | -272.0383 | -119.8053 | 1275.5254 | 2021.8635 | 2293.2339 | 199.9409 | 460.3055 | 2.7612 | 1524.8888 | 3915.01 | 703.0818 | 978.5889 | 15.1679 | -818.0443 | -92.4831 | 4687.0449 | 1616.967 | 5045.0522 | 793.2062 | -280.5973 | 1264.6083 | -3509.8447 | 545.4501 | 1760.1949 | -2982.377 | 0.99754 | 4333.2295 | 210.1043 | 136.8005
2030-07-29 | 14 | -41.4582 | -901.3378 | -92.3194 | -442.5361 | 1251.0355 | -113.0284 | 23.8721 | 5316.0713 | -1485.6779 | -371.3384 | 4250.0781 | 104.0048 | 2086.2029 | 281.8022 | 2126.7888 | 30.0584 | 442.5988 | 209.9989 | -261.1176 | 501.623 | -576.9326 | -3337.1758 | 145.7354 | -42.6274 | 392.1756 | -1186.2286 | -470.0278 | -84.4177 | -100.8923 | 1267.6759 | 1772.9946 | 1367.4938 | 101.7369 | 390.2505 | 4.4265 | 1359.6492 | 3028.0989 | -291.2062 | 274.8776 | 450.3354 | 14.6902 | -2.1513 | 4862.3467 | 1266.916 | 5236.7949 | 0.99666 | -276.1626 | 1305.8741 | -3541.5579 | 420.3386 | 1377.7122 | -2738.1597 | 122.8581 | 3187.5691 | 210.1043 | 45.2319
2030-07-29 | 15 | -47.4095 | -1469.203 | -97.4714 | -413.8824 | 372.6192 | 276.756 | 1919.2258 | 3882.2109 | -1286.2543 | -365.1074 | 4220.2422 | 194.9996 | 2070.9436 | 471.5916 | 2247.7268 | -150.8521 | 400.1335 | 209.9989 | -385.19 | 1083.0731 | -778.6317 | -3318.6169 | 227.6249 | -2.0262 | 941.0397 | -919.2774 | -1403.224 | 99.6469 | -67.4441 | 1138.1794 | 1149.5833 | 1958.6586 | -612.8441 | 635.0312 | 4.8353 | 597.5571 | 3058.4319 | -184.0961 | 412.7183 | 450.1637 | 1.0036 | 334.8004 | 5066.3237 | 1317.1355 | 5235.3237 | 276.8986 | -276.271 | 1284.2032 | -3308.3931 | 600.4984 | 1696.9773 | -2356.5454 | -42.5743 | 2101.6638 | 210.1043 | 10.5841
2030-07-29 | 16 | -51.2642 | -1490.7952 | -102.8407 | -444.2803 | 280.5364 | 260.1745 | 1596.8284 | 3825.8367 | -888.8942 | -315.7672 | 4224.1025 | 194.9997 | 2051.9954 | 522.87 | 2287.8557 | -290.3754 | 345.1267 | 209.9989 | -491.0378 | 1131.0342 | -759.9568 | -3522.1626 | 263.9348 | 2.5546 | 1775.8721 | -950.3411 | -1533.7441 | 112.8445 | -60.398 | 1181.1582 | 877.4066 | 2126.8853 | -769.9603 | 689.6984 | 4.8267 | 749.585 | 2937.3909 | -278.4087 | 311.3515 | 450.2296 | -159.9999 | 369.3138 | 5234.1807 | 1374.6111 | 5244.1274 | 285.0011 | -276.2412 | 1235.2692 | -3654.8994 | 646.0706 | 1852.8281 | -2406.4033 | 37.416 | 1328.7124 | 210.1043 | 17.5352
2030-07-29 | 17 | -52.3441 | -1627.5049 | -107.4102 | -455.9145 | 238.4535 | 281.5313 | 1498.7268 | 3763.5176 | -903.7186 | -340.8297 | 4311.5068 | 195.0005 | 1888.4263 | 497.0931 | 2249.428 | -339.0887 | 277.2116 | 209.9989 | -510.0846 | 1246.0834 | -707.9802 | -3913.8574 | 311.9265 | 13.1176 | 2079.7588 | -884.4382 | -2290.2847 | 145.0444 | -50.4329 | 1239.9265 | 602.4937 | 1861.9896 | -1231.9735 | 789.2147 | 2.1018 | 517.2404 | 2797.6953 | -325.8315 | 220.2132 | 450.3449 | -311.9254 | 495.073 | 5382.5894 | 1443.2297 | 5248.8413 | 288.2804 | -460.9841 | 1261.557 | -3901.3589 | 695.2126 | 2112.3 | -2465.2637 | 0.58341 | 527.7947 | 210.1043 | 22.4828
2030-07-29 | 18 | -48.8482 | -923.5179 | -111.3274 | -539.4065 | 1047.1096 | -245.0008 | -1557.4049 | 5387.6699 | -1484.0591 | -373.1989 | 4270.8276 | 155.4112 | 1765.2976 | 404.0532 | 2155.1868 | 115.7761 | 203.0248 | 209.9989 | -500.0331 | 1052.8845 | -662.9114 | -3773.2334 | 317.2433 | 13.1371 | 1989.6241 | -1362.9341 | -1602.3787 | -70.9643 | -78.1 | 1388.071 | 1205.4149 | 1271.7725 | -447.1749 | 344.3229 | 3.5489 | 611.3327 | 2104.6135 | -374.9407 | 36.4699 | 450.5065 | -331.8578 | 637.0581 | 5526.7256 | 1484.5908 | 5244.5811 | 241.0695 | -397.3652 | 1190.8267 | -4113.7349 | 804.5327 | 2920.3596 | -2967.4731 | -217.3287 | 614.1528 | 210.1043 | 52.5281
2030-07-29 | 19 | -46.8395 | -427.6979 | -106.9216 | -614.3322 | 1422.8328 | -400.9346 | -3496.2371 | 6472.8936 | -1407.4686 | -391.7827 | 4325.3159 | 13.4127 | 1660.8324 | 331.2795 | 2154.0596 | 482.844 | 156.923 | 209.9989 | -469.2126 | 556.4661 | -612.5225 | -3890.7859 | 157.0645 | 9.1783 | 1886.8746 | -1625.6053 | -810.6384 | -194.8231 | -105.097 | 1352.8181 | 1854.5062 | 1155.2087 | 117.2318 | 29.2629 | 3.6048 | 966.4177 | 1644.4512 | -386.2998 | -32.2075 | 450.0995 | -354.6277 | 27.3805 | 5550.814 | 1502.6068 | 5229.7051 | 251.778 | -271.7853 | 1953.5837 | -4882.0659 | 458.9907 | 1247.0265 | -2930.4998 | 188.2163 | 788.0375 | 210.1042 | 53.5596
2030-07-29 | 20 | -38.5962 | -398.1823 | -102.9351 | -626.1982 | 982.4082 | -679.9072 | -5965.5127 | 5821.6689 | -1991.757 | -392.3432 | 4316.231 | 41.5778 | 1563.9246 | 297.7793 | 2149.8394 | 887.7325 | 40.6899 | 209.9989 | -394.8907 | 311.1203 | -1064.1328 | -4720.4482 | 80.9366 | -0.091579 | 1474.6294 | -1627.6566 | -656.2081 | -299.4262 | -102.4701 | 1362.8839 | 1789.2437 | 71.1121 | 140.8427 | -253.5167 | 3.2719 | 880.3856 | 830.1729 | -532.0514 | 26.5818 | 449.903 | -547.6381 | -29.4757 | 5110.0229 | 1487.4192 | 5214.8652 | -4.4183 | -271.6302 | 1977.4451 | -4724.6494 | 479.101 | 1685.9998 | -3057.5303 | 63.5201 | 2337.1382 | 210.1043 | 106.1736
2030-07-29 | 21 | -38.2552 | -515.8884 | -100.1099 | -632.8741 | 706.056 | -655.9797 | -4689.8677 | 5460.9766 | -1362.757 | -395.6193 | 4236.4492 | 20.1011 | 1480.9006 | 356.6673 | 2184.9233 | 849.0988 | 51.7042 | 209.9989 | -172.415 | 286.1553 | -981.9902 | -4319.5352 | 54.5535 | -33.9264 | 55.785 | -1621.8383 | -533.0687 | -297.2048 | -99.9099 | 1302.8779 | 1731.3588 | 4.712 | 151.8927 | -238.2994 | 3.3236 | 1180.3468 | 774.271 | -504.0379 | 45.9367 | 449.9652 | -334.13 | -91.6313 | 5099.3438 | 1486.5448 | 5209.8809 | -4.0451 | -271.7255 | 1969.1504 | -4608.8999 | 179.7496 | 1316.3325 | -2880.2205 | 433.0732 | 3578.2456 | 210.1042 | 162.6422
2030-07-29 | 22 | -21.9815 | -509.5218 | -94.7489 | -596.3818 | 564.7433 | -668.8414 | -3931.1709 | 5306.5396 | -1275.5743 | -396.5047 | 4139.585 | 4.9138 | 1369.8824 | 387.1145 | 2205.3674 | 621.3622 | 122.5257 | 209.9989 | -216.9852 | 270.8043 | -1121.28 | -4201.0981 | 30.542 | -33.4249 | 239.5459 | -1570.1899 | -459.9608 | -284.0112 | -101.3164 | 1271.1549 | 1716.3093 | 4.9288 | 182.6567 | -173.3832 | 3.4233 | 1250.8051 | 227.263 | -517.8286 | 160.7027 | 449.8514 | -296.7272 | -43.1345 | 3959.3689 | 1416.4725 | 4333.3052 | -4.2259 | -276.1629 | 2024.594 | -4185.4844 | 236.5753 | 1187.9141 | -3102.6343 | 0.6738 | 4642.1372 | 210.1043 | 197.1596
2030-07-29 | 23 | -25.1972 | -238.9032 | -89.7718 | -591.9396 | -1591.8362 | -791.4733 | -4992.228 | 2650.188 | -226.0052 | -383.8297 | 4003.4353 | 54.6772 | 1126.115 | 443.1321 | 2212.8486 | 285.6466 | 224.4338 | 209.9989 | -329.7656 | 60.071 | -1827.4836 | -4657.0972 | 14.3078 | -17.4288 | 977.8303 | -1717.0063 | -404.0641 | -355.9858 | -91.1627 | 903.7099 | 2010.3264 | 972.9863 | 249.4218 | 27.5902 | 5.2021 | 1294.5316 | 862.1432 | -359.2836 | 486.1946 | 449.2254 | -346.7795 | -164.2878 | 4093.387 | 1392.2388 | 5139.333 | -185.9361 | -1345.9568 | 3305.8313 | -3048.8779 | 403.7201 | 310.9234 | -1677.7229 | 0.13206 | 7343.9717 | 210.1043 | 83.8393
2030-07-29 | 24 | -14.897 | -12.4359 | -81.4095 | -548.8376 | -1806.6525 | -867.656 | -5148.8643 | 1790.2474 | 1.0065 | -393.6108 | 3943.0798 | 4.0721 | 1414.3917 | 439.1502 | 2226.0203 | 530.0743 | 328.4938 | 209.9989 | -403.71 | 36.3357 | -1801.7092 | -4650.3169 | -48.5719 | -28.2141 | 1631.3545 | -1815.1696 | -980.1301 | -461.8751 | -104.0149 | 675.2397 | 2021.2295 | 849.7084 | 357.0861 | 1.0005 | 4.3901 | 1309.0466 | 485.3155 | -777.9709 | 8.9206 | 449.6582 | -528.2509 | -267.0167 | 3361.0229 | 1372.9292 | 4244.731 | -208.86 | -1320.3363 | 2408.8394 | -3175.4282 | 417.0186 | -751.7349 | -851.027 | 105.8084 | 9805.4756 | 210.1043 | -37.7802
2030-07-30 | 1 | -19.8842 | -13.0232 | -77.4665 | -502.0459 | -1661.7489 | -691.5453 | -5740.5796 | 989.8232 | 471.4747 | -395.6954 | 4013.4719 | -5.799 | 1460.1737 | 439.4678 | 2232.7344 | 1607.8501 | 442.0982 | 209.9989 | -391.089 | 252.7232 | -1547.728 | -4520.8569 | -87.6243 | -50.9748 | 1465.689 | -1982.2954 | -774.1942 | -442.6756 | -105.2153 | 584.5728 | 2082.543 | 980.4283 | 445.0804 | 0.99963 | 4.1343 | 1825.7164 | 823.7032 | -392.1412 | 902.9532 | 449.4985 | -771.5767 | -146.5681 | 3624.3284 | 1466.7107 | 5028.7515 | -80.736 | -271.8871 | 2565.5713 | -2315.7122 | 230.5321 | -1803.0981 | -350.6937 | 680.144 | 9948.1709 | 210.1042 | -129.6894
2030-07-30 | 2 | -23.945 | 47.8702 | -74.7533 | -556.1339 | -1658.3174 | -768.8323 | -7638.3281 | -162.9734 | 764.8855 | -380.6646 | 3678.9194 | 1.4005 | 1481.4755 | 281.5482 | 2155.9189 | 1561.9944 | 417.5198 | 209.9989 | -494.6446 | 90.789 | -1542.8829 | -5814.4834 | -162.3 | -62.6344 | 1991.0906 | -2203.8591 | -1063.0808 | -540.7876 | -98.7531 | 423.9296 | 2000.1587 | 600.63 | 479.1774 | 0.99947 | 2.845 | 2191.6379 | 1634.6692 | 1.0018 | 1194.818 | 87.5967 | -1612.6146 | -277.7819 | 2686.2 | 1500.5405 | 4518.0835 | 0.97239 | -276.6076 | 2196.6543 | -2247.1772 | 210.8043 | -2384.887 | -595.2912 | 475.6556 | 10943.5039 | 210.1043 | -152.2658
2030-07-30 | 3 | -34.6889 | 189.095 | -73.6741 | -685.1945 | -1162.8696 | -1027.7944 | -10960.6006 | 1728.1912 | 983.8845 | -363.4934 | 3726.0334 | 49.7618 | 1456.0614 | -274.475 | 1929.0826 | 920.9485 | 10.7697 | 209.9989 | -75.0254 | 288.623 | -1607.4052 | -6505.8394 | -68.0743 | -89.7124 | -273.3789 | -2543.3384 | -1615.8608 | -720.4352 | -98.9146 | 549.1439 | 2087.1807 | 1916.7141 | 404.8818 | 235.0812 | 0.53533 | 1691.0708 | 2803.7617 | 140.6808 | 1219.0975 | 166.4789 | -1953.6796 | 105.0722 | 2681.2678 | 1240.5608 | 4600.084 | -3.0706 | -276.3077 | 1759.972 | -2524.7263 | 360.7684 | -1425.0332 | -1786.7441 | 410.0363 | 11646.5518 | 210.1042 | -8.2081
2030-07-30 | 4 | -32.4208 | 119.5248 | -68.6074 | -546.4664 | -873.3376 | -1101.0717 | -11574.1699 | 2489.0017 | 1294.1844 | -304.6752 | 3682.0349 | 44.9711 | 1465.8215 | -490.0384 | 1405.1418 | 1179.0995 | 200.0111 | 209.9989 | 20.8471 | 143.3165 | -1351.5364 | -5862.3726 | -38.5002 | -112.5917 | -709.3328 | -2461.6365 | -1207.9075 | -714.7656 | -99.4512 | 693.471 | 2201.2979 | 1352.6877 | 349.6309 | 204.7789 | 0.54114 | 1569.1349 | 1552.4264 | 334.1593 | 1237.3707 | 263.1577 | -2096.7542 | 127.18 | 2666.0576 | 1126.5203 | 4587.8354 | 1.0093 | -276.5125 | 1758.4932 | -2879.3545 | 467.4596 | -1252.6282 | -2376.625 | 193.898 | 12472.9492 | 210.1042 | -1.0206
2030-07-30 | 5 | -37.8324 | 0.99767 | -68.5619 | -614.241 | -890.7493 | -1036.0338 | -10828.7119 | 2274.8501 | 1318.9734 | -262.9834 | 3742.3049 | 0.99909 | 1423.1416 | -521.6331 | 1275.6398 | 888.9896 | 235.3993 | 209.9989 | 35.0455 | 72.9408 | -1171.8866 | -4778.7075 | -37.8098 | -118.8011 | -735.7109 | -2322.7329 | -1034.7084 | -701.605 | -92.3118 | 736.3411 | 2258.0569 | 1703.8453 | 382.6281 | 409.332 | 0.53467 | 1461.207 | 3242.186 | 283.7572 | 1240.5709 | 266.1134 | -2295.458 | 60.3868 | 2603.2156 | 1149.4288 | 4541.8652 | 0.99335 | -276.3554 | 1731.0491 | -3001.6174 | 460.4493 | -1285.4712 | -2618.1973 | 29.6963 | 14382.1797 | 210.1042 | 7.8217
2030-07-30 | 6 | -40.6118 | 73.2196 | -71.5314 | -737.4925 | -659.3681 | -1036.0062 | -10678.5205 | 2494.9363 | 803.8755 | -320.7534 | 3731.9167 | 37.0943 | 1375.8044 | -536.1873 | 1228.5453 | 955.4336 | 243.2664 | 209.9989 | 46.6611 | 134.4804 | -1154.2469 | -3558.2556 | 0.99893 | -114.8363 | -457.3351 | -2286.469 | -1314.0275 | -716.9883 | -92.5005 | 816.3795 | 2286.0574 | 2538.5989 | 360.8105 | 471.4784 | 0.49331 | 1335.2753 | 4326.7314 | 142.1255 | 1237.019 | 210.8251 | -2346.5713 | 196.0029 | 2587.717 | 1210.449 | 4569.2095 | 1.0004 | -276.2532 | 1006.5504 | -3820.6777 | 440.3778 | -802.16 | -3156.7087 | 128.4912 | 13635.5166 | 210.1043 | 64.7681
2030-07-30 | 7 | -37.0007 | 348.7939 | -83.6249 | -757.1711 | -631.0092 | -1105.5017 | -10746.4668 | 2432.5476 | 165.8134 | -364.6674 | 3648.6462 | 7.5691 | 1254.6536 | -432.4624 | 1588.4369 | 1151.3615 | 204.3366 | 209.9989 | 50.4348 | -56.9283 | -1321.2966 | -3860.3408 | -76.7243 | -126.3101 | -430.2464 | -2219.4438 | -826.3342 | -733.52 | -113.0897 | 731.5737 | 2201.5701 | 2068.583 | 336.8911 | 316.7422 | 0.55527 | 1843.8879 | 3622.7534 | -36.9239 | 1124.3341 | 323.8931 | -2007.9872 | 64.944 | 2324.2595 | 1166.4205 | 4114.478 | 0.99975 | -524.657 | 262.4527 | -4655.5918 | 62.907 | -1241.8007 | -2937.4697 | 913.9977 | 11182.2812 | 210.1042 | 115.9961
2030-07-30 | 8 | -16.4482 | 409.7418 | -71.2677 | -671.0313 | -632.5963 | -1119.208 | -11696.4414 | 2850.8757 | -292.4355 | -368.9076 | 3617.0425 | 33.9983 | 1146.9082 | 6.3309 | 2001.9772 | 979.6377 | 69.9923 | 209.9989 | -80.3976 | -276.6954 | -1316.0156 | -4640.7026 | -147.9268 | -110.3398 | 12.1585 | -2262.7297 | -657.3057 | -734.075 | -132.8281 | 767.3387 | 2128.625 | 1207.8573 | 389.3137 | -31.0515 | 0.5768 | 1909.5225 | 851.2653 | 27.823 | 1050.4111 | 135.9547 | -2157.7354 | -172.5305 | 1629.9637 | 916.2117 | 3170.9316 | 1.0055 | -275.6717 | 1647.4346 | -4173.7837 | 96.1271 | -865.418 | -3052.5908 | 1325.6851 | 8563.3193 | 210.1043 | 147.8775
2030-07-30 | 9 | -28.0586 | 285.8319 | -84.2937 | -762.103 | -784.6845 | -1150.4327 | -11904.4414 | 2930.4719 | -688.2122 | -365.2447 | 3633.9456 | 46.4792 | 1070.6133 | 61.8686 | 2031.929 | 846.1089 | -17.0426 | 209.9989 | 49.1137 | -102.9385 | -1491.7584 | -5296.4243 | -76.3549 | -93.5354 | -930.1825 | -2517.7019 | -1379.7926 | -758.1755 | -124.2739 | 868.2588 | 2250.3232 | 1395.1655 | 234.264 | 76.3261 | 0.54284 | 1459.2129 | 2447.9221 | 98.2593 | 929.8894 | 1.001 | -2403.3779 | -70.1416 | 1562.2913 | 462.4138 | 2800.9697 | -2.8112 | -875.6985 | 253.0003 | -4867.0283 | 647.5986 | 0.95235 | -2395.7183 | 533.6032 | 10869.3789 | 210.1043 | -18.3324
2030-07-30 | 10 | -32.8876 | -34.3097 | -93.0733 | -797.7033 | -479.8256 | -1093.9094 | -13267.168 | 3215.3179 | -1411.8484 | -376.8934 | 3660.3342 | 9.6988 | 1060.0774 | 51.9359 | 2045.7286 | 604.946 | -105.4926 | 209.9989 | 42.2304 | 304.9277 | -1585.5645 | -4790.8252 | 48.4797 | -77.8718 | -813.4752 | -2580.3777 | -1798.1373 | -729.332 | -108.7899 | 1110.5802 | 2363.6909 | 1384.0511 | 129.7978 | 131.3988 | 0.5393 | 1081.3312 | 3537.7566 | 502.4266 | 974.7314 | 0.9806 | -1644.7655 | 199.7367 | 2587.8486 | 414.8653 | 3614.0125 | 0.77165 | -925.4589 | -120.4541 | -4538.7666 | 652.4142 | 1821.3411 | -4116.2397 | 289.8729 | 10738.5254 | 210.1042 | 241.6302
2030-07-30 | 11 | -40.605 | -578.108 | -99.306 | -773.5369 | -884.2709 | -832.6661 | -12834.0498 | 2773.1641 | -1142.4287 | -379.8791 | 3652.2666 | 20.3218 | 929.7691 | 48.657 | 2042.0062 | 391.7289 | -83.8009 | 209.9989 | 28.0803 | 553.1949 | -1671.1157 | -4674.0454 | 52.7331 | -64.6544 | -825.7682 | -2523.2957 | -2143.9395 | -647.3801 | -79.7119 | 1141.1256 | 2481.9172 | 2009.9629 | 103.032 | 297.3553 | 0.54178 | 860.2717 | 3701.4976 | 718.4417 | 1084.6605 | 449.8486 | -1403.9265 | 296.043 | 3437.1802 | 542.1423 | 4327.4453 | -2.6539 | -389.3709 | -273.7343 | -4814.1128 | 636.6584 | 2302.0889 | -3896.2229 | 133.6896 | 10607.0146 | 210.1043 | 341.7061
2030-07-30 | 12 | -45.9281 | -1550.3625 | -106.0698 | -731.3917 | -524.6892 | -385.0433 | -12057.3906 | 2449.3821 | -1669.1742 | -385.4799 | 3744.8418 | -2.1536 | 1002.7518 | 166.9841 | 2137.7944 | 800.0866 | -90.0291 | 209.9989 | 45.8817 | 13.6804 | -1278.6801 | -4293.2598 | 208.8765 | -73.3956 | -785.7403 | -2180.1987 | -837.8338 | -407.7916 | -42.4458 | 1631.2767 | 2379.3674 | 2535.7356 | 217.6962 | 504.81 | 0.44941 | 1446.9886 | 5499.3506 | 1101.937 | 1115.4152 | 449.292 | -1244.3468 | 446.3926 | 4592.6162 | 692.0301 | 5043.332 | 242.9856 | -277.5113 | 217.6798 | -3968.7637 | 767.7641 | 3396.7656 | -3934.4329 | -127.4363 | 12303.9092 | 210.1043 | 192.3335
2030-07-30 | 13 | -42.7404 | -1904.9946 | -102.6643 | -718.0789 | 1024.4348 | -224.6901 | -8959.8555 | 4515.1841 | -1566.2401 | -377.3865 | 4159.4917 | 11.9332 | 1080.7914 | 202.0808 | 2142.3169 | 1149.8545 | 302.4472 | 209.9989 | 87.2308 | 520.5017 | -972.2267 | -3876.7795 | 285.4 | -74.189 | -1504.422 | -1833.7249 | -764.6906 | -322.8133 | -22.6383 | 1735.1272 | 2232.0886 | 2132.1902 | 220.9633 | 409.6535 | 0.64312 | 2009.0487 | 4801.8848 | 1193.7065 | 1122.197 | 367.4316 | -588.2263 | 578.4628 | 4207.0503 | 1214.1321 | 3644.7646 | 1211.899 | -1133.9171 | 175.0061 | -3926.7468 | 741.5266 | 3185.1875 | -3609.1848 | 30.4404 | 11247.8066 | 210.1043 | 115.496
2030-07-30 | 14 | -58.2226 | -1763.3341 | -115.1127 | -723.7934 | 1889.9116 | -229.4934 | -5334.7056 | 6279.4648 | -1847.58 | -389.1097 | 4202.6929 | 1.0048 | 2067.4158 | 418.3878 | 2231.8826 | 1174.965 | 303.6942 | 209.9989 | -27.1548 | 847.0912 | -318.0446 | -3963.1729 | 445.4893 | -73.8418 | -942.4239 | -2094.7112 | -1217.6715 | -256.0408 | -35.0173 | 1806.8801 | 1904.2349 | 2802.9326 | 49.4849 | 650.3326 | 0.62521 | 2186.1099 | 4521.1226 | 717.1738 | 899.1272 | 1 | -339.3381 | 902.9246 | 4948.4497 | 894.4563 | 5255.8442 | 0.99642 | -275.8882 | 127.4369 | -3815.4097 | 822.1282 | 3771.3667 | -3703.6455 | 111.6878 | 10451.5303 | 210.1042 | 118.4201
2030-07-30 | 15 | -52.4624 | -1108.8635 | -117.7057 | -668.6921 | 2096.312 | -705.9391 | -5711.4771 | 6650.6875 | -1939.8887 | -388.8889 | 4206.0186 | -1.8706 | 2077.1514 | 465.7329 | 2261.0671 | 1307.6476 | 5.3136 | 209.9989 | -52.1217 | 764.9083 | -351.2449 | -3955.8049 | 388.1085 | -75.2662 | -831.4188 | -2048.8162 | -1076.4485 | -362.5634 | -60.9109 | 1736.4893 | 1516.9596 | 284.7258 | 5.6155 | 132.9322 | 0.67735 | 2150.8364 | 1726.422 | 650.7923 | 723.5248 | 0.99898 | -258.7744 | 784.6787 | 4876.2485 | 863.76 | 5131.9365 | 0.99705 | -276.0526 | 309.1973 | -4151.9585 | 780.7148 | 3087.3696 | -3625.0894 | 58.9817 | 8790.1221 | 210.1043 | 91.9544
2030-07-30 | 16 | -48.2712 | -943.7364 | -115.2583 | -640.3328 | 2227.9045 | -804.5325 | -6479.9097 | 7132.6914 | -2040.6821 | -417.2502 | 3974.4614 | -194.9964 | 2096.2969 | 469.287 | 2270.8044 | 1233.9042 | -27.4223 | 209.9989 | -136.1178 | 787.9611 | -291.2852 | -3445.3579 | 379.5368 | -73.1978 | -96.7725 | -2004.3362 | -1038.9346 | -367.3929 | -70.4784 | 1764.1698 | 1487.9811 | -428.8152 | -3.2195 | -5.7359 | 0.75019 | 2297.5857 | 736.0543 | -114.1423 | 75.9512 | -452.6029 | 88.8952 | 833.7325 | 3825.0879 | 464.2292 | 3360.292 | 72.1012 | -2000.316 | -1773.576 | -6934.9912 | 619.5972 | 2184.5315 | -3807.3848 | 13.8857 | 6378.1621 | 210.1043 | 75.1459
2030-07-30 | 17 | -69.1916 | -1173.9652 | -126.2349 | -709.9838 | 2253.7627 | -495.4098 | -8335.5469 | 7007.3252 | -2178.5625 | -418.1737 | 3723.3633 | -156.9007 | 2106.3765 | 411.1368 | 2240.6743 | 1144.639 | 181.6214 | 209.9989 | -291.6361 | 1049.4761 | -230.784 | -3572.2732 | 488.6894 | -67.4252 | 1129.7803 | -2297.3337 | -1681.298 | -355.0717 | -56.3955 | 1869.318 | 1302.4509 | 308.3174 | -217.5534 | 394.5036 | 0.74107 | 2401.9253 | 2369.554 | -73.5263 | 117.6267 | -452.603 | -25.4547 | 1179.8665 | 3817.312 | 740.6489 | 3105.5134 | 424.8502 | -2002.2123 | -1113.8466 | -5883.791 | 630.4666 | 2108.1846 | -4185.5845 | 368.2566 | 5654.1401 | 210.1043 | 155.5876
2030-07-30 | 18 | -56.4444 | -1050.0266 | -126.4823 | -787.6638 | 1983.629 | -728.3309 | -9512.0029 | 6667.8164 | -2084.6372 | -426.5147 | 3037.7952 | -195 | 2094.6499 | 228.1411 | 2186.228 | 242.3432 | 22.8444 | 209.9989 | 9.8984 | 777.4389 | -196.8239 | -3571.8164 | 397.877 | -120.8485 | -472.5121 | -2601.2639 | -1069.2626 | -448.5053 | -65.0236 | 1800.724 | 1703.2012 | 1170.781 | 179.7937 | 254.2179 | 0.33717 | 2637.9158 | 3478.6536 | -509.9711 | -14.7964 | -452.3813 | 270.531 | 927.1522 | 2931.021 | 211.9422 | 2662.6096 | -112.0068 | -1999.2246 | -3231.6655 | -8882.582 | 359.5694 | 1349.4318 | -4196.9937 | 622.2926 | 7849.4712 | 210.1043 | 154.8537
2030-07-30 | 19 | -51.8357 | -1269.7375 | -127.1895 | -792.6594 | 1785.7649 | -641.3959 | -9538.0117 | 6740.4229 | -1783.5347 | -420.2345 | 2844.3289 | -183.7537 | 2120.6821 | 138.9093 | 2151.344 | 344.5522 | 42.7638 | 209.9989 | -122.4509 | 804.2717 | -180.5751 | -3597.9539 | 442.4589 | -108.5487 | 512.8904 | -2648.2249 | -1214.9058 | -476.6611 | -52.3486 | 1831.0773 | 1718.1292 | 1096.1215 | 163.3172 | 210.6228 | 0.29999 | 2665.3704 | 3128.4897 | -312.1028 | 274.0913 | -451.5829 | 140.4978 | 1112.2112 | 2852.4827 | 516.4106 | 2634.7578 | 244.3695 | -2001.679 | -2635.9419 | -8879.3164 | 529.9229 | 1527.7557 | -3668.5364 | 480.7575 | 9077.9863 | 210.1043 | 109.5124
2030-07-30 | 20 | -65.8778 | -1608.7048 | -124.0475 | -766.9071 | 692.2241 | -476.7426 | -12056.1719 | 6512.877 | -1648.9999 | -388.1685 | 4053.1208 | -2.5695 | 2115.9016 | 197.8826 | 2124.5159 | -834.6112 | -197.4557 | 209.9989 | -208.3446 | 685.4608 | -893.6207 | -5005.3291 | 401.6596 | -102.6481 | 743.3373 | -2711.5173 | -1601.2637 | -457.9952 | -37.7473 | 1999.9305 | 1645.4559 | 3171.5273 | 108.615 | 548.9142 | 0.48606 | 2678.282 | 2741.2222 | 461.3888 | 1069.8141 | 1.0072 | -861.8521 | 1146.8474 | 3952.031 | 1105.1552 | 4727.3389 | 4.4014 | -275.4815 | 897.4536 | -4744.4561 | 1039.3922 | 3323.9048 | -4112.147 | 6.3793 | 10412.335 | 210.1042 | 116.3455
2030-07-30 | 21 | -45.0363 | -1380.27 | -114.2453 | -777.0566 | 409.6851 | -628.4905 | -13029.7188 | 5949.2075 | -1758.6334 | -385.7038 | 4014.4658 | 44.0187 | 2109.9426 | 177.3052 | 2111.5603 | 347.5759 | 27.3608 | 209.9989 | -24.5562 | 588.0172 | -940.5226 | -4922.6787 | 359.0633 | -138.2586 | -620.4036 | -2410.7715 | -1434.1478 | -517.3445 | -46.3686 | 1850.3297 | 1648.9142 | 1313.9474 | 101.1716 | 183.5574 | 0.52357 | 2448.0076 | 3320.311 | 461.6849 | 1058.4556 | 1.0016 | -715.3397 | 931.582 | 3894.4504 | 1187.6879 | 4674.7393 | -2.0247 | -275.3017 | 940.2914 | -4332.1821 | 885.6267 | 3021.9214 | -4111.9961 | -98.1506 | 10532.9941 | 210.1043 | 145.3528
2030-07-30 | 22 | -40.0633 | -1221.9924 | -111.8923 | -792.4186 | 243.59 | -716.9199 | -13246.5469 | 5590.9072 | -1795.1814 | -373.5947 | 4148.5142 | 46.3333 | 2122.0007 | 244.0744 | 2132.6179 | 501.754 | -41.5254 | 209.9989 | -85.8236 | 561.1716 | -811.025 | -4666.8198 | 352.3002 | -101.0434 | -274.8785 | -2351.5081 | -1303.3396 | -552.0002 | -42.7166 | 1877.2228 | 1928.3354 | 759.6783 | 146.0531 | 47.1969 | 0.50401 | 1605.4443 | 3019.7358 | 422.6437 | 994.1998 | -1.6393 | -782.431 | 876.8377 | 3904.0894 | 1267.9652 | 4541.5908 | 133.2019 | -282.1282 | 698.7117 | -4381.5806 | 769.3865 | 2727.1726 | -3968.5803 | -141.2841 | 10259.1611 | 210.1043 | 195.903
2030-07-30 | 23 | -30.9509 | -512.2238 | -99.5772 | -785.2553 | -824.4249 | -762.8441 | -12756.3086 | 3007.927 | -689.8496 | -351.8641 | 3760.9553 | 130.6674 | 1635.6467 | 271.1544 | 2101.5168 | -388.8713 | -373.8954 | 209.9989 | -308.0261 | 460.305 | -1925.2151 | -6164.3062 | 100.6898 | -36.0424 | 800.8638 | -2318.657 | -2203.1575 | -615.2485 | -76.5989 | 1113.4255 | 1999.603 | 438.5717 | 131.5601 | -41.5923 | 0.52376 | 1293.1412 | 2424.6831 | 296.5079 | 863.1144 | 0.9984 | -1091.5941 | 410.1318 | 3085.2563 | 901.2589 | 3989.6497 | 1.0025 | -275.7719 | 900.1902 | -4366.7432 | 801.3754 | 1418.8273 | -2212.1306 | -166.6718 | 9806.0996 | 210.1043 | 118.4791
2030-07-30 | 24 | -38.1709 | -519.0436 | -89.0347 | -739.3065 | -1397.9138 | -736.6428 | -13667.7822 | 2217.1509 | -405.4286 | -366.8691 | 3632.7542 | 51.7971 | 1291.2994 | 241.471 | 2130.3569 | -331.8794 | -188.1062 | 209.9989 | -218.7393 | 141.6743 | -2002.3447 | -6644.0659 | 77.6929 | -66.9059 | 395.3331 | -2502.7124 | -1715.0864 | -613.0441 | -82.9196 | 1024.8308 | 2009.676 | 2143.3389 | 166.2469 | 217.7961 | 0.52463 | 1691.5785 | 1756.4802 | 322.0987 | 1083.5468 | 9.0921 | -865.6801 | 261.0671 | 2624.7639 | 771.7539 | 3875.3728 | 0.95795 | -275.9158 | 136.4961 | -4537.0498 | 589.6235 | 779.2162 | -2010.6476 | 851.8489 | 9842.7588 | 210.1043 | 95.3605
2030-07-31 | 1 | -24.8059 | 56.1028 | -74.6434 | -705.2756 | -1315.6796 | -1031.8667 | -14132.8965 | 2691.5034 | -2.8877 | -355.6069 | 3778.7891 | 108.6245 | 1392.8212 | 122.8463 | 2051.1733 | 388.732 | -90.2558 | 209.9989 | -243.8841 | 181.4146 | -1799.2219 | -6597.5488 | 5.3096 | -72.5383 | 472.7182 | -2520.5825 | -1667.6064 | -719.8723 | -105.869 | 867.5605 | 1981.0908 | 1209.584 | 323.8763 | 19.7784 | 0.56212 | 1999.2843 | 601.0594 | -1.6207 | 1032.149 | 0.99825 | -1169.3772 | 384.0284 | 1593.8167 | 1105.8815 | 2660.9631 | 324.7795 | -278.8596 | 1519.2369 | -3259.4937 | 917.5878 | 516.056 | -1928.8239 | 1792.1135 | 9172.2725 | 210.1042 | 96.4863
2030-07-31 | 2 | -24.3741 | 345.0857 | -78.0629 | -465.6965 | -1202.7758 | -1187.4902 | -13100.5801 | 2693.0403 | 139.1897 | -374.3172 | 3706.3279 | 12.5137 | 1363.5234 | 113.6696 | 2052.5806 | 175.4106 | 69.2939 | 209.9989 | -346.1432 | -179.7724 | -1472.2192 | -6124.1763 | -100.8059 | -70.0895 | 1109.0369 | -2411.8308 | -914.9785 | -711.2742 | -131.4314 | 675.3544 | 2228.3323 | 4.0023 | 425.8143 | -28.1717 | 0.59799 | 2171.0237 | -226.9907 | -18.7646 | 1075.3473 | 224.4761 | -1552.4865 | 76.8995 | 1992.5227 | 1139.6819 | 3501.6597 | 0.98155 | -276.2074 | 1843.6407 | -3867.6245 | 637.8347 | -719.6373 | -1261.2405 | 2198.0801 | 7049.8442 | 210.1042 | 6.1357
2030-07-31 | 3 | -26.1712 | 420.4558 | -80.1924 | -389.8329 | -986.7521 | -1254.4771 | -13397.7939 | 2852.0405 | 521.2074 | -380.8888 | 3683.0898 | -31.4656 | 1421.0454 | 107.027 | 2034.5995 | 605.5853 | 230.2755 | 209.9989 | -155.432 | -306.0799 | -1551.8281 | -6047.3667 | -152.478 | -100.194 | 588.8735 | -2421.2568 | -361.3062 | -715.5754 | -135.1999 | 585.9323 | 2250.835 | 3.9087 | 484.4123 | 54.5255 | 0.60541 | 2390.3135 | -1212.198 | 90.0669 | 1128.0807 | 449.5844 | -1321.8911 | -15.1513 | 2291.365 | 1146.4972 | 3910.8577 | -2.552 | -562.6968 | 795.8503 | -4506.5376 | 349.4362 | -1606.3083 | -1203.7871 | 2096.469 | 7746.6382 | 210.1043 | 4.7462
2030-07-31 | 4 | -17.8416 | 658.2106 | -52.4311 | -429.5063 | -474.3603 | -1554.4071 | -14718.6191 | 4102.2041 | 659.1674 | -218.2206 | 3990.9868 | -117.9026 | 1500.6257 | -239.0084 | 2080.8015 | 7.0054 | 289.7714 | 209.9989 | -19.7417 | -237.6879 | -1341.174 | -5663.3467 | -37.9316 | -129.6396 | -223.7912 | -1933.1531 | -469.1949 | -821.7894 | -128.2111 | 855.6486 | 2426.7454 | 1.0077 | 371.291 | -149.9288 | 0.54492 | 1895.7323 | -1672.8571 | -331.5444 | 563.9938 | 449.2326 | -1678.7377 | 280.8824 | 2082.0071 | 860.688 | 3273.0461 | -231.8801 | -1988.2878 | 4278.9995 | -2831.3025 | 693.4673 | -396.7363 | -1690.6187 | 1428.0193 | 8917.3525 | 210.1042 | 22.2424
2030-07-31 | 5 | -22.0661 | 487.3427 | -69.6021 | -384.9124 | -423.5228 | -1419.4741 | -14133.5312 | 3785.2388 | 820.7174 | -350.9595 | 3484.728 | -1.3536 | 1535.0044 | -272.6024 | 1356.6298 | 897.4493 | 267.9565 | 209.9989 | 25.0558 | -388.4124 | -1391.8101 | -5148.4575 | -98.531 | -123.3327 | -272.1833 | -1789.7433 | -89.3261 | -759.3586 | -129.8794 | 764.8814 | 2287.3623 | 1.0101 | 465.93 | -50.4396 | 0.55184 | 1992.0426 | -1388.8334 | -121.3784 | 1103.8053 | 107.3716 | -1343.519 | 163.1452 | 2332.5808 | 999.9622 | 3951.0186 | -2.9858 | -1032.2164 | -686.0056 | -5953.667 | 387.1926 | -1302.6398 | -1654.5076 | 1576.2612 | 8382.7988 | 210.1042 | 40.9912
2030-07-31 | 6 | -23.718 | 554.444 | -72.3857 | -408.8896 | -263.663 | -1471.8704 | -14147.0166 | 3890.6582 | 348.5482 | -368.123 | 3402.7512 | -53.7385 | 1484.9149 | -166.8068 | 1556.0912 | 833.7618 | 201.1124 | 209.9989 | 24.7917 | -607.6967 | -1406.9497 | -4904.9912 | -149.3306 | -132.602 | -276.1034 | -1918.0626 | -145.2741 | -774.2683 | -134.9249 | 764.7781 | 2249.0479 | 1.0004 | 556.9355 | -24.7221 | 0.57151 | 2374.26 | -1029.673 | 50.015 | 1130.5021 | 449.6894 | -1345.9601 | -2.3896 | 2239.0859 | 929.1031 | 3858.1509 | 0.99414 | -551.3152 | 55.6949 | -5650.1641 | 187.7369 | -1268.0149 | -2745.1616 | 1887.6224 | 8211.6621 | 210.1042 | 110.6149
2030-07-31 | 7 | -17.0064 | 565.4604 | -50.8965 | -398.5719 | -297.7373 | -1379.9285 | -13798.3887 | 3695.0588 | 1.0012 | -370.5338 | 3565.6768 | -32.7361 | 1317.7567 | -114.0766 | 1708.4247 | 538.5993 | 221.2958 | 209.9989 | 10.9316 | -469.869 | -1386.8372 | -4704.0127 | -140.9586 | -136.5289 | -192.475 | -1832.1906 | -594.3686 | -760.8845 | -140.0853 | 745.5655 | 2188.6072 | 3.3396 | 501.2713 | -48.7568 | 0.57522 | 2440.4255 | -1069.4119 | -48.5629 | 1051.8231 | 30.027 | -1574.618 | -10.7965 | 1748.7765 | 962.2889 | 3146.6697 | 67.1986 | -276.2939 | 1677.2771 | -4144.2305 | 406.2242 | -564.2722 | -2716.9404 | 1979.8878 | 7601.9873 | 210.1042 | 118.0689
2030-07-31 | 8 | -22.2858 | 760.6194 | -61.7039 | -436.1686 | -464.5007 | -1619.2089 | -14099.5469 | 3685.7314 | -225.4133 | -350.4795 | 3354.3218 | -38.4515 | 1407.0754 | 1.0008 | 2054.0801 | -275.9738 | 272.9509 | 209.9989 | -239.2941 | -380.4078 | -1474.6387 | -4896.0542 | -129.5664 | -104.2283 | 1010.3147 | -2063.6162 | -1253.0312 | -827.2654 | -148.6824 | 797.5671 | 2438.5107 | 3.0562 | 419.4968 | -120.6016 | 0.41628 | 2332.8296 | -1443.396 | -678.8363 | 1.0055 | 297.8339 | -1977.3237 | 1.9881 | 1140.4292 | 482.3009 | 1600.7434 | -200.632 | -1998.4392 | 3658.7273 | -2899.8909 | 632.6766 | 225.015 | -3047.3665 | 1720.3918 | 8488.334 | 210.1042 | 110.9441
2030-07-31 | 9 | -16.6013 | 278.4029 | -84.7174 | -561.3554 | -868.4272 | -1225.7025 | -13322.8877 | 3336.8508 | -1190.3878 | -374.5301 | 3307.28 | 28.9771 | 1265.9561 | 94.624 | 2064.2505 | 1142.1995 | 50.1222 | 209.9989 | -15.7409 | -233.4662 | -1622.4482 | -4165.9785 | -55.942 | -95.9531 | -125.382 | -2152.052 | -1535.8867 | -727.0646 | -132.1866 | 903.8484 | 2086.4502 | 3.277 | 53.1407 | -139.733 | 0.57373 | 1625.1212 | -654.2319 | -529.3865 | 0.99948 | -1.0308 | -1232.5685 | 162.4728 | 1078.418 | 627.5052 | 656.5235 | 562.8734 | -2004.2612 | -1356.6666 | -6429.6934 | 759.6031 | 360.9539 | -2814.8364 | 1598.9387 | 8701.7227 | 210.1042 | 124.7062
2030-07-31 | 10 | -8.1202 | -224.5064 | -75.2426 | -658.2904 | -329.6511 | -992.543 | -13628.9922 | 3994.4519 | -1647.2448 | -392.4509 | 2593.6814 | -54.8641 | 1568.151 | 88.3748 | 2085.4263 | 999.6578 | -104.3708 | 209.9989 | 92.5432 | 145.9179 | -1715.8685 | -3338.885 | 74.2323 | -116.2538 | -770.5867 | -2002.7782 | -1201.5305 | -689.1754 | -104.2919 | 1177.8206 | 1989.1777 | 1.0102 | 0.25707 | -246.9124 | 0.56442 | 1459.7576 | -366.4607 | -813.2011 | -312.4006 | -1.2048 | -405.7643 | 356.035 | 1398.3142 | 1.0001 | 1316.1304 | -164.9463 | -1998.8871 | -2709.5251 | -8697.1631 | 123.2411 | 646.6404 | -4116.2651 | 878.0803 | 9241.1084 | 210.1043 | 258.9527
2030-07-31 | 11 | -15.6785 | -597.4512 | -85.5033 | -709.933 | -172.1244 | -916.8276 | -14015.5449 | 4311.3779 | -1964.0206 | -391.5561 | 3103.6895 | -25.2579 | 1412.647 | 65.6829 | 2063.6033 | 1143.0012 | -30.4162 | 209.9989 | -4.8393 | 441.4667 | -1755.5094 | -3909.2117 | 167.1065 | -119.4659 | -212.1129 | -2159.1477 | -1722.205 | -671.1918 | -82.0991 | 1285.8273 | 1803.3237 | 482.7882 | -29.2355 | -39.8312 | 0.56007 | 1759.2285 | 265.3956 | -640.6014 | -425.9744 | -106.8291 | -813.5586 | 467.4659 | 2432.4397 | 132.0835 | 2026.4995 | -141.0487 | -1999.306 | -1413.1869 | -6934.3164 | 537.5379 | 2656.0862 | -3991.5449 | 76.9067 | 10112.7178 | 210.1042 | 310.3461
2030-07-31 | 12 | -29.8341 | -1445.8546 | -94.3053 | -743.0778 | 155.2039 | -627.5375 | -14272.582 | 4540.7056 | -1772.6793 | -418.7818 | 2708.0039 | -140.4214 | 1703.7152 | 19.3622 | 2074.8179 | 854.2467 | 1.0008 | 209.9989 | 135.8034 | 434.0338 | -1094.7595 | -3155.6453 | 324.5459 | -135.7992 | -912.938 | -2222.1299 | -754.5427 | -590.7164 | -40.1065 | 1709.4083 | 1803.745 | 1622.6808 | -87.1208 | 235.0379 | 0.49678 | 1721.9526 | 1299.3459 | -943.1948 | -1116.9506 | 452.4423 | -362.5849 | 915.2876 | 2470.6128 | -190.5251 | 1308.6409 | -129.4973 | -1996.1968 | -3706.1953 | -8775.6816 | 562.5203 | 3285.0032 | -4291.126 | 757.6093 | 12022.7803 | 210.1043 | 304.184
2030-07-31 | 13 | -25.2257 | -1408.2518 | -99.3438 | -750.4674 | 114.3644 | -557.8129 | -14107.0762 | 5920.894 | -1619.4822 | -402.8118 | 3460.7856 | -110.1234 | 2106.6726 | 63.437 | 2096.7739 | 1210.3932 | -187.4803 | 209.9989 | 90.8748 | 143.8313 | -1183.7563 | -4360.8047 | 314.6 | -141.0402 | -778.0107 | -2150.4312 | -393.1384 | -566.4348 | -53.0893 | 1837.4092 | 1346.3982 | 850.379 | -12.3175 | 80.7911 | 0.2807 | 2799.5676 | 2181.3413 | -965.0106 | -948.3381 | -1.6997 | 88.2027 | 1013.9316 | 2539.0813 | 74.2171 | 1522.7864 | -114.2905 | -2000.0436 | -3354.5823 | -8306.8955 | 537.0585 | 2477.199 | -3886.9004 | 546.7998 | 11673.3857 | 210.1043 | 192.2715
2030-07-31 | 14 | -29.5141 | -1264.9545 | -108.8222 | -760.8075 | 1294.1858 | -555.0942 | -11402.3428 | 7038.4712 | -1936.7568 | -398.3433 | 4140.1548 | -77.6485 | 2092.0955 | 22.6563 | 2028.2384 | 1007.4752 | -150.042 | 209.9989 | 44.1042 | 388.6807 | -1177.9957 | -5189.0684 | 273.9908 | -122.223 | -717.5656 | -2316.0461 | -978.7658 | -542.421 | -63.8509 | 1764.7405 | 1382.4215 | 315.4551 | -48.8357 | 49.3814 | 0.26517 | 2710.6172 | 1803.9733 | -627.6255 | -656.8741 | -451.8909 | -60.8207 | 853.413 | 3556.3606 | 368.7117 | 2646.0015 | -97.6479 | -1999.8123 | -1196.9543 | -6227.3013 | 753.7896 | 3124.1882 | -3721.1523 | 214.1956 | 10253.291 | 210.1043 | 122.3355
2030-07-31 | 15 | -41.5492 | -975.4847 | -116.2063 | -780.1815 | 1622.5802 | -655.3598 | -10366.5391 | 7089.751 | -1940.4609 | -387.7809 | 4226.3843 | -12.9705 | 2078.8464 | 49.6017 | 2085.978 | 1025.8582 | -123.1264 | 209.9989 | 112.8974 | 279.0044 | -1140.8466 | -5031.7319 | 240.2218 | -130.6147 | -1302.7806 | -2614.7 | -655.3844 | -522.4222 | -84.2861 | 1739.978 | 1673.314 | 1442.9105 | 248.6881 | 152.0037 | 0.28514 | 2750.3276 | 2334.4753 | -593.5853 | -552.8131 | -451.9884 | 213.8548 | 784.7827 | 3706.9106 | 588.038 | 2692.4976 | 53.9102 | -2000.8884 | -1030.4064 | -6342.5327 | 632.8004 | 3048.1948 | -4323.3613 | 267.891 | 9797.3887 | 210.1043 | 128.6288
2030-07-31 | 16 | -51.9509 | -1044.5768 | -126.2147 | -774.4846 | 1541.8816 | -615.8735 | -10020.9863 | 7176.6431 | -1851.4033 | -396.2724 | 4188.9077 | -60.7123 | 2077.5325 | 30.1944 | 2092.938 | 1787.4158 | 243.1514 | 209.9989 | -51.8522 | 481.2758 | -1151.3229 | -4910.2114 | 229.7999 | -110.9763 | -399.875 | -2713.4683 | -873.5438 | -529.9186 | -86.7377 | 1711.2548 | 1618.5522 | 1745.8456 | 230.1454 | 270.9865 | 0.2599 | 2761.9551 | 3492.2039 | -654.9631 | -585.596 | -451.9712 | 63.0277 | 867.59 | 3797.2576 | 625.3287 | 2737.3589 | 53.8472 | -2000.7944 | -990.8059 | -6475.0879 | 704.3839 | 3076.8103 | -4133.7119 | 260.3123 | 10065.4785 | 210.1043 | 109.7125
2030-07-31 | 17 | -54.7554 | -1113.7445 | -130.0962 | -768.0083 | 1429.262 | -493.8238 | -10012.9678 | 7116.5488 | -1799.2681 | -398.9742 | 3921.7354 | -84.9646 | 2090.2041 | 80.7946 | 2121.1489 | 770.8615 | -132.8882 | 209.9989 | -197.7679 | 529.3148 | -1156.2722 | -4344.4058 | 235.226 | -96.8968 | 503.4367 | -2785.1145 | -957.1816 | -481.5356 | -85.5599 | 1721.6686 | 1495.7008 | 2352.0771 | 169.7933 | 357.0902 | 0.25598 | 2776.2744 | 2772.5317 | -647.941 | -569.1518 | -451.9931 | -48.4671 | 888.0825 | 3860.9285 | 575.1711 | 2776.9685 | 94.697 | -2001.1932 | -1244.3955 | -6974.1973 | 714.0753 | 2759.9377 | -3814.8516 | 280.2169 | 9601.0332 | 210.1042 | 83.3621
2030-07-31 | 18 | -44.5878 | -1360.231 | -123.0658 | -757.4001 | 1284.7289 | -368.9428 | -10167.1025 | 6975.4473 | -1791.6891 | -394.9372 | 4084.0659 | -59.0768 | 2118.395 | 68.681 | 2109.9961 | 765.6691 | -180.3012 | 209.9989 | -16.5344 | 705.8948 | -1059.6096 | -3976.4812 | 282.8275 | -123.708 | -311.4424 | -2496.1416 | -996.0027 | -441.4316 | -71.9224 | 1747.4592 | 1199.6284 | 1767.8007 | -59.8404 | 232.4113 | 0.24133 | 2808.7817 | 1963.7834 | -390.2154 | -272.9668 | -452.2458 | -44.2219 | 1025.6262 | 3994.1443 | 832.3162 | 2922.0115 | 322.9356 | -2002.1521 | -1065.5393 | -6829.9551 | 805.0684 | 3041.0354 | -3775.4424 | 197.2515 | 9584.4082 | 210.1042 | 90.2293
2030-07-31 | 19 | -46.1571 | -1574.0438 | -117.6084 | -743.7283 | 1306.3638 | -323.5109 | -11016.5508 | 6894.5522 | -1802.1906 | -388.7569 | 3887.4399 | 0.4388 | 2129.7539 | 26.6179 | 2060.9617 | 523.3987 | -88.1086 | 209.9989 | -114.126 | 669.4973 | -1067.2231 | -4292.627 | 342.4016 | -121.5476 | 435.2057 | -2380.7017 | -1320.3358 | -456.6017 | -60.2981 | 1818.0795 | 1326.7705 | 2291.5259 | -105.7114 | 325.1908 | 0.44035 | 2520.8762 | 1910.7826 | -150.7317 | 75.444 | -451.4607 | -346.7583 | 1060.1005 | 4109.6274 | 1051.8618 | 3392.7051 | 370.6503 | -1344.1469 | -102.5795 | -5644.5562 | 828.9142 | 3492.3716 | -4063.7808 | 120.8948 | 10056.165 | 210.1042 | 93.1369
2030-07-31 | 20 | -45.2604 | -1740.3298 | -106.517 | -750.1605 | 178.8286 | -389.6671 | -13791.1084 | 6262.0571 | -1306.9651 | -391.4237 | 3749.1213 | 10.987 | 2148.8867 | 12.4391 | 2048.3347 | 488.9654 | -86.2057 | 209.9989 | -178.6742 | 693.1981 | -1076.734 | -4115.4985 | 419.0847 | -123.7976 | 956.7735 | -2091.9802 | -1302.8995 | -475.4288 | -40.3637 | 1992.3346 | 1263.3883 | 2364.2263 | -107.1989 | 391.8015 | 0.46985 | 2592.2407 | 3066.9265 | -159.5488 | 0.9975 | -62.6634 | -434.2287 | 1271.6947 | 3177.3357 | 1207.6844 | 1936.6083 | 909.5411 | -2005.3124 | -1310.4543 | -6707.938 | 954.3865 | 3257.1448 | -4140.6143 | 60.4734 | 11791.6465 | 210.1043 | 116.9207
2030-07-31 | 21 | -49.0811 | -1865.9043 | -105.8321 | -749.0102 | -166.1532 | -378.5618 | -13911.3867 | 5251.3662 | -1244.6128 | -374.5322 | 4014.4209 | 72.7062 | 1300.86 | 0.25319 | 2063.5015 | 809.3276 | -70.2302 | 209.9989 | -254.5852 | 733.2864 | -1089.214 | -4488.5337 | 412.5528 | -111.5208 | 1271.9854 | -2113.8054 | -1391.2611 | -497.0888 | -24.1395 | 1899.1414 | 1546.4396 | 2416.0776 | -90.4977 | 481.7402 | 0.53923 | 2115.7737 | 3649.1125 | 680.3997 | 1107.3994 | 286.7659 | -704.0103 | 1080.2394 | 3422.2417 | 1663.0249 | 2794.5557 | 1417.0653 | -869.0637 | 636.9439 | -4352.5322 | 1000.4778 | 3645.9331 | -4281.2827 | 249.1451 | 12283.0176 | 210.1043 | 201.3964
2030-07-31 | 22 | -50.9932 | -1942.3416 | -106.8708 | -737.7463 | -543.6557 | -321.8565 | -14047.8135 | 4719.4653 | -1568.2831 | -372.3154 | 3923.2283 | 66.4641 | 1109.3779 | 78.2685 | 2070.9424 | 663.2991 | -13.6707 | 209.9989 | -290.6115 | 1010.3736 | -1195.7631 | -4539.2617 | 426.3645 | -99.0484 | 1160.749 | -2378.9907 | -1746.7699 | -488.6367 | -23.8404 | 1770.3539 | 1560.5341 | 2809.4451 | -62.3255 | 524.1278 | 0.52886 | 2154.5479 | 3417.6697 | 743.2771 | 1123.1606 | 415.809 | -656.606 | 1191.5649 | 3583.7285 | 1296.7869 | 3584.5647 | 889.6151 | -280.6227 | 785.4721 | -4136.2192 | 1065.281 | 4181.9214 | -4173.2832 | 21.4395 | 12572.4775 | 210.1043 | 288.6864
2030-07-31 | 23 | -32.131 | -1181.7209 | -93.5056 | -761.1052 | -842.5264 | -664.5907 | -13904.5693 | 3441.9709 | -1013.6242 | -377.9091 | 3471.3616 | 0.99972 | 1549.6183 | -37.7796 | 2027.3521 | 825.1771 | -112.8638 | 209.9989 | -251.5326 | 1042.2649 | -1248.4525 | -4201.8037 | 207.0578 | -112.8381 | 988.5156 | -2355.6958 | -2091.8386 | -639.655 | -46.0508 | 1363.6936 | 1721.4437 | 1602.0536 | -117.7718 | 159.65 | 0.53233 | 1892.6433 | 2173.3542 | -602.8866 | 10.3579 | 1.0025 | -203.2497 | 698.9706 | 1392.359 | 526.6106 | 1335.4546 | -33.2128 | -2000.1395 | 2647.7627 | -4487.3799 | 431.6531 | 1431.4404 | -3120.9504 | 915.9992 | 11919.2695 | 210.1042 | 278.5033
2030-07-31 | 24 | -18.2232 | -338.1356 | -89.8952 | -671.9284 | -1238.5723 | -1018.9286 | -14283.5391 | 3212.7041 | -1104.7114 | -332.7196 | 3258.647 | 139.1406 | 1745.0779 | -147.5632 | 1640.3796 | 1266.7821 | -211.9361 | 209.9989 | -514.3448 | -143.3891 | -1966.3491 | -6062.835 | 99.0129 | -25.5329 | 2775.1309 | -2209.2927 | -1909.1768 | -706.7164 | -92.5487 | 1115.3263 | 2061.9392 | 3.4618 | 42.4743 | -142.4289 | 0.52806 | 735.2808 | 89.8455 | -193.484 | 866.157 | 0.99916 | -665.6385 | 418.0031 | 2091.8816 | 931.2701 | 3088.3999 | 0.99219 | -488.1773 | 121.205 | -5221.5068 | 451.9691 | 1430.3846 | -2838.6338 | 1614.9342 | 10442.5732 | 210.1042 | 284.9717
2030-08-01 | 1 | -21.2093 | 0.99714 | -63.8859 | -445.0523 | -1192.6592 | -1226.1331 | -13093.2539 | 3021.1221 | -269.7914 | -352.3226 | 3559.9707 | 118.5813 | 1552.3844 | -282.2622 | 1898.3528 | 702.6971 | -43.5031 | 209.9989 | -606.4322 | -34.706 | -1440.8696 | -5711.8994 | 35.4345 | -38.899 | 3272.0503 | -1797.536 | -2063.2202 | -736.8412 | -114.2075 | 964.9731 | 2182.0862 | 4.1372 | 190.7142 | -13.3261 | 0.53806 | 1107.1545 | -247.894 | 92.2719 | 1122.0778 | 411.5329 | -2038.7035 | 337.0648 | 2521.1377 | 1252.1394 | 4246.7588 | 0.98978 | -275.4485 | 1596.8511 | -4339.8208 | 720.4684 | 521.8521 | -2701.019 | 714.6364 | 10487.9883 | 210.1043 | 53.8804
2030-08-01 | 2 | -31.9176 | 110.9468 | -79.3299 | -477.6706 | -860.6254 | -1328.4869 | -12192.5449 | 2801.7944 | 1.0061 | -348.6643 | 3417.7161 | 55.4825 | 1724.3074 | -374.4904 | 1610.4216 | 592.1018 | 12.9335 | 209.9989 | -579.4128 | -201.3124 | -1384.4517 | -5065.853 | -3.7843 | -68.7288 | 3333.7712 | -1720.3866 | -1242.2748 | -748.3271 | -113.0697 | 922.7091 | 2131.9209 | 335.3119 | 268.855 | 137.8046 | 0.54248 | 1624.6407 | 455.2903 | -8.2504 | 1131.4774 | 448.7681 | -1852.7783 | 368.7859 | 3306.0813 | 1455.0643 | 5162.4985 | -103.0524 | -525.6815 | 873.5724 | -4483.1138 | 734.6431 | -650.9962 | -2289.3582 | 1136.5466 | 12757.7168 | 210.1042 | 22.4543
2030-08-01 | 3 | -29.646 | 532.3596 | -78.5956 | -498.4854 | -626.1195 | -1708.7009 | -13290.9951 | 3307.9568 | 188.688 | -328.6483 | 3583.1375 | 87.1173 | 1714.5461 | -456.3258 | 1391.5906 | 942.2702 | 91.0175 | 209.9989 | -279.3564 | -116.5758 | -1337.1996 | -4851.1572 | -5.0729 | -99.592 | 2095.4939 | -1977.9653 | -1045.7644 | -854.7681 | -110.8006 | 851.0353 | 2167.2273 | 3.7574 | 265.1026 | 12.8552 | 0.53086 | 1386.4883 | -814.8091 | -357.1994 | 797.7816 | 448.8643 | -1709.1288 | 403.2333 | 3519.6218 | 1511.806 | 5131.3018 | -226.7063 | -1388.5237 | 189.3112 | -4721.3291 | 568.489 | -586.324 | -2494.1282 | 1239.3812 | 12955.627 | 210.1043 | 54.011
2030-08-01 | 4 | -29.6483 | 739.7588 | -78.09 | -517.6634 | -317.433 | -1853.8118 | -13551.9688 | 3856.9375 | 468.3314 | -321.5268 | 3561.9475 | 72.2608 | 1796.4536 | -513.8146 | 1180.9935 | 1066.4537 | 181.4472 | 209.9989 | -209.2534 | -244.8707 | -971.3658 | -4513.6099 | -1.9412 | -109.1584 | 2015.2513 | -2181.4727 | -732.4442 | -890.0355 | -114.2194 | 934.9363 | 2038.224 | 3.3785 | 295.9669 | 62.0776 | 0.56591 | 1386.4143 | -748.4149 | -460.909 | 653.3199 | 448.8442 | -2088.3127 | 298.8718 | 3583.2231 | 1504.2892 | 5129.6987 | -232.8628 | -1222.543 | -98.1669 | -4784.0229 | 618.3162 | -559.6453 | -3067.8293 | 933.3042 | 12808.8145 | 210.1042 | 56.6539
2030-08-01 | 5 | -30.8135 | 797.1071 | -79.566 | -526.2132 | -161.6615 | -1902.8335 | -13512.4111 | 4047.6313 | 686.429 | -330.0098 | 3713.5688 | 63.3222 | 1683.8986 | -496.9555 | 1232.4209 | 1061.5358 | 204.7269 | 209.9989 | -83.8924 | -313.402 | -975.2596 | -4305.1465 | -4.3098 | -120.9911 | 1196.6954 | -2278.0742 | -717.5125 | -905.2068 | -116.4163 | 967.8481 | 2130.9065 | 0.99142 | 299.184 | 70.7518 | 0.5367 | 1442.4288 | -505.7738 | -291.5027 | 878.1349 | 448.7802 | -2149.7266 | 287.7263 | 3550.5642 | 1527.8712 | 5140.8657 | -2.5077 | -1113.056 | 136.9151 | -4597.1294 | 660.952 | -535.4159 | -3209.175 | 657.3118 | 12839.6289 | 210.1042 | 52.6022
2030-08-01 | 6 | -30.6202 | 1206.7186 | -81.1762 | -521.2836 | -14.627 | -2070.6064 | -13891.0039 | 4154.1338 | 1.0024 | -332.1288 | 3829.739 | 86.377 | 1553.345 | -444.0747 | 1407.8485 | 1099.8154 | 217.7924 | 209.9989 | -32.1103 | -199.4228 | -1231.4534 | -4685.145 | -48.6537 | -109.439 | 525.2781 | -2447.4946 | -949.8311 | -946.9064 | -132.4764 | 808.1389 | 2229.1013 | 281.6048 | 248.9181 | -8.9855 | 0.5242 | 1138.1338 | -813.1699 | -388.1667 | 702.04 | 448.9252 | -2243.5208 | 171.1562 | 3488.6511 | 1518.0881 | 5133.5244 | -231.7886 | -1267.2064 | -191.1116 | -5285.1709 | 812.3421 | -81.186 | -3815.3962 | -1.4018 | 9514.958 | 210.1042 | -5.6694
2030-08-01 | 7 | -23.0873 | 834.6964 | -76.9134 | -479.4892 | -7.8448 | -1826.603 | -13747.8936 | 4224.8267 | -2.9809 | -200.3597 | 4022.1509 | -5.9823 | 1455.536 | -223.5784 | 2070.3625 | 926.8677 | 174.6382 | 209.9989 | -109.2167 | -355.7061 | -1459.8684 | -4872.4082 | -55.1301 | -91.9668 | 770.1938 | -1917.6276 | -655.142 | -877.9417 | -128.6419 | 882.4342 | 2346.8379 | 4.439 | 297.0792 | -138.5292 | 0.6606 | 846.2957 | -1251.4139 | -925.9165 | 336.1682 | 449.2615 | -2043.3827 | 172.5711 | 3959.1799 | 1458.9166 | 5140.5229 | -221.1049 | -1710.3962 | 601.4409 | -4548.7305 | 837.953 | 0.98163 | -3410.2795 | 1.0216 | 9820.377 | 210.1042 | -1.0448
2030-08-01 | 8 | -3.7985 | 912.7791 | -65.6359 | -592.9121 | -7.5652 | -1745.6986 | -13554.1699 | 4010.0222 | -304.1417 | -205.7617 | 3503.127 | 67.6585 | 1573.4554 | -16.6638 | 2086.1628 | 1071.6445 | -278.1572 | 209.9989 | -446.7263 | -476.0191 | -1340.024 | -4766.6323 | -84.2658 | -104.0854 | 2878.1003 | -2422.5796 | -1003.6556 | -898.6804 | -137.1975 | 922.0999 | 1664.5562 | -1155.4318 | 205.0369 | -510.7946 | 0.63551 | 1218.1392 | -1065.4653 | -942.0728 | 455.9669 | 449.121 | -2077.1306 | 56.8481 | 3849.7317 | 1480.4935 | 5091.0083 | -200.8928 | -1913.3915 | 703.2814 | -4553.5962 | 679.3942 | -82.0324 | -3500.6851 | 482.92 | 11740.874 | 210.1042 | 50.0142
2030-08-01 | 9 | 8.0017 | 185.1797 | -56.0781 | -454.2302 | -688.9854 | -1214.4597 | -12049.2559 | 3472.1172 | -640.9003 | -202.1542 | 3569.6804 | 64.7978 | 1642.9335 | 203.5666 | 2098.7434 | 1004.3588 | -259.3412 | 209.9989 | -501.4053 | -692.109 | -1254.8835 | -4516.2856 | -106.9155 | -107.0296 | 3195.3589 | -1614.6677 | -788.1332 | -708.2439 | -134.9257 | 1041.0638 | 980.3541 | -1902.1118 | 154.1184 | -524.2775 | 1.2932 | 1871.3489 | -1303.514 | -990.5748 | 406.7557 | 449.3245 | -2226.1172 | -133.5259 | 3652.1697 | 1437.1602 | 4728.9907 | -177.2097 | -1492.4039 | 934.092 | -4828.0776 | 693.279 | 71.2642 | -2582.6968 | 742.0827 | 11922.7373 | 210.1042 | 26.5216
2030-08-01 | 10 | 1.3443 | 144.4381 | -62.1703 | -496.9613 | -1157.2548 | -1167.7731 | -11191.9121 | 2652.668 | -908.244 | -352.9387 | 3752.2417 | 135.2319 | 1576.3873 | -109.0294 | 2087.7192 | 300.4944 | -180.5294 | 209.9989 | -520.1304 | -506.9546 | -1537.1912 | -4814.1772 | -114.6811 | -116.7372 | 3257.6189 | -1633.5928 | -959.5842 | -704.3231 | -124.4186 | 894.5228 | 695.3456 | -1183.0552 | 150.1233 | -344.1363 | 2.771 | 2895.1655 | -521.8805 | -614.0069 | 326.2094 | 449.569 | -1972.3191 | -366.7118 | 3880.5325 | 1415.5044 | 4623.5601 | -154.5063 | -595.0776 | 423.2904 | -4552.7393 | 440.9128 | 382.7182 | -2248.9099 | 607.9109 | 12112.3652 | 210.1042 | 99.8913
2030-08-01 | 11 | -8.2917 | -532.3991 | -71.5789 | -505.4646 | -1323.4274 | -963.0958 | -11843.9521 | 2529.0278 | -2102.2559 | -362.5395 | 3889.3096 | 117.6216 | 1488.8134 | 46.89 | 2071.0571 | 99.5579 | -12.6411 | 209.9989 | -520.1805 | -248.4467 | -1943.9838 | -5029.7051 | 20.7916 | -115.162 | 3268.0537 | -1594.3929 | -1419.167 | -587.9516 | -94.2106 | 1047.3301 | 784.8198 | 1.0006 | 56.3193 | -4.0237 | 3.6932 | 3016.9678 | 438.0617 | -526.7587 | -2.6642 | 440.9387 | -1341.8525 | -47.4518 | 3908.1348 | 1315.104 | 4127.6265 | -134.2469 | -1845.693 | 2346.2993 | -2832.1917 | 748.7093 | 1959.1445 | -3128.9758 | -71.4212 | 12399.3945 | 210.1042 | 220.2234
2030-08-01 | 12 | -15.5219 | -1619.9633 | -74.6898 | -467.4206 | -617.6088 | -514.0433 | -11276.0088 | 3088.416 | -1792.6846 | -366.8587 | 3461.3838 | 110.5925 | 1678.5492 | 197.4355 | 2095.5559 | 101.1337 | -55.4967 | 209.9989 | -470.7893 | 133.3588 | -1619.7767 | -4650.6606 | 216.9742 | -96.0382 | 3221.6643 | -1138.3746 | -1768.4951 | -339.5688 | -42.6499 | 1564.656 | 263.2701 | 156.3199 | -652.7407 | 218.4229 | 2.5502 | 2182.8125 | 305.6139 | -242.6215 | 380.6176 | 449.6259 | -1288.9446 | 724.0264 | 5022.981 | 1419.1418 | 5267.4009 | -3.3927 | -904.689 | -103.3775 | -4738.8789 | 911.5901 | 2897.1719 | -3789.8074 | 288.2863 | 12469.2754 | 210.1043 | 213.5818
2030-08-01 | 13 | -32.2653 | -2249.2522 | -84.2781 | -547.9558 | -351.2976 | -170.3934 | -9353.9443 | 4604.6816 | -1764.8674 | -361.6323 | 4038.3359 | 143.5222 | 1443.401 | 422.7199 | 2211.897 | 435.22 | 93.0792 | 209.9989 | -344.718 | 296.206 | -1104.0148 | -4079.479 | 387.4539 | -102.5769 | 2162.2273 | -1132.7686 | -1645.6149 | -240.7536 | -15.4348 | 1859.7963 | 309.1244 | 1738.7523 | -767.1238 | 527.9683 | 1.8087 | 2039.8408 | 1897.9814 | 159.0599 | 618.6234 | 410.4735 | -979.4149 | 1101.3904 | 4842.1738 | 1497.785 | 5228.5327 | 33.6905 | -276.2307 | 352.3377 | -3709.1868 | 1087.0825 | 4070.1731 | -4111.5225 | 319.9173 | 12908.5732 | 210.1042 | 169.5981
2030-08-01 | 14 | -38.1493 | -1629.3356 | -100.5656 | -703.749 | 1426.3556 | -344.0181 | -6078.6543 | 6615.0093 | -2361.5334 | -372.412 | 4232.8862 | 97.5443 | 1449.4426 | 390.9669 | 2178.9141 | 666.3428 | -15.4308 | 209.9989 | -273.2747 | 466.784 | -1000.7776 | -4323.916 | 315.3275 | -88.691 | 1508.1849 | -1786.6051 | -1651.9674 | -419.2265 | -53.5234 | 1789.8994 | 740.7606 | 2313.7842 | -275.4878 | 324.5172 | 1.3081 | 1846.7017 | 2707.5352 | 10.5504 | 286.8852 | 449.7375 | -747.9374 | 865.6014 | 5424.2798 | 1417.1152 | 5274.0488 | 97.3538 | -901.1567 | 491.3105 | -3804.2874 | 968.0236 | 4421.4023 | -3881.3284 | 315.1013 | 11593.8203 | 210.1043 | 144.5207
2030-08-01 | 15 | -42.2572 | -2101.5137 | -99.5663 | -682.4097 | 1579.2384 | -158.4224 | -4967.2593 | 6908.5137 | -2300.9458 | -366.7844 | 4196.9766 | 47.1127 | 1456.4855 | 486.1743 | 2240.1458 | 732.2139 | 28.6454 | 209.9989 | -267.3001 | 295.9894 | -836.9487 | -3982.8074 | 384.7521 | -107.2567 | 1439.8262 | -1562.2588 | -1246.3169 | -237.8674 | -34.7487 | 2008.7069 | 460.5334 | 2922.3203 | -368 | 584.5694 | 2.0006 | 2706.7942 | 3299.0747 | -44.2597 | 338.7231 | 449.7314 | -826.9457 | 995.8186 | 5483.979 | 1452.8094 | 5277.9414 | 147.4514 | -954.1422 | 271.356 | -4086.0559 | 1073.2855 | 4615.2637 | -3868.6594 | 198.6991 | 11579.6865 | 210.1043 | 128.1662
2030-08-01 | 16 | -46.602 | -2247.6274 | -103.5965 | -686.5469 | 1348.5024 | -23.347 | -5064.6113 | 6665.9014 | -2236.2654 | -315.156 | 4029.1338 | 6.4934 | 1392.4084 | 556.6368 | 2300.5942 | 101.032 | 44.7681 | 209.9989 | -372.2407 | 357.6062 | -896.072 | -3743.1262 | 406.3317 | -87.2941 | 2061.9021 | -1521.0204 | -1194.3177 | -206.6158 | -28.0337 | 2022.1322 | 804.7609 | 3339.5745 | -273.901 | 705.9835 | 3.3922 | 2743.8718 | 3433.5061 | -413.8712 | 355.6866 | 449.72 | -914.9554 | 1056.0505 | 5659.8574 | 1438.0112 | 5281.6758 | 339.5459 | -1296.2722 | 455.0608 | -4087.8596 | 1169.9432 | 4565.3403 | -3724.2754 | 124.6013 | 12165.5742 | 210.1043 | 96.1899
2030-08-01 | 17 | -51.3942 | -2134.3743 | -102.7894 | -648.7372 | 1435.7603 | -134.3559 | -5853.0044 | 6923.0996 | -2333.9756 | -296.5902 | 3970.0264 | -28.0538 | 1385.515 | 603.6721 | 2348.8474 | 35.861 | -143.0388 | 209.9989 | -339.8033 | 394.118 | -856.6542 | -3014.5049 | 416.7912 | -80.8003 | 1900.6139 | -1420.531 | -1383.0253 | -205.1151 | -30.8908 | 2053.7742 | 757.9116 | 2214.0308 | -392.9443 | 491.3874 | 3.4262 | 2549.6238 | 1983.8911 | -435.5149 | 364.4963 | 449.7686 | -932.3076 | 1100.9141 | 5917.5239 | 1597.2494 | 5281.3184 | 542.6244 | -1201.1986 | 452.9825 | -5273.9507 | 1155.8861 | 4515.1074 | -3739.7678 | 186.9888 | 11393.4199 | 210.1043 | 94.5346
2030-08-01 | 18 | -36.9149 | -1840.7161 | -96.1798 | -603.4706 | 1392.9364 | -301.4135 | -6535.2788 | 7002.7969 | -2062.6042 | -257.1279 | 4168.1133 | 17.3816 | 1312.3667 | 591.0053 | 2329.2117 | -30.0324 | -289.8902 | 209.9989 | -226.9816 | 382.212 | -921.9022 | -2854.1638 | 358.5262 | -81.7987 | 1287.9775 | -1282.1461 | -1311.8633 | -249.6928 | -45.0709 | 1930.4613 | 593.4382 | 1028.4818 | -473.4474 | 128.636 | 3.4241 | 2352.5593 | 158.5051 | -360.3283 | 306.5068 | 449.8624 | -836.2236 | 958.7601 | 5850.7544 | 1604.1166 | 5269.731 | 649.8891 | -920.668 | 628.5762 | -5326.9321 | 1072.3123 | 3782.0452 | -3597.405 | 170.9817 | 9564.7803 | 210.1042 | 60.4813
2030-08-01 | 19 | -23.2154 | -1133.0405 | -98.1339 | -649.587 | 1296.1868 | -657.3752 | -8767.8682 | 7264.7412 | -2174.7092 | -299.7375 | 4031.0457 | 1.001 | 1222.2876 | 540.5754 | 2295.4214 | -231.7997 | -312.0721 | 209.9989 | -283.137 | 494.6736 | -1097.6202 | -2486.8574 | 293.0757 | -80.0924 | 1539.1626 | -1743.0486 | -1226.6862 | -512.1354 | -69.8997 | 1746.4092 | 1206.275 | 716.3178 | 204.5511 | -120.9452 | 5.1428 | 2308.2732 | -138.7716 | -389.6671 | 614.37 | 449.6227 | -920.3029 | 841.115 | 4979.8281 | 1579.5372 | 5246.4399 | 439.6044 | -494.2962 | 940.312 | -5133.6211 | 1027.2166 | 2957.9719 | -3390.6311 | 229.7952 | 8788.6426 | 210.1043 | 38.7014
2030-08-01 | 20 | -29.0163 | -1519.3722 | -87.8882 | -677.1577 | 148.0042 | -545.8741 | -12137.4307 | 6110.71 | -1689.3585 | -320.7014 | 3923.1313 | -30.1673 | 1238.3153 | 530.7052 | 2294.8105 | -307.5658 | -192.9342 | 209.9989 | -286.3819 | 92.5906 | -1293.2172 | -3313.6895 | 326.2694 | -109.07 | 1656.4543 | -1748.347 | -1133.6344 | -458.4284 | -41.5151 | 1890.2491 | 1064.932 | 1747.5818 | 219.8922 | 168.1768 | 5.127 | 2724.4392 | 1231.118 | -652.291 | 612.3008 | 450.2436 | -1139.5173 | 996.8024 | 4812.6035 | 1611.8993 | 5233.1084 | 358.8516 | -272.6801 | 1335.3645 | -5110.8931 | 1167.9609 | 3089.3506 | -3686.5627 | 67.5394 | 10888.5967 | 210.1042 | 69.6222
2030-08-01 | 21 | -24.7702 | -880.0216 | -85.3699 | -691.5209 | -7.5076 | -667.4432 | -11160.9893 | 5568.0117 | -1806.6416 | -336.0703 | 3471.6055 | 109.0329 | 1388.6652 | 473.862 | 2214.8091 | -25.8896 | -239.082 | 209.9989 | -546.1293 | 204.3657 | -1613.7445 | -4284.1377 | 199.1537 | -75.9088 | 3244.5649 | -1855.7811 | -1866.489 | -544.3925 | -80.0209 | 1552.9249 | 945.592 | 1551.6428 | 183.3943 | 94.0585 | 4.4174 | 2480.561 | 1457.6582 | -476.3373 | 731.1249 | 449.3983 | -1322.1163 | 719.5127 | 4839.4575 | 1602.7821 | 5228.9531 | 347.5186 | -326.0882 | 1748.7183 | -4847.8652 | 1105.0913 | 2886.4065 | -3595.3381 | 106.7542 | 10865.1953 | 210.1043 | 126.328
2030-08-01 | 22 | -22.0359 | -897.7578 | -83.5929 | -717.2188 | -198.5514 | -649.3232 | -11717.1377 | 5502.3477 | -2287.8567 | -353.7976 | 3544.2966 | 127.3449 | 1481.0007 | 488.451 | 2233.9478 | -788.3535 | -613.1318 | 209.9989 | -572.5773 | -34.0639 | -1622.8899 | -4520.4717 | 187.2028 | -85.7296 | 3379.5068 | -1855.0768 | -1508.2996 | -547.2269 | -79.8324 | 1567.9938 | 825.5842 | 1790.954 | 235.2498 | 104.943 | 3.8305 | 2614.0923 | 1748.1614 | -383.0552 | 1115.7952 | 449.102 | -1021.3337 | 830.5106 | 4487.2607 | 1644.1172 | 5218.5386 | 558.2451 | -1013.4167 | 1493.2998 | -4412.3174 | 767.248 | 2969.063 | -3611.2603 | 854.7745 | 11270.1318 | 210.1043 | 303.812
2030-08-01 | 23 | -12.9476 | -885.8296 | -71.7828 | -685.0359 | -1134.8633 | -686.3734 | -12641.9805 | 3264.6072 | -1377.6846 | -361.6675 | 3391.1157 | 117.9478 | 1668.8414 | 478.4412 | 2221.1189 | -389.7823 | -737.2365 | 209.9989 | -605.4777 | -107.4929 | -1758.7523 | -4883.7759 | 187.1922 | -73.5936 | 3566.772 | -1832.1453 | -1363.4948 | -574.1102 | -68.4323 | 1387.3208 | 776.3975 | 1082.11 | 268.5443 | -48.1591 | 3.4038 | 2583.8401 | 1985.7545 | -906.3692 | 776.3842 | 449.5292 | -990.9223 | 603.5345 | 2890.468 | 1506.9056 | 4467.5786 | -198.596 | -271.7223 | 1764.4707 | -4608.0005 | 749.4252 | 1974.5684 | -2651.7212 | 751.8956 | 12162.8311 | 210.1043 | 255.9243
2030-08-01 | 24 | -6.1835 | -514.5172 | -59.4546 | -606.9967 | -1438.3604 | -726.7003 | -10860.9844 | 2565.7021 | -628.7712 | -352.7518 | 3503.2632 | 151.2826 | 1745.6902 | 197.8945 | 2218.6228 | -695.8346 | -683.912 | 209.9989 | -666.0884 | -109.4454 | -1403.7205 | -4379.8813 | 89.074 | -72.2968 | 4348.8628 | -1717.7501 | -1095.2322 | -597.8171 | -82.6249 | 1143.9105 | 989.9651 | 231.2376 | 409.0808 | -126.065 | 4.4015 | 2376.2961 | 1846.4204 | -1048.2245 | 560.4548 | 449.2115 | -1613.1331 | 385.1924 | 3064.0164 | 1508.0884 | 4516.1294 | -220.1491 | -1575.7234 | 1234.1436 | -5020.6655 | 548.6617 | 920.3354 | -2203.199 | 1001.498 | 12645.8594 | 210.1043 | 208.848
2030-08-02 | 1 | -4.5796 | -158.2529 | -53.7987 | -516.4737 | -1109.1255 | -821.2454 | -9691.8066 | 1837.9006 | -238.4148 | -219.3689 | 3557.3005 | 139.7774 | 1856.1565 | 14.5587 | 2243.5591 | -594.6271 | -539.2977 | 209.9989 | -663.675 | 61.8633 | -1346.2596 | -3932.8521 | 70.6446 | -76.0022 | 4438.5566 | -1484.8215 | -1009.0016 | -619.1669 | -100.5589 | 944.8546 | 1069.7379 | -100.9792 | 52.419 | -83.8792 | 3.361 | 1297.2809 | 1186.5454 | -1023.5714 | 501.5045 | 449.5011 | -2094.7026 | 479.5667 | 3205.2017 | 1492.2496 | 4873.6108 | -240.7617 | -928.1565 | 1249.0361 | -4311.876 | 542.389 | -203.7728 | -2595.1868 | 651.0399 | 11259.8535 | 210.1042 | 53.0462
2030-08-02 | 2 | -6.7963 | -263.6559 | -51.7984 | -463.6367 | -1068.4731 | -934.9858 | -11212.5615 | 2140.1792 | 1.0095 | -106.0733 | 3354.8379 | 77.4664 | 2089.0046 | -116.536 | 1915.6324 | -632.0466 | -433.1179 | 209.9989 | -519.4614 | 112.7307 | -909.5195 | -3026.0244 | 136.6739 | -59.7469 | 3761.4663 | -1475.2936 | -985.928 | -619.145 | -89.1837 | 1078.4003 | 1101.5557 | -88.8933 | -95.2286 | -19.8653 | 2.2186 | 322.6215 | 750.4388 | -202.4836 | 539.1746 | 449.1942 | -2391.9336 | 732.6265 | 3707.1294 | 1618.2332 | 5134.6499 | -3.353 | -943.117 | 1220.8055 | -3961.1296 | 921.1515 | -373.2949 | -2589.4966 | 805.1814 | 11311.6523 | 210.1043 | 10.5758
2030-08-02 | 3 | -18.1069 | 510.802 | -59.0284 | -605.2004 | -651.1193 | -1548.2347 | -12590.125 | 2869.6567 | 618.6209 | -85.509 | 2857.4382 | 24.8363 | 1983.7288 | -183.4557 | 1412.4585 | -378.0834 | -326.8193 | 209.9989 | -189.0955 | -41.3711 | -490.525 | -1955.2423 | 111.9736 | -110.8281 | 2358.3264 | -2369.7151 | -751.2073 | -808.1694 | -92.4211 | 1094.4401 | 1029.5461 | 1004.7181 | -83.0276 | 5.362 | 1.8832 | 619.5865 | -310.1534 | 1.0018 | 777.6144 | 449.1226 | -2436.5527 | 560.0539 | 3493.1042 | 1616.7861 | 5122.2764 | 137.5405 | -607.1092 | 1107.9418 | -3881.2908 | 739.5046 | -404.0897 | -3003.0112 | 787.4883 | 12540.5596 | 210.1042 | 33.8908
2030-08-02 | 4 | -19.1289 | 588.2754 | -67.1189 | -613.3481 | -330.0703 | -1656.2802 | -12773.3623 | 3374.1104 | 926.7022 | -111.1623 | 3051.1282 | 9.181 | 1979.339 | -321.4035 | 1340.1582 | -841.21 | -285.0846 | 209.9989 | -100.8517 | -159.4449 | -295.748 | -837.7007 | 124.7779 | -120.9868 | 1994.4598 | -2228.0273 | -136.9062 | -823.4097 | -92.8133 | 1178.6958 | 1177.3237 | 1396.3422 | 110.065 | -3.4684 | 3.3467 | 820.2897 | -341.5645 | 158.6148 | 836.6874 | 449.0277 | -2416.6855 | 497.9047 | 3622.3982 | 1749.6169 | 5117.8491 | 230.1305 | -479.1432 | 1323.9791 | -3542.5681 | 742.2881 | -292.7541 | -2835.5947 | 602.0483 | 12897.1494 | 210.1043 | 32.1144
2030-08-02 | 5 | -0.54433 | 470.7918 | -47.6697 | -502.231 | -328.9492 | -1490.3209 | -12602.2578 | 3411.2031 | 934.9402 | -55.0303 | 3474.2324 | 63.5106 | 1973.5442 | -337.4444 | 1218.3359 | -1062.1177 | -487.1464 | 209.9989 | -70.2806 | -191.3529 | -498.2256 | -1961.446 | 78.8504 | -110.6131 | 1552.3645 | -1888.321 | -83.6074 | -770.9065 | -98.3616 | 1080.9122 | 865.2983 | 273.2886 | -6.63 | -238.0506 | 3.379 | 569.0018 | -1452.8525 | -323.4084 | 432.1217 | 449.4947 | -2488.2561 | 313.9632 | 4064.624 | 1700.7841 | 5115.9023 | 121.6746 | -655.7758 | 1499.481 | -3554.876 | 1014.9418 | 0.94833 | -2833.655 | -94.6751 | 11174.3311 | 210.1043 | -82.7096
2030-08-02 | 6 | 4.9776 | 42.791 | -43.715 | -380.0167 | -303.665 | -1196.4557 | -12126.7227 | 3094.103 | 251.5176 | -79.5718 | 3700.2007 | 101.7294 | 2074.304 | -189.5945 | 1564.7617 | -1058.6577 | -479.5701 | 209.9989 | -288.2845 | -341.3463 | -655.2181 | -3039.4453 | 26.5063 | -70.6057 | 2472.1355 | -1415.8542 | -115.3673 | -668.7926 | -98.9561 | 1023.1003 | 1086.6354 | 0.99967 | 36.0544 | -256.7476 | 3.4781 | 262.526 | -1863.4236 | -314.9885 | 231.1932 | 449.7324 | -2575.2163 | 138.49 | 4298.5664 | 1623.114 | 5122.3521 | 0.98203 | -1069.5685 | 1678.8942 | -3276.8308 | 864.41 | 153.7476 | -3533.238 | 1.4622 | 10223.6387 | 210.1043 | -10.8374
2030-08-02 | 7 | -5.1951 | -13.197 | -47.0274 | -387.2509 | -660.7012 | -970.9334 | -10252.4512 | 2015.1387 | 1.0061 | -86.1784 | 3977.9233 | 123.3834 | 1718.1342 | 239.6123 | 1630.9956 | -788.3532 | -423.3909 | 209.9989 | -259.6119 | -58.936 | -1027.9597 | -2954.4185 | -8.5205 | -45.1106 | 2125.8267 | -1433.0906 | -492.945 | -611.7816 | -101.0061 | 829.4755 | 1387.5596 | 917.1539 | 102.4687 | -60.9702 | 4.1261 | 1.0056 | -820.9777 | -489.2953 | 83.0687 | 449.3886 | -2406.3301 | 148.4356 | 4372.3623 | 1522.0483 | 5129.2183 | -2.9275 | -1519.563 | 1522.9331 | -3361.8418 | 881.776 | -129.8861 | -2837.5991 | 0.9901 | 9898.1953 | 210.1042 | -33.1833
2030-08-02 | 8 | 0.24914 | -125.7426 | -46.6578 | -350.9586 | -1104.3796 | -878.6481 | -9021.7715 | 1301.3761 | -26.8729 | -130.9283 | 4030.0356 | 125.2135 | 1601.485 | 373.0105 | 2162.0889 | -837.4063 | -327.0658 | 209.9989 | -322.5188 | 51.5237 | -1436.2966 | -3020.7488 | -7.4312 | -54.9635 | 2554.4155 | -1364.9437 | -102.755 | -582.8253 | -104.844 | 746.705 | 1408.8472 | 969.825 | 369.2323 | -61.5327 | 5.6577 | 564.3345 | -532.3973 | -864.2952 | 280.5681 | 449.4077 | -2160.3506 | 272.4529 | 3958.3755 | 1410.8151 | 5148.2554 | -224.5482 | -1781.7687 | 772.5303 | -4010.5479 | 941.9466 | -560.7607 | -2442.9934 | 96.7018 | 9987.0029 | 210.1042 | -57.6757
2030-08-02 | 9 | -4.225 | -11.4864 | -53.9679 | -396.8029 | -1748.2485 | -846.6419 | -8106.6592 | 1011.6199 | -469.363 | -354.8831 | 3938.7703 | 195.0015 | 1563.5424 | 304.7314 | 2296.8523 | -570.9307 | -255.2147 | 209.9989 | -526.9474 | 45.6968 | -1427.7819 | -2961.6482 | -39.4698 | -59.5107 | 3888.4993 | -1661.2622 | -203.4085 | -586.7374 | -116.1894 | 686.9089 | 1060.7915 | 1695.431 | 452.2497 | 43.1194 | 6.4709 | 1667.5499 | 197.414 | -737.8394 | 494.9562 | 449.1586 | -2143.6387 | 129.6087 | 3850.0051 | 1390.7355 | 5175.8638 | -204.4102 | -1365.9147 | 1218.0574 | -3645.105 | 1041.5143 | -248.8164 | -1744.6821 | 337.3909 | 10054.3867 | 210.1043 | -86.9146
2030-08-02 | 10 | -21.4178 | -392.1963 | -65.7247 | -419.8127 | -1699.7699 | -746.2773 | -8221.3506 | 1119.1866 | -1014.3514 | -382.7071 | 3974.1736 | 60.4868 | 1371.9645 | 507.9901 | 2286.6079 | -892.9783 | -10.8781 | 209.9989 | -523.5997 | -230.5181 | -1353.4768 | -3141.2832 | -13.6096 | -88.4241 | 3179.8396 | -2050.0508 | 19.3164 | -537.0172 | -104.2273 | 801.0436 | 1387.0419 | 3187.1426 | 577.1606 | 478.0056 | 6.6055 | 3057.5063 | 2010.0929 | -528.8318 | 423.7841 | 449.5042 | -2054.3989 | 55.557 | 4540.7007 | 1436.4399 | 5194.3579 | 209.1812 | -1990.1705 | 1424.8326 | -3767.2932 | 1068.3613 | 0.96869 | -1681.6348 | 349.4247 | 11008.0967 | 210.1043 | -65.8391
2030-08-02 | 11 | -34.4488 | -1088.3757 | -67.5983 | -350.9994 | -1350.6584 | -223.8163 | -4667.6221 | 1582.2904 | -2030.786 | -356.6783 | 3994.6047 | 195.0012 | 1516.3959 | 456.7085 | 2210.5703 | 28.6825 | 385.9586 | 209.9989 | -527.7637 | 210.882 | -1799.2413 | -3255.4502 | 171.4303 | -59.8853 | 3032.3677 | -1304.5188 | -982.997 | -310.5788 | -73.7648 | 991.3554 | 851.325 | 3289.1377 | -272.6894 | 669.4732 | 6.448 | 2326.8848 | 2594.0503 | -695.5347 | 331.7975 | 449.8368 | -1468.3152 | 512.8742 | 4494.7832 | 1421.2618 | 5226.8652 | -3.6083 | -1278.2 | 1314.9789 | -3137.6152 | 1047.0172 | 2016.2061 | -3178.197 | -375.9023 | 9426.9648 | 210.1042 | 115.7325
2030-08-02 | 12 | -32.5122 | -687.3262 | -73.0825 | -436.6173 | -526.4407 | -634.3706 | -5444.9834 | 2640.3264 | -2117.7542 | -378.6313 | 3953.0498 | 96.9241 | 1465.7963 | 481.9895 | 2256.0388 | -169.8578 | 407.3424 | 209.9989 | -537.9472 | 305.6823 | -1638.3213 | -2825.9578 | 183.0878 | -84.6409 | 3153.5874 | -1501.4135 | -911.2628 | -473.832 | -82.6615 | 1105.4204 | 1205.7411 | 2990.9097 | 32.0102 | 601.4103 | 6.3474 | 2562.0698 | 2951.625 | -495.826 | 218.5071 | 450.0316 | -1410.3324 | 421.2198 | 4755.7676 | 1370.5897 | 5254.1274 | 0.99286 | -879.0748 | 1650.9854 | -2960.0027 | 1036.6259 | 2673.0037 | -3719.4514 | -114.5524 | 8312.916 | 210.1042 | 175.2579
2030-08-02 | 13 | -21.2607 | -511.5268 | -67.7767 | -349.0187 | 189.5499 | -413.676 | -4231.3682 | 3424.5864 | -2087.6677 | -363.7432 | 3978.4507 | 195.0008 | 1424.7677 | 552.4466 | 2279.4241 | 100.1338 | 211.0171 | 209.9989 | -458.3901 | 510.4704 | -1478.8433 | -3087.0764 | 123.9062 | -87.7393 | 2889.0308 | -957.3671 | -2349.5283 | -338.2576 | -89.718 | 1119.33 | 401.0675 | 1524.4525 | -681.1193 | 429.8638 | 5.2362 | 1969.1802 | 1359.7552 | 13.0911 | 566.9818 | 449.2629 | -1298.6864 | 406.5608 | 5272.6953 | 1371.0485 | 5216.4468 | 584.8362 | -1999.437 | 2069.8032 | -2703.1006 | 1016.8851 | 3644.6343 | -3749.8579 | 185.5215 | 5374.189 | 210.1043 | 131.8881
2030-08-02 | 14 | -21.0518 | -800.5513 | -67.4761 | -316.774 | 475.6273 | -338.1051 | -1390.3201 | 3906.3474 | -2015.9916 | -309.44 | 4035.8081 | 185.6213 | 1444.0215 | 601.0874 | 2320.8801 | -198.2058 | 136.5732 | 209.9989 | -434.5918 | 561.7429 | -1416.4178 | -2620.0747 | 189.7077 | -83.6251 | 2726.8203 | -741.4139 | -1531.7411 | -233.9245 | -86.371 | 1250.6541 | 11.6704 | 1676.1068 | -600.2115 | 441.0181 | 7.074 | 2534.375 | 1833.444 | -277.1144 | 119.9459 | 450.0956 | -650.2545 | 659.6035 | 5083.6831 | 1407.741 | 5248.4292 | 175.9347 | -891.2892 | 1374.6116 | -3030.5969 | 993.7584 | 3795.3403 | -3889.4626 | 45.8371 | 4743.9932 | 210.1043 | 120.417
2030-08-02 | 15 | -36.5186 | -1132.48 | -89.8898 | -319.8337 | 274.3575 | -504.6272 | -1132.4021 | 3607.6648 | -1943.7701 | -328.1485 | 3697.0557 | 180.7834 | 1584.0179 | 612.1262 | 2340.4084 | -374.3494 | 168.4553 | 209.9989 | -560.795 | 796.5617 | -1071.5812 | -1765.8297 | 339.0221 | -83.2904 | 3368.0618 | -1194.3676 | -1738.139 | -263.6121 | -58.2954 | 1437.871 | -344.4195 | 2006.8157 | -719.3933 | 503.2166 | 6.9013 | 2782.5808 | 2408.6113 | -506.3025 | -200.8416 | 450.2487 | -777.92 | 1067.2423 | 5477.7246 | 1407.8967 | 5245.0195 | 256.176 | -951.352 | 1431.5792 | -3466.8223 | 1033.4364 | 4331.3447 | -3933.1919 | -73.6024 | 7258.2412 | 210.1043 | 136.8986
2030-08-02 | 16 | -42.5319 | -965.83 | -98.4801 | -363.8083 | 203.679 | -613.3459 | -1622.0592 | 3268.021 | -1731.6111 | -323.0601 | 3640.7083 | 164.7593 | 1526.7555 | 585.0225 | 2332.239 | -534.7098 | 200.4003 | 209.9989 | -571.6302 | 821.9392 | -1096.741 | -2011.4423 | 304.7367 | -95.4711 | 3556.4387 | -1407.9441 | -2045.3873 | -316.5584 | -61.1615 | 1321.1737 | -401.7053 | 2143.3264 | -866.1542 | 620.1557 | 6.4797 | 2794.8618 | 2712.6304 | -548.7894 | -263.3897 | 450.34 | -780.9319 | 1017.4177 | 5779.7241 | 1493.9961 | 5242.9297 | 329.748 | -1350.1671 | 1153.2952 | -3545.1367 | 959.0573 | 4146.3164 | -3980.2297 | -109.2317 | 7529.5776 | 210.1043 | 150.6279
2030-08-02 | 17 | -37.3361 | -941.9321 | -94.944 | -348.3549 | -6.4565 | -560.1324 | -1359.0483 | 2714.8596 | -1494.9103 | -289.7663 | 3666.3948 | 187.7776 | 1419.1609 | 575.1498 | 2315.2212 | -608.6375 | 156.941 | 209.9989 | -480.8243 | 795.3129 | -1226.3817 | -1990.9851 | 226.8436 | -95.618 | 3247.886 | -1214.3132 | -2057.6697 | -256.5671 | -61.6399 | 1153.902 | -466.4197 | 1608.4655 | -923.4079 | 566.1735 | 6.5365 | 2732.2634 | 1920.0295 | -544.0248 | -239.6273 | 450.1592 | -702.1549 | 740.0877 | 5791.6343 | 1468.457 | 5210.1055 | 301.5551 | -1996.7324 | 1721.0668 | -3371.7061 | 823.9996 | 3803.2642 | -3980.7639 | -5.3442 | 5926.0801 | 210.1043 | 170.5034
2030-08-02 | 18 | -37.2479 | -723.3132 | -91.5328 | -339.3037 | -61.099 | -498.3281 | -1048.1136 | 2449.0718 | -1469.4501 | -256.2377 | 3598.1973 | 194.9991 | 1402.1917 | 581.2794 | 2314.6226 | -751.5663 | 165.4661 | 209.9989 | -515.2208 | 644.077 | -1451.8859 | -2190.6892 | 97.328 | -92.6592 | 3375.1829 | -1098.5042 | -1877.1476 | -228.6472 | -77.6998 | 912.667 | -344.6919 | 1877.8274 | -852.0298 | 646.6409 | 8.1044 | 2542.6702 | 1893.683 | -134.9326 | 207.8634 | 449.9205 | -534.3448 | 385.1034 | 5706.355 | 1632.5637 | 5220.4731 | 615.1149 | -1446.4518 | 1392.4434 | -3555.6484 | 769.9176 | 3427.668 | -3922.5261 | -103.2756 | 3395.2468 | 210.1043 | 162.5135
2030-08-02 | 19 | -26.446 | -84.7601 | -86.3301 | -350.1482 | -259.9041 | -622.4373 | -2437.4121 | 2282.301 | -1916.2987 | -248.1246 | 3407.6021 | 192.3174 | 1380.0897 | 588.3685 | 2313.2168 | -668.404 | 14.4913 | 209.9989 | -560.801 | 591.9988 | -1744.0376 | -1554.8883 | 17.5538 | -87.2236 | 4167.6094 | -1204.6381 | -1665.3005 | -306.4806 | -112.8166 | 657.4494 | 25.2893 | 664.3889 | -591.5532 | 212.4698 | 8.1233 | 2305.7424 | 4.5313 | -46.785 | 347.8212 | 449.6753 | -492.3709 | 0.99043 | 5535.876 | 1629.9139 | 5201.8247 | 648.373 | -1351.6808 | 1655.2932 | -3812.5884 | 580.4512 | 2657.7314 | -3405.9448 | 0.99822 | 2381.9927 | 210.1043 | 132.7932
2030-08-02 | 20 | -26.9698 | -25.4272 | -85.8107 | -372.0453 | -595.3436 | -810.3146 | -3784.7644 | 2536.4099 | -1848.7167 | -238.1189 | 3235.8203 | 182.3566 | 1511.678 | 573.4651 | 2295.7742 | -454.4281 | 46.5926 | 209.9989 | -609.0557 | 421.8984 | -1824.9932 | -2102.1672 | 10.6348 | -80.8205 | 4186.0342 | -1343.9771 | -1508.5975 | -394.5291 | -113.3512 | 677.7358 | 418.4255 | 740.3146 | -362.8799 | 71.8738 | 8.8858 | 2267.4985 | -406.2631 | -492.9056 | 201.9746 | 449.6454 | -1346.7762 | 168.529 | 5098.9468 | 1522.8739 | 5189.9385 | 211.431 | -1349.312 | 1774.549 | -3337.8477 | 1215.8654 | 2390.512 | -2843.7771 | 375.5349 | 3799.7285 | 210.1043 | 74.5554
2030-08-02 | 21 | -13.2724 | 62.6396 | -71.035 | -367.9465 | -459.7285 | -850.3577 | -3737.1719 | 2810.6926 | -2021.0352 | -217.3984 | 2949.7947 | 167.7092 | 1649.7626 | 559.2204 | 2277.906 | -83.6323 | 41.2028 | 209.9989 | -615.2316 | 565.6855 | -1709.2393 | -2272.4377 | 41.2743 | -85.0365 | 4233.7124 | -1094.0732 | -1745.7294 | -434.3554 | -118.4969 | 642.4176 | 267.8076 | 0.99774 | -596.1748 | -93.9788 | 7.2578 | 2487.1707 | -1798.385 | -672.5673 | 249.0795 | 449.6547 | -1444.0444 | 354.8753 | 4880.6846 | 1542.6498 | 5183.0415 | 203.342 | -1292.5414 | 1096.8373 | -4616.7422 | 1109.6261 | 2011.5502 | -3144.2937 | 424.2728 | 3239.5452 | 210.1043 | 122.5829
2030-08-02 | 22 | -16.5542 | 0.9955 | -69.7661 | -370.7799 | -1146.1265 | -698.2217 | -1800.5933 | 1761.0004 | -1047.4268 | -245.3875 | 2775.0305 | 195.0002 | 1576.6094 | 555.3652 | 2273.4109 | 46.8545 | 150.3415 | 209.9989 | -620.6722 | 600.703 | -1629.9583 | -2033.3958 | -10.0695 | -74.814 | 4308.3218 | -1175.4681 | -1987.8654 | -368.3859 | -115.8025 | 452.7016 | 150.8882 | 693.2104 | -641.9041 | 143.4358 | 6.2098 | 2418.0466 | -828.5425 | -550.3814 | 381.8171 | 449.6293 | -1376.5977 | 132.6927 | 4690.5332 | 1569.4181 | 5179.4897 | 194.0861 | -1188.4525 | 1774.4164 | -4068.3777 | 938.5005 | 885.7439 | -1599.1887 | 613.955 | 3014.5088 | 210.1043 | 51.7487
2030-08-02 | 23 | -26.1147 | 0.99378 | -66.9903 | -391.1605 | -1236.947 | -606.4866 | -1205.9006 | 1689.0624 | -401.2538 | -335.999 | 2538.0203 | 185.351 | 2007.194 | 202.527 | 2337.2817 | -978.296 | -14.0055 | 209.9989 | -649.5604 | 344.7314 | -1427.6481 | -2367.0759 | -20.3098 | -90.4451 | 4399.9048 | -1468.1125 | -1599.2704 | -423.1125 | -116.7186 | 445.1823 | 485.1515 | 1990.2173 | -363.0275 | 499.2555 | 5.716 | 2967.8833 | 625.9251 | -1029.1479 | 1.0005 | 449.6983 | -1759.0922 | 187.6757 | 3777.259 | 1505.9528 | 4671.7812 | -218.7204 | -1340.1863 | 1771.1837 | -3608.8965 | 1022.7788 | 252.08 | -1439.202 | 692.1808 | 3357.5144 | 210.1043 | -36.7473
2030-08-02 | 24 | -39.3585 | 102.493 | -70.3547 | -455.9149 | -1518.295 | -635.5459 | -981.4783 | 953.7247 | -30.8051 | -294.6104 | 2667.8035 | 145.3756 | 2121.4124 | 173.9672 | 2355.948 | -1155.8687 | -41.2929 | 209.9989 | -682.0247 | 611.3159 | -1472.713 | -2279.6758 | 28.1459 | -91.1459 | 4471.7715 | -1764.4528 | -2207.2588 | -458.3477 | -109.2729 | 414.8159 | 89.1935 | 2777.1875 | -577.8891 | 783.2152 | 5.2732 | 2990.3655 | 2053.5505 | -987.9785 | 113.2715 | 449.7202 | -1706.7163 | 433.6329 | 3954.9761 | 1558.7312 | 5078.8921 | -239.0121 | -923.2302 | 1766.3291 | -2403.895 | 963.2168 | -521.4251 | -1651.0477 | 578.4946 | 4981.7344 | 210.1042 | -66.5046
2030-08-03 | 1 | -37.7614 | 565.0242 | -68.0098 | -457.8866 | -1448.0311 | -954.7562 | 0.9913 | 1521.6595 | -9.6165 | -164.711 | 2409.5454 | 67.0347 | 1506.2115 | 413.5035 | 2219.9487 | -1073.3516 | 58.7207 | 209.9989 | -688.1765 | 656.2 | -1284.6061 | -733.4418 | 43.0017 | -106.251 | 4535.8901 | -1998.5048 | -2345.4958 | -585.532 | -118.8264 | 460.8864 | -19.9676 | 2798.1104 | -394.0704 | 539.7838 | 6.5158 | 3120.7131 | 2128.8142 | -1281.036 | 142.4541 | 449.5073 | -1443.4841 | 697.8039 | 2832.176 | 1501.5175 | 4210.5747 | -256.8754 | -473.1751 | 1700.5568 | -1927.2322 | 1049.8129 | -420.1511 | -2055.3259 | 395.6992 | 6166.1792 | 210.1043 | -107.3084
2030-08-03 | 2 | -18.0861 | 160.2484 | -59.4466 | -370.3026 | -1497.0216 | -638.107 | 418.271 | 624.3561 | 934.2469 | -145.7326 | 2824.9541 | 83.3404 | 1971.988 | 240.2234 | 2050.4561 | -1487.9304 | -21.1968 | 209.9989 | -681.5876 | 922.0836 | -1425.6799 | -659.6606 | 73.0935 | -45.1935 | 4539.3628 | -1374.7711 | -2552.0027 | -470.9232 | -105.0225 | 338.3686 | -99.9397 | 2007.6619 | -772.0505 | 562.3708 | 6.2235 | 2061.9934 | 1394.7882 | -77.9492 | 654.5867 | 86.0696 | -1397.2719 | 767.9369 | 3082.4651 | 1450.9774 | 4842.085 | -3.1919 | -276.4986 | 1752.2825 | -1583.8391 | 984.2003 | -655.0656 | -1404.2299 | 442.348 | 6362.5254 | 210.1043 | -137.3055
2030-08-03 | 3 | -9.0138 | -303.6438 | -46.1219 | -265.2039 | -1453.2384 | -256.4427 | -41.7565 | 200.946 | 1050.3746 | -124.8584 | 3381.0667 | 129.3322 | 1969.4015 | 43.1761 | 2123.5132 | -1242.6464 | 9.6362 | 209.9989 | -653.4242 | 702.5961 | -1117.9114 | -848.0645 | 28.5239 | -2.8595 | 4419.7261 | -674.3498 | -1753.6241 | -338.6174 | -100.1409 | 329.6313 | 165.6241 | 1699.6881 | -848.1092 | 567.3096 | 7.1195 | 1101.7444 | 1058.2469 | -48.9992 | 669.0038 | 89.2062 | -1741.7546 | 509.1085 | 3373.8257 | 1641.0375 | 5082.4897 | -3.5705 | -277.3954 | 1791.0793 | -1364.6353 | 866.0107 | -283.7743 | -1507.8558 | 728.5658 | 5367.4478 | 210.1043 | -89.6234
2030-08-03 | 4 | -8.0462 | -67.5319 | -46.5606 | -280.2123 | -1317.8392 | -483.1133 | -281.9029 | 231.4081 | 1398.2722 | -139.2461 | 3777.7004 | 98.513 | 1968.3469 | 202.1238 | 2042.4249 | -692.8196 | 94.6855 | 209.9989 | -488.0921 | 503.9271 | -760.8427 | 237.2461 | 1.0002 | -13.8175 | 3384.396 | -836.1638 | -1210.9479 | -399.059 | -100.6805 | 348.7695 | 292.2516 | 1438.741 | -809.3181 | 434.0734 | 7.3308 | 1129.2365 | 1100.9181 | -12.0323 | 785.2866 | 234.8915 | -1730.3623 | 359.1194 | 3338.0913 | 1649.1986 | 5073.3447 | 0.9048 | -277.4699 | 1720.478 | -1295.3147 | 731.3237 | -637.1561 | -1643.177 | 596.6011 | 5629.1147 | 210.1043 | -102.1702
2030-08-03 | 5 | -7.3934 | -11.3964 | -44.43 | -286.8007 | -1231.6426 | -519.4504 | -12.6182 | 342.6452 | 1489.568 | -132.0122 | 3820.3142 | 98.2907 | 1972.3544 | 387.5042 | 1919.6368 | -601.0418 | 134.3783 | 209.9989 | -328.7583 | 396.7235 | -806.1841 | 412.7495 | -25.7472 | -30.1844 | 2101.3342 | -875.2607 | -756.6669 | -421.0114 | -102.9096 | 316.2598 | 451.3719 | 1671.9979 | -624.2986 | 436.4925 | 8.2003 | 1259.3762 | 1244.7832 | -60.9309 | 681.5884 | 215.7029 | -1671.9637 | 269.1241 | 3379.3723 | 1595.6345 | 5067.1733 | -2.8872 | -276.5455 | 1811.8907 | -1078.1599 | 729.6619 | -760.0175 | -1598.8431 | 636.3473 | 6678.3057 | 210.1043 | -108.3212
2030-08-03 | 6 | -13.5851 | -11.0658 | -46.1872 | -282.9265 | -1353.9758 | -484.513 | 640.9268 | 0.9873 | 1473.7582 | -142.3153 | 3839.2571 | 96.6896 | 1978.3162 | 363.9371 | 1947.8243 | -644.1108 | 249.9846 | 209.9989 | -321.4092 | 484.6096 | -1085.493 | 571.2764 | -19.38 | -39.2207 | 2010.4478 | -1037.9426 | -953.2913 | -397.928 | -100.2142 | 239.84 | 435.6044 | 2038.6804 | -657.8611 | 625.7313 | 8.1134 | 1402.5229 | 1664.6683 | -16.6046 | 741.8048 | 101.4474 | -1314.2198 | 339.3838 | 3320.2246 | 1585.5461 | 5063.0742 | -2.7425 | -276.196 | 1891.4592 | -667.1519 | 700.4124 | -926.2169 | -1431.9169 | 477.5568 | 6625.0518 | 210.1042 | -122.7039
2030-08-03 | 7 | -18.559 | 464.0744 | -52.5962 | -350.5087 | -1347.347 | -679.5281 | 1835.5072 | 0.99469 | 1210.9612 | -171.0814 | 3710.165 | 96.8883 | 1980.5892 | 146.0593 | 2224.186 | -699.2455 | 278.4905 | 209.9989 | -303.3625 | 522.7284 | -1121.7922 | 140.8743 | -64.334 | -77.5026 | 2028.6575 | -1437.7379 | -1774.5807 | -438.4162 | -111.5522 | 145.7036 | 354.074 | 1971.5162 | -884.4586 | 747.3965 | 6.258 | 2129.5002 | 1612.3506 | -1.8852 | 822.8246 | 41.1254 | -1312.0433 | 241.8398 | 3241.6257 | 1655.1362 | 5052.4702 | -2.5491 | -275.8326 | 1822.901 | -510.2256 | 581.2296 | -1452.1366 | -1399.0828 | 542.5883 | 4859.8394 | 210.1043 | -124.1543
2030-08-03 | 8 | -20.7158 | 652.5247 | -60.3219 | -383.6006 | -1652.2388 | -716.7032 | 2501.6714 | 0.99726 | 532.3138 | -178.6907 | 3755.4709 | 79.8604 | 1978.2267 | 376.3213 | 2213.1306 | -718.1832 | 294.0257 | 209.9989 | -288.2661 | 605.2192 | -1551.298 | -239.5267 | -91.5681 | -77.2287 | 1854.6781 | -1532.771 | -2074.3091 | -460.4082 | -124.3643 | 37.1818 | 33.6115 | 2231.168 | -823.6536 | 736.1326 | 6.9867 | 2300.6064 | 1730.2437 | -264.0063 | 632.964 | 7.0074 | -1059.4824 | 300.4955 | 3283.4712 | 1645.1611 | 4921.4336 | -2.5975 | -275.8088 | 1727.4884 | -377.4107 | 622.3888 | -1267.2974 | -1223.844 | 731.7433 | 5033.416 | 210.1042 | -115.1909
2030-08-03 | 9 | -12.1718 | 361.3325 | -62.2245 | -282.2039 | -1386.3917 | -623.449 | 3328.9761 | 532.0425 | -102.8312 | -264.0475 | 3688.7273 | 194.9998 | 2020.8311 | 465.6334 | 2254.823 | -38.1873 | 284.3001 | 209.9989 | -448.1122 | 742.6993 | -1484.2742 | -846.1134 | -35.7998 | -50.758 | 3037.7212 | -1005.6672 | -2856.4136 | -346.359 | -125.8059 | 204.8834 | -411.1941 | 791.3521 | -1329.4427 | 460.9353 | 5.0898 | 2141.738 | 351.6105 | -224.9084 | 622.553 | 0.99911 | -1541.3915 | 399.3187 | 3117.6362 | 1549.1272 | 4762.5107 | -30.6833 | -276.6015 | 1450.5927 | -753.6113 | 816.33 | -970.6051 | -1858.7905 | 353.9647 | 3818.0664 | 210.1042 | -138.2824
2030-08-03 | 10 | -22.028 | 914.0418 | -67.7346 | -316.0911 | -1283.9069 | -849.2992 | 1752.1478 | 1540.8263 | -295.6554 | -360.7561 | 3733.061 | 194.9985 | 2017.1327 | 505.7699 | 2295.2898 | 735.9827 | 531.1484 | 209.9989 | -432.599 | 359.8075 | -1610.8224 | -2575.6042 | -107.6017 | -58.8108 | 2757.1611 | -1204.7977 | -2049.447 | -411.4055 | -155.7667 | 238.0933 | 252.4668 | 691.9287 | -853.8153 | 311.9769 | 3.705 | 2446.8933 | 461.6114 | -596.3342 | 253.7502 | 449.8658 | -1785.7083 | -2.6574 | 4245.8062 | 1595.7399 | 5114.5454 | 38.9617 | -276.1652 | 1730.6531 | -779.5446 | 961.8163 | -998.805 | -1235.537 | 161.9784 | 3547.3164 | 210.1042 | -216.115
2030-08-03 | 11 | -19.1095 | 592.0956 | -74.2011 | -381.6245 | -1557.7224 | -631.9631 | 1843.9849 | 1017.4882 | -1114.5708 | -345.9998 | 3796.6299 | 195.0006 | 1297.5015 | 472.4155 | 2261.1106 | 508.6341 | 559.7365 | 209.9989 | -380.5771 | 581.2699 | -1610.9821 | -2638.1968 | -45.3267 | -48.4417 | 2345.3364 | -1222.3477 | -2323.6357 | -305.4001 | -134.3804 | 223.3 | 348.7659 | 766.1691 | -945.1054 | 548.9962 | 3.9368 | 2169.7979 | 1620.8658 | -745.1689 | 349.4095 | 449.77 | -1777.7589 | -81.2843 | 4143.4946 | 1526.6426 | 5128.2524 | -3.5853 | -302.3795 | 1323.7982 | -1651.7572 | 801.7295 | -937.6868 | -1078.657 | 69.235 | 3266.7856 | 210.1043 | -194.1437
2030-08-03 | 12 | -37.6414 | 419.4315 | -83.0824 | -408.0393 | -1218.6333 | -529.7275 | 2013.1433 | 1541.7915 | -1829.2064 | -351.3941 | 3760.7625 | 195.0006 | 1213.3813 | 492.3981 | 2268.9561 | 550.0013 | 506.8653 | 209.9989 | -338.9754 | 898.0911 | -1323.6783 | -2640.5066 | 16.8559 | -52.2276 | 2004.0532 | -1350.3252 | -2789.7629 | -303.0235 | -121.7166 | 336.7013 | 406.5925 | 906.9908 | -1053.618 | 592.741 | 4.1119 | 1966.335 | 2375.4434 | -677.2174 | 1 | 449.9948 | -1811.7704 | -16.7793 | 4883.7354 | 1495.0958 | 5136.9507 | 75.2277 | -416.7255 | 1263.1281 | -2368.5635 | 616.0756 | -499.1399 | -1890.7598 | -12.8492 | 3118.0913 | 210.1043 | -67.5452
2030-08-03 | 13 | -55.7736 | 557.0171 | -103.0914 | -457.2161 | 26.2971 | -635.0757 | 1907.1445 | 2451.9631 | -2106.0728 | -356.7271 | 3772.8435 | 194.9994 | 1360.4773 | 579.9363 | 2336.4346 | 236.8834 | 426.2523 | 209.9989 | -254.5108 | 602.9506 | -1948.1143 | -3432.2202 | -26.4194 | -75.5669 | 1520.2688 | -1888.3622 | -2092.5928 | -319.3732 | -132.9328 | 367.2354 | 718.2681 | 1335.0209 | -473.8822 | 691.0296 | 5.2027 | 2521.5225 | 3094.1904 | -217.0351 | 173.7425 | 449.8472 | -91.3281 | -193.0167 | 4831.9023 | 1398.371 | 5140.7998 | 102.4448 | -496.8912 | 1560.743 | -2059.0127 | 549.8768 | -81.1813 | -1936.5275 | 0.33087 | 2958.9629 | 210.1043 | -108.8199
2030-08-03 | 14 | -52.7392 | -154.8313 | -104.5003 | -403.1805 | 60.8563 | -445.4687 | 2890.1428 | 2421.8508 | -2116.6453 | -353.3478 | 3782.8442 | 188.2906 | 1759.9132 | 671.1101 | 2407.0046 | -221.3508 | 307.0345 | 209.9989 | -343.5365 | 1142.3256 | -1260.4043 | -3078.3242 | -19.7316 | -78.1577 | 1296.0834 | -1566.8585 | -2272.9111 | -203.1254 | -94.3595 | 520.9475 | 482.7274 | 1435.6122 | -566.213 | 760.4805 | 5.7573 | 2834.199 | 2820.4817 | -394.1976 | 0.95553 | 450.175 | 0.49223 | -220.3097 | 4945.4336 | 1317.4767 | 5141.5781 | 0.99562 | -809.5855 | 1418.1661 | -1823.4254 | 438.4123 | 456.3776 | -2709.1086 | -200.6101 | 2533.5515 | 210.1043 | 15.7319
2030-08-03 | 15 | -48.5512 | -51.79 | -107.3609 | -388.4032 | 208.0868 | -664.8894 | 3149.9424 | 2666.9824 | -2257.1206 | -362.5023 | 3793.8645 | 176.2836 | 1839.551 | 692.7242 | 2434.7275 | -509.4383 | 209.859 | 209.9989 | -366.5303 | 858.2943 | -1412.1191 | -3317.9412 | -18.2689 | -82.9961 | 1345.7892 | -1677.6429 | -1309.0455 | -250.6798 | -103.865 | 561.972 | 376.9888 | 1831.5416 | -392.5933 | 550.5745 | 5.3514 | 2961.4736 | 2220.9714 | -445.8008 | -1.3623 | 450.1031 | 299.2927 | -59.9177 | 4961.626 | 1293.6212 | 5134.7612 | -3.0736 | -761.2498 | 1414.7666 | -2020.9521 | 364.0316 | 605.9974 | -3306.5664 | -275.898 | 2452.4578 | 210.1042 | 20.6189
2030-08-03 | 16 | -56.3508 | -365.094 | -114.4436 | -412.612 | 164.3455 | -550.7841 | 2778.8909 | 2842.916 | -2409.7043 | -368.079 | 3798.4023 | 147.3307 | 1852.6477 | 683.4786 | 2432.4082 | -630.8737 | 250.9976 | 209.9989 | -584.6651 | 1050.1937 | -1264.2069 | -2834.4226 | 88.1987 | -62.0912 | 2552.7371 | -1742.6666 | -1765.5579 | -228.5016 | -89.7165 | 711.2727 | 203.6689 | 2470.4211 | -569.3161 | 715.574 | 5.2471 | 2851.3796 | 2743.3958 | -469.1992 | -66.7551 | 450.1234 | 106.2594 | 244.6023 | 5049.5186 | 1331.6639 | 5144.5107 | 1.0024 | -585.7128 | 1397.0286 | -2370.5237 | 435.6347 | 728.1057 | -3072.3718 | -370.9978 | 2779.5149 | 210.1042 | -9.0286
2030-08-03 | 17 | -60.9608 | -369.404 | -117.6046 | -442.0548 | -19.7179 | -550.0918 | 2625.8672 | 2808.2378 | -2354.4919 | -377.6925 | 3797.9531 | 104.4144 | 1822.3413 | 664.7964 | 2411.6528 | -426.2325 | 314.8202 | 209.9989 | -578.3356 | 1017.349 | -1209.1918 | -2307.1133 | 77.2621 | -65.942 | 2659.553 | -1869.2155 | -1808.0352 | -245.7059 | -90.1233 | 703.822 | 270.1161 | 2955.9893 | -518.6614 | 776.1133 | 5.5834 | 2874.6277 | 3193.7966 | -483.0427 | -81.7757 | 450.0859 | 149.9436 | 195.3889 | 5097.3774 | 1358.5221 | 5144.7197 | 0.99121 | -461.9792 | 1509.4386 | -2620.385 | 334.5144 | 209.863 | -2387.5498 | -106.0428 | 2985.1809 | 210.1043 | -35.1758
2030-08-03 | 18 | -61.1113 | -566.5533 | -116.5869 | -423.8845 | -477.6375 | -393.2213 | 3967.9556 | 1856.1643 | -2096.7075 | -360.3644 | 3778.0476 | 182.6106 | 1528.8839 | 617.4767 | 2332.6104 | -401.2296 | 353.9761 | 209.9989 | -401.8802 | 1101.998 | -1362.1322 | -2325.1221 | 42.408 | -69.3229 | 1703.4044 | -1602.0841 | -1914.6532 | -162.2008 | -78.4017 | 563.9216 | 41.9296 | 3100.6807 | -872.7139 | 839.6589 | 5.5701 | 2740.8491 | 3360.3245 | -441.2891 | -70.8313 | 450.0906 | 0.99688 | -3.475 | 5099.4268 | 1419.0133 | 5143.3965 | 29.4166 | -538.279 | 1729.8169 | -2847.1106 | 517.8886 | 5.4357 | -1388.9169 | -4.3598 | 3219.9324 | 210.1043 | -89.5339
2030-08-03 | 19 | -59.0027 | -617.015 | -112.2176 | -402.0487 | -755.7621 | -282.3552 | 4806.8438 | 1349.9539 | -1484.7683 | -362.3376 | 3758.5862 | 195.0036 | 2049.6797 | 568.4949 | 2284.5767 | -72.8982 | 439.2719 | 209.9989 | -423.7181 | 1305.7079 | -1203.199 | -1317.3317 | 7.0545 | -63.2428 | 2012.6329 | -1479.6622 | -2677.9082 | -114.9724 | -75.6015 | 458.0734 | -229.542 | 2914.1331 | -1077.8362 | 904.0364 | 5.9814 | 2562.0325 | 3358.241 | -863.2006 | 5.6059 | 450.1058 | -112.7735 | -181.5523 | 4113.1631 | 1299.9944 | 4680.1567 | -193.758 | -923.2375 | 1841.343 | -3594.8105 | 487.1027 | -724.0219 | -715.884 | -167.949 | 3256.4329 | 210.1042 | -106.4399
2030-08-03 | 20 | -58.2331 | -36.7845 | -109.3653 | -430.3057 | -774.3405 | -517.4045 | 3863.3826 | 1822.9664 | -1667.5374 | -365.3721 | 3766.4595 | 195.0024 | 1715.8104 | 527.7556 | 2246.4697 | 392.8523 | 455.976 | 209.9989 | -496.5771 | 552.4089 | -1931.7372 | -2737.3137 | -57.4272 | -60.2463 | 2426.5945 | -1778.951 | -2178.0408 | -228.6555 | -103.0787 | 306.0911 | -37.6144 | 2731.0903 | -866.9177 | 809.713 | 5.1035 | 2668.3835 | 3399.7317 | -753.7094 | 156.9971 | 450.0392 | -377.1267 | -394.5813 | 3969.8923 | 1323.0929 | 4795.9946 | -203.7757 | -877.2298 | 2151.3562 | -3206.6582 | 452.101 | -1140.0531 | -228.6561 | -28.6638 | 2555.7 | 210.1043 | -135.7101
2030-08-03 | 21 | -56.3575 | 147.7502 | -106.1057 | -437.6223 | -816.4957 | -296.6628 | 2672.7297 | 1341.1139 | -1558.7786 | -339.3576 | 3756.6868 | 195 | 1650.8989 | 515.4056 | 2235.0566 | 618.3066 | 507.238 | 209.9989 | -541.173 | 645.8778 | -1684.6669 | -3479.6584 | -95.8481 | -47.2908 | 2558.6514 | -1724.2053 | -2171.4104 | -183.4793 | -112.7682 | 173.1375 | 253.3965 | 1994.4863 | -939.2853 | 845.4087 | 5.6057 | 2167.8943 | 2761.6135 | -635.02 | 372.1479 | 449.2589 | -1019.2187 | -447.9077 | 3998.7156 | 1332.764 | 5077.0508 | -209.9587 | -353.2765 | 2318.7952 | -3009.261 | 154.3263 | -1473.7017 | -361.1533 | 625.5488 | -698.2399 | 210.1043 | -12.8463
2030-08-03 | 22 | -41.421 | 448.9704 | -89.2466 | -418.302 | -528.517 | -525.2123 | 2050.9001 | 1822.917 | -884.9685 | -327.0549 | 3721.5115 | 195.0004 | 1723.4115 | 525.0873 | 2241.7847 | 1105.9319 | 485.1101 | 209.9989 | -522.1618 | 788.2098 | -1651.8484 | -3406.2976 | -47.0064 | -45.2334 | 3029.3347 | -1392.6674 | -2402.0645 | -247.123 | -119.8035 | 213.1182 | 204.5341 | 796.5596 | -1085.0449 | 477.5699 | 4.4035 | 2029.3173 | 1237.7954 | -633.7767 | 361.0537 | 449.6907 | -693.3495 | -195.0408 | 3839.1521 | 1343.767 | 4979.1855 | -217.7938 | -484.5096 | 2386.8228 | -2989.5242 | 165.813 | -1417.4733 | -817.2708 | 728.8863 | -1021.2462 | 210.1043 | -21.9134
2030-08-03 | 23 | -33.1667 | 609.4665 | -79.2333 | -409.2791 | -687.074 | -533.8033 | 2394.5835 | 1810.392 | -323.0604 | -356.6792 | 3689.2561 | 195 | 2049.9307 | 542.3509 | 2272.2827 | 1554.0691 | 516.1422 | 209.9989 | -597.3474 | 616.8693 | -1383.5984 | -2183.2393 | -80.7274 | -42.0489 | 3643.4124 | -1378.6519 | -1658.8492 | -274.4435 | -127.6067 | 193.3813 | 635.6366 | 584.4183 | -747.5439 | 333.5806 | 4.5351 | 2545.3787 | 1098.7462 | -1004.4009 | -2.1933 | 375.6858 | -959.4835 | -288.3918 | 3031.5398 | 1243.2833 | 4001.3569 | -231.3805 | -1152.797 | 2064.6963 | -2505.7292 | 158.6089 | -1431.3877 | -930.6545 | 704.295 | -523.0693 | 210.1042 | -107.8727
2030-08-03 | 24 | -36.8255 | 579.2739 | -72.8798 | -418.398 | -878.279 | -344.9918 | 3641.3032 | 1353.8801 | 61.7195 | -358.8105 | 3722.5115 | 194.9997 | 1671.3965 | 542.6652 | 2278.533 | 1806.9674 | 563.7402 | 209.9989 | -697.9662 | 359.4531 | -1704.0623 | -1755.0833 | -137.4642 | -36.1926 | 3991.8728 | -1427.4366 | -1891.0662 | -258.2436 | -135.2824 | 88.2776 | 341.793 | 1733.1769 | -750.1433 | 441.9262 | 4.473 | 2709.3118 | 2259.6348 | -1001.231 | 57.119 | 449.9773 | -1329.1362 | -106.4925 | 3249.9092 | 1336.7147 | 4442.3267 | -248.2871 | -882.9937 | 1832.0935 | -1720.4912 | 899.9828 | -873.6912 | -627.5442 | 213.5117 | 1738.9 | 210.1042 | -327.3794
2030-08-04 | 1 | -27.2093 | 1190.8839 | -72.2372 | -465.2221 | -953.4193 | -769.4028 | 2490.1069 | 1733.9547 | 450.8652 | -358.8922 | 3750.9192 | 194.9975 | 2120.5967 | 424.6225 | 2165.958 | 2210.7537 | 620.9416 | 209.9989 | -632.8693 | 706.0867 | -1532.6331 | -1009.7827 | -110.5173 | -54.6552 | 3687.5166 | -1778.2302 | -2444.7246 | -482.8008 | -154.1994 | 87.2499 | 364.9562 | 1913.3428 | -358.4826 | 430.1248 | 4.8844 | 2986.3333 | 2966.3228 | -1329.5073 | 0.99931 | 362.4487 | -1138.2786 | 193.281 | 2009.7513 | 1201.9397 | 3357.0256 | -262.1017 | -1061.2795 | 1818.49 | -1185.7523 | 847.2749 | -1380.6165 | -676.2679 | 399.0143 | 3594.5305 | 210.1042 | -298.9323
2030-08-04 | 2 | -33.7362 | 583.0022 | -67.7947 | -482.9237 | -1769.5242 | -449.5655 | 3049.3835 | 620.9252 | 1152.7002 | -226.8788 | 3739.593 | 194.9985 | 2138.2827 | 67.4399 | 2198.2949 | 1280.6317 | 424.6736 | 209.9989 | -587.0889 | 612.6448 | -1604.8876 | -1737.8864 | -66.1669 | -67.2742 | 3453.4346 | -1838.2224 | -2300.7312 | -403.9557 | -128.6387 | 186.32 | 682.5462 | 2375.8516 | -293.1566 | 794.0099 | 5.9377 | 2766.1711 | 4463.166 | -2.1735 | 787.6923 | 1.001 | -1145.3895 | 312.4136 | 2641.27 | 1290.1232 | 4609.5498 | -24.995 | -276.6429 | 1746.005 | -737.5021 | 873.2106 | -899.9873 | -74.1755 | 695.7892 | 6467.5981 | 210.1042 | -197.2874
2030-08-04 | 3 | -33.3068 | 747.3875 | -69.0992 | -588.0215 | -1281.3429 | -831.5208 | 0.98863 | 674.0374 | 808.9462 | -161.7648 | 3727.8862 | 70.4011 | 2066.9683 | -12.5093 | 2245.3738 | 2233.1934 | 347.2912 | 209.9989 | -401.1894 | 612.4226 | -1666.3209 | -3296.3638 | -69.843 | -49.6464 | 2032.8108 | -2183.0176 | -1870.3726 | -601.0706 | -127.311 | 151.7497 | 1472.3755 | 1916.7277 | 304.7744 | 448.7124 | 5.7518 | 2020.9218 | 5222.4883 | 1 | 763.4108 | 448.8328 | -1099.3151 | 356.2014 | 2432.9263 | 1058.2334 | 4210.7852 | -2.4618 | -276.1189 | 1957.5481 | -1152.9233 | 777.1285 | -965.6721 | -622.8038 | 423.4754 | 8325.2012 | 210.1042 | -154.4753
2030-08-04 | 4 | -43.4506 | 395.4558 | -70.4314 | -643.6815 | -1255.7432 | -642.688 | 0.98912 | 357.2231 | 1250.7124 | -125.5883 | 3710.0801 | 126.2886 | 1981.4648 | -31.2352 | 2219.5144 | 2206.4023 | 261.3789 | 209.9989 | -256.5976 | 732.929 | -1477.5579 | -5065.0908 | -31.3684 | -54.3259 | 1037.9897 | -2054.5139 | -2668.6455 | -533.5632 | -106.5468 | 194.4927 | 1558.1121 | 2069.9856 | -219.7352 | 699.4505 | 2.3822 | 1345.9769 | 6843.9775 | 1.0001 | 558.4579 | 1.0043 | -1728.5927 | 281.0471 | 2162.8345 | 921.829 | 3652.1047 | -2.9818 | -1249.5566 | 2913.158 | -459.7773 | 1042.8486 | -473.1187 | -817.2039 | 169.6503 | 9097.5469 | 210.1042 | -167.4329
2030-08-04 | 5 | -55.8048 | 544.6016 | -75.3608 | -705.0934 | -1141.4423 | -759.5518 | -37.1705 | 461.7458 | 1461.8669 | -153.9722 | 3699.9841 | 24.7599 | 1947.7556 | -218.9957 | 1813.4624 | 1746.1917 | 386.45 | 209.9989 | -134.7661 | 425.5663 | -1393.2168 | -4892.8359 | -93.4281 | -83.7408 | 771.2314 | -2527.7185 | -2035.259 | -614.0621 | -114.4324 | 197.9202 | 2055.9663 | 3122.0049 | 380.5926 | 823.431 | 2.7841 | 1586.4324 | 8455.7725 | 47.8534 | 615.8417 | 449.7926 | -1431.5059 | 99.732 | 1999.3895 | 980.9108 | 3795.2205 | -2.8561 | -278.3108 | 2184.272 | -730.7349 | 795.3238 | -933.1041 | -954.1761 | 454.2405 | 11098.3027 | 210.1042 | -144.269
2030-08-04 | 6 | -66.295 | 271.8288 | -79.9137 | -719.9976 | -1244.3484 | -648.9177 | 0.99856 | 151.9287 | 1454.9003 | -118.6611 | 3617.7625 | -14.7007 | 1932.2589 | -359.3593 | 1538.2109 | 1418.6539 | 503.3348 | 209.9989 | -139.7597 | 437.3255 | -1378.1913 | -4947.5723 | -64.2557 | -97.8535 | 860.4221 | -2650.0818 | -2163.5464 | -579.7961 | -100.9936 | 231.8829 | 1841.5692 | 4151.1162 | 357.5828 | 1114.1632 | 2.8671 | 1702.5389 | 9788.2939 | 1.0017 | 574.5082 | 449.5375 | -1394.2202 | 186.0216 | 1976.7965 | 903.0961 | 3718.7761 | -2.8495 | -277.7814 | 2182.6919 | -748.9379 | 813.6741 | -876.6686 | -976.2274 | 402.4614 | 11303.3145 | 210.1042 | -135.1471
2030-08-04 | 7 | -68.4919 | 281.8908 | -81.5369 | -752.9736 | -1211.0885 | -604.1724 | 423.3748 | 56.6577 | 1313.9988 | -100.3975 | 3635.8132 | -6.3843 | 1938.5656 | -403.5737 | 1399.9208 | 1264.9797 | 541.1771 | 209.9989 | -132.4108 | 413.03 | -1363.9119 | -4910.2129 | -57.5246 | -116.556 | 887.6192 | -2658.6316 | -2180.8032 | -559.0736 | -99.7741 | 257.7994 | 1611.7865 | 4679.856 | 244.8444 | 1203.4855 | 2.9252 | 1695.6167 | 10101.1416 | 1.0009 | 748.2941 | 162.8295 | -1526.1432 | 185.5994 | 2045.7762 | 850.663 | 3926.0569 | -2.5571 | -277.296 | 2077.3047 | -666.66 | 882.5232 | -748.7839 | -1226.6689 | 279.6508 | 10391.9473 | 210.1042 | -130.6962
2030-08-04 | 8 | -66.2872 | 418.098 | -87.0982 | -767.4953 | -876.0778 | -733.3127 | 57.8088 | 741.0841 | 381.2282 | -91.5053 | 3782.5085 | 13.9717 | 1993.8105 | -368.863 | 1475.614 | 851.2996 | 484.1453 | 209.9989 | -267.1227 | 424.4089 | -1307.3511 | -4749.8779 | -52.3468 | -102.0183 | 1210.8502 | -2667.4285 | -2527.1628 | -594.1024 | -111.8626 | 324.4815 | 1480.6699 | 4507.2256 | 96.3651 | 1117.6466 | 2.1834 | 1591.6735 | 9486.1973 | -1.9707 | 799.4706 | 0.99866 | -1846.0908 | 193.2639 | 2119.3416 | 1094.2325 | 4153.335 | -2.8382 | -277.9665 | 1731.7125 | -664.3937 | 921.2399 | -81.4966 | -2099.72 | 1.0048 | 9469.8916 | 210.1042 | -72.1024
2030-08-04 | 9 | -58.2694 | 447.1195 | -93.741 | -738.3951 | -664.0831 | -790.7121 | 999.7496 | 1466.4642 | -192.4373 | -79.4482 | 3825.4744 | 97.2152 | 2141.3689 | -325.1206 | 1654.0682 | 891.7447 | 336.3638 | 209.9989 | -295.7165 | 543.2269 | -1554.4321 | -4892.6553 | -5.3718 | -112.4526 | 1575.3662 | -2443.1729 | -3021.7539 | -588.0573 | -126.7412 | 414.3187 | 1169.0692 | 3383.4387 | -171.7865 | 934.8931 | 1.1815 | 1707.3241 | 8433.9072 | -295.0486 | 694.8699 | 1.0016 | -2003.782 | 410.5223 | 2372.5938 | 1155.6415 | 4185.1289 | -2.3468 | -272.3669 | 1179.0547 | -1064.7722 | 1053.8442 | -82.232 | -2395.6096 | 0.96777 | 9659.8965 | 210.1043 | -124.0445
2030-08-04 | 10 | -61.0219 | 615.9653 | -103.5178 | -795.4805 | -1118.4307 | -879.9243 | 2563.375 | 1590.2479 | -2.9101 | -112.7962 | 3863.6577 | 77.3629 | 2130.04 | -251.8961 | 1914.2208 | 1125.6552 | 317.4233 | 209.9989 | -480.6203 | 380.5034 | -1572.5944 | -4808.0342 | -106.0487 | -128.3781 | 2923.0659 | -2626.6985 | -2978.6797 | -617.9535 | -140.3479 | 327.6015 | 1274.6569 | 3626.7485 | -152.6494 | 940.0875 | 1.3385 | 1877.6471 | 8567.5146 | -1080.2191 | 484.4592 | 449.2751 | -2109.3623 | 79.6742 | 1830.7766 | 1216.9402 | 3752.1531 | -262.2153 | -346.209 | 1251.1941 | -1169.442 | 973.9731 | -1009.683 | -1608.3485 | 654.8716 | 11086.6484 | 210.1042 | -136.7826
2030-08-04 | 11 | -58.6429 | 806.8019 | -108.28 | -813.7679 | -1237.3102 | -1009.6224 | 1462.1234 | 1566.9246 | -920.314 | -216.0403 | 3898.8965 | 192.4855 | 2054.4382 | -169.9888 | 2135.8389 | 1083.6985 | 269.0837 | 209.9989 | -407.945 | 388.687 | -1574.891 | -4999.4082 | -141.6832 | -125.8616 | 2431.3005 | -2698.678 | -2930.9358 | -634.5209 | -142.6002 | 264.4456 | 1569.3291 | 3420.3276 | -52.9043 | 772.1544 | 1.2474 | 1771.1956 | 7990.6582 | -512.7076 | 803.6136 | 449.3897 | -2104.626 | -319.2187 | 3524.0698 | 1274.5939 | 4997.7456 | -3.5859 | -271.8223 | 1403.4139 | -1656.2924 | 596.6947 | -895.2913 | -1439.944 | 434.4955 | 11578.8438 | 210.1042 | -221.077
2030-08-04 | 12 | -58.6231 | 767.5314 | -111.8199 | -815.3515 | -1106.6909 | -955.0199 | 998.7431 | 1776.0345 | -1523.5592 | -347.4872 | 3881.2034 | 195.0004 | 1867.485 | -163.6145 | 2132.9854 | 1133.1758 | 245.2291 | 209.9989 | -357.4443 | 373.224 | -1894.0632 | -5163.2939 | -118.2749 | -100.7467 | 2036.3668 | -2623.8518 | -2759.8479 | -594.3352 | -139.4638 | 271.9346 | 1569.798 | 3400.064 | -33.8283 | 716.3502 | 1.2818 | 1752.5128 | 7819.5059 | -575.4766 | 684.8168 | 449.4615 | -1754.4803 | -346.3059 | 3487.7617 | 1230.9215 | 5099.5591 | -236.1116 | -276.1833 | 1462.3892 | -1946.7881 | 611.6754 | -1165.6149 | -1270.194 | 171.2847 | 10824.3125 | 210.1042 | -130.4731
2030-08-04 | 13 | -60.9205 | 392.6565 | -118.7059 | -745.0275 | -522.5058 | -730.8451 | 1322.5131 | 1956.333 | -2118.2935 | -345.3889 | 3889.6963 | 195.001 | 1935.7559 | -119.09 | 2145.6118 | 263.0306 | 345.7587 | 209.9989 | -353.2982 | 649.8893 | -2061.9949 | -5681.4224 | -45.7123 | -96.4159 | 1289.7974 | -2330.9839 | -3368.5669 | -470.5803 | -119.0284 | 340.0991 | 686.2252 | 3343.4873 | -458.2379 | 951.7962 | 2.3038 | 2878.769 | 7919.0776 | -569.9893 | 696.8664 | 449.4611 | -1279.7899 | -231.9034 | 3385.9448 | 1193.7362 | 4966.9321 | -140.7303 | -276.216 | 1711.9248 | -1560.7017 | 660.7596 | -184.1291 | -1787.7953 | -102.5892 | 8170.5801 | 210.1043 | 37.0341
2030-08-04 | 14 | -73.3334 | 0.98169 | -129.0942 | -648.7779 | -146.3569 | -568.1943 | 1681.9097 | 2230.5151 | -2458.1169 | -344.8605 | 3875.8333 | 195.0008 | 1691.8199 | -138.9161 | 2131.1096 | 1435.7191 | 769.5691 | 209.9989 | -249.7298 | 489.8687 | -1865.8329 | -4459.9224 | -109.9259 | -114.4563 | 605.6423 | -2311.554 | -1978.3092 | -342.2505 | -106.1077 | 506.1571 | 1254.7278 | 3170.6892 | -122.8306 | 954.7601 | 2.9384 | 3032.1973 | 7918.8794 | -60.7638 | 440.3082 | 449.6988 | -497.0811 | -448.1394 | 4540.3384 | 1191.0847 | 5119.9238 | 58.2496 | -276.6164 | 1738.629 | -1231.4664 | 556.4233 | -83.5337 | -1751.416 | -472.2639 | 5731.9258 | 210.1042 | -59.2045
2030-08-04 | 15 | -67.0198 | -61.1688 | -130.0854 | -611.7979 | -176.8796 | -808.8451 | 1088.3037 | 2142.4377 | -2579.6687 | -351.0897 | 3871.7737 | 143.7672 | 1892.5565 | 173.3602 | 2154.6846 | 1571.6019 | 735.2197 | 209.9989 | -202.679 | 370.4319 | -1828.714 | -4974.5972 | -52.0851 | -124.6733 | 393.9745 | -2307.793 | -1559.8497 | -382.8519 | -98.8131 | 661.5248 | 1252.8511 | 2288.2666 | -94.2231 | 881.935 | 2.5846 | 3193.0605 | 7038.4497 | -197.4176 | 258.3014 | 449.8633 | -310.8013 | -209.005 | 4621.6025 | 1184.8943 | 5119.271 | 0.98705 | -276.6783 | 1608.3391 | -1953.2291 | 528.6298 | -138.4039 | -1844.9629 | -313.7351 | 7100.2212 | 210.1042 | -76.3822
2030-08-04 | 16 | -68.5911 | -13.9706 | -132.1694 | -642.389 | -5.8901 | -928.1688 | -299.2227 | 2738.3159 | -2483.2375 | -369.5114 | 3886.1909 | 82.1265 | 1966.3123 | 137.8683 | 2189.8174 | 1310.4928 | 715.1889 | 209.9989 | -204.6069 | 360.947 | -1743.3839 | -5370.3379 | 9.4715 | -129.2486 | 456.1009 | -2437.4463 | -1617.173 | -442.1089 | -98.7871 | 818.5492 | 1338.9128 | 1907.605 | -61.6821 | 889.6993 | 2.8088 | 3255.6011 | 7005.0454 | -351.0772 | 145.0253 | 450.0194 | -359.9251 | -15.6445 | 4690.2134 | 1199.4103 | 5112.7256 | -12.8076 | -282.7362 | 1592.5325 | -2276.3279 | 640.9687 | 37.5871 | -2271.4121 | -399.648 | 8145.9844 | 210.1042 | -80.3067
2030-08-04 | 17 | -73.975 | -105.0546 | -133.349 | -695.2726 | 67.1688 | -813.9052 | -1068.15 | 3101.884 | -2518.0234 | -365.7526 | 3920.9082 | 96.4874 | 1960.8499 | 200.0676 | 2158.5029 | 1075.4821 | 655.4492 | 209.9989 | -317.4252 | 303.1897 | -1747.9314 | -5589.6611 | 27.4713 | -118.746 | 1193.2496 | -2429.5664 | -1980.4829 | -390.6478 | -98.4654 | 923.3776 | 1203.7288 | 2318.0679 | -117.9099 | 923.087 | 2.5883 | 3167.9062 | 7545.1489 | -350.8852 | 65.2237 | 450.0888 | -509.312 | 37.3874 | 4814.0767 | 1259.8438 | 5111.8271 | -0.60052 | -276.4843 | 1693.9259 | -2619.5725 | 683.0856 | 828.7603 | -2214.781 | -290.989 | 7481.6348 | 210.1043 | -69.7434
2030-08-04 | 18 | -60.3162 | 0.99809 | -128.0915 | -720.0773 | 85.5224 | -674.8882 | -1427.3497 | 3049.0024 | -2358.2383 | -351.8296 | 3943.0076 | 166.1078 | 1816.0925 | 213.0315 | 2125.968 | 862.6075 | 531.8354 | 209.9989 | -330.0368 | 423.8026 | -1867.5863 | -5702.939 | 8.2371 | -93.7462 | 1259.6835 | -2309.4397 | -2056.6174 | -397.9695 | -107.6442 | 815.2395 | 1284.5319 | 2115.6772 | -267.5579 | 792.4085 | 2.3476 | 2587.9966 | 7134.0654 | -357.46 | 0.99735 | 450.087 | -446.7559 | 1.0171 | 4911.4902 | 1319.1552 | 5122.9858 | 1.0259 | -276.3294 | 1849.3757 | -2941.5244 | 796.2965 | 1087.3075 | -2145.4866 | -273.052 | 7233.3442 | 210.1043 | -73.7095
2030-08-04 | 19 | -61.81 | 46.7427 | -126.7644 | -767.0183 | -250.1615 | -785.2833 | -1213.4061 | 3242.407 | -2184.9023 | -352.9425 | 3929.314 | 174.4894 | 1552.9521 | 150.5947 | 2095.0347 | 699.9056 | 486.7386 | 209.9989 | -356.2172 | 599.3665 | -2019.2161 | -5594.1875 | -18.2161 | -90.9202 | 1421.1309 | -2513.2778 | -2751.0098 | -442.753 | -103.8519 | 771.1856 | 1553.6107 | 2170.3547 | -161.7762 | 746.389 | 1.9983 | 2709.4124 | 7134.9399 | -191.5944 | 109.3958 | 450.0377 | -506.7684 | -67.0466 | 4984.1768 | 1407.4135 | 5119.562 | 157.4304 | -276.138 | 2176.5105 | -2605.2383 | 767.4207 | 539.0773 | -1620.6361 | -217.3217 | 8271.8711 | 210.1043 | -88.6915
2030-08-04 | 20 | -60.6281 | 0.99676 | -121.7386 | -764.9667 | -826.6682 | -604.295 | -680.5252 | 2598.751 | -1647.6489 | -346.0812 | 3897.9067 | 195 | 1817.9247 | 194.5729 | 2100.3005 | 573.6721 | 537.5613 | 209.9989 | -351.7003 | 660.6672 | -2051.5063 | -6054.0791 | 71.4751 | -78.017 | 1305.4668 | -2474.4631 | -2995.5334 | -424.8506 | -97.5012 | 760.3679 | 1285.6241 | 2577.9387 | -410.115 | 877.1959 | 1.7174 | 2451.3882 | 7457.6313 | -848.8447 | -2.0979 | 263.5161 | -917.3801 | -52.0874 | 3877.6704 | 1377.692 | 4717.8706 | -213.7394 | -461.502 | 2247.2766 | -3521.3723 | 898.2634 | -84.4029 | -1492.9384 | -394.4715 | 7027.9653 | 210.1042 | -69.3584
2030-08-04 | 21 | -60.9787 | 80.3356 | -118.9558 | -745.5909 | -865.6857 | -576.6617 | -690.4656 | 2342.0564 | -1239.5515 | -343.4719 | 3906.6558 | 194.9991 | 1617.1791 | 211.4284 | 2109.2673 | 25.5102 | 368.3891 | 209.9989 | -357.7133 | 341.3557 | -2218.4153 | -6514.939 | 26.8457 | -69.8981 | 1291.5157 | -2401.2744 | -3360.0471 | -398.7206 | -103.6483 | 666.1327 | 1264.3278 | 2807.5266 | -484.4434 | 958.483 | 1.6806 | 2468.7761 | 7228.1865 | -1116.365 | 60.9452 | 449.4099 | -990.7444 | -114.9914 | 3499.0715 | 1372.5916 | 4406.8354 | -212.0493 | -841.5228 | 2049.5757 | -3504.0249 | 697.5418 | 1.039 | -1616.0299 | -126.31 | 4981.1758 | 210.1043 | -5.9736
2030-08-04 | 22 | -67.7387 | 340.7606 | -115.8404 | -747.5948 | -952.5884 | -581.4825 | -17.5031 | 2097.7124 | -972.7706 | -344.783 | 3886.3289 | 194.9982 | 1745.825 | 285.82 | 2140.0178 | -343.5646 | 196.5905 | 209.9989 | -444.0593 | 450.2104 | -2275.1472 | -5887.8096 | -40.5921 | -50.6498 | 1706.7505 | -2469.603 | -3011.699 | -422.2538 | -121.1704 | 430.1812 | 1401.2327 | 2966.248 | -285.7883 | 890.9616 | 1.583 | 2471.8762 | 7068.2944 | -968.2256 | 213.6306 | 449.4516 | -990.2523 | -246.775 | 3266.1252 | 1363.8473 | 4334.8857 | -215.6539 | -980.5057 | 2136.7129 | -3325.0049 | 553.3596 | -310.3092 | -792.8049 | 504.6323 | 4244.9521 | 210.1042 | 19.7595
2030-08-04 | 23 | -66.6762 | 353.9262 | -108.939 | -780.6893 | -1152.4447 | -489.0763 | -154.9115 | 1584.0991 | -535.1588 | -342.1066 | 3820.9177 | 194.9999 | 1779.9713 | 223.4787 | 2103.4934 | -708.4529 | 233.5728 | 209.9989 | -495.8372 | 664.6956 | -1898.2089 | -5347.3623 | -49.2907 | -58.7979 | 1975.3629 | -2586.106 | -2989.9946 | -456.3543 | -115.4086 | 377.8186 | 1594.5419 | 3686.8074 | -293.7896 | 1103.1906 | 1.4787 | 2798.6387 | 7768.1553 | -955.1796 | 280.6373 | 449.8782 | -1618.4332 | -153.8214 | 3377.1963 | 1392.3425 | 4601.2515 | -228.9467 | -1158.4001 | 1917.6191 | -3067.4426 | 560.6806 | -1118.3469 | -1374.0099 | 0.98756 | 6108.1631 | 210.1043 | -37.8236
2030-08-04 | 24 | -60.1733 | 362.3704 | -105.2056 | -806.3057 | -726.3638 | -771.2639 | -1383.7914 | 2168.0083 | -108.3124 | -365.1876 | 3776.4387 | 77.4419 | 1940.5807 | -141.7657 | 2124.0659 | -910.0088 | 184.5722 | 209.9989 | -409.1466 | 214.4961 | -1495.693 | -5156.3862 | -60.7359 | -81.1852 | 1729.7356 | -2867.7539 | -2325.6396 | -610.6148 | -119.0001 | 576.7174 | 1670.1719 | 3064.9358 | 98.0296 | 782.3832 | 0.46001 | 2912.8542 | 6841.9404 | -1237.2079 | 292.9513 | 449.4322 | -1642.2053 | -32.9796 | 2398.9924 | 1415.0527 | 3822.2468 | -242.9918 | -1423.3381 | 1863.7441 | -2673.8821 | 99.4103 | -1547.1716 | -1864.1536 | 722.1591 | 8969.5615 | 210.1042 | -28.2244
2030-08-05 | 1 | -68.2346 | 309.0923 | -98.6586 | -779.0651 | -1814.379 | -556.348 | -1357.5712 | 384.2731 | 1.0048 | -382.8633 | 3899.4312 | 20.6252 | 2014.5039 | -116.1321 | 2124.5898 | -348.407 | 222.9174 | 209.9989 | -465.2928 | 487.8136 | -1867.8928 | -5722.0474 | -110.7273 | -35.2467 | 1915.6323 | -2758.2634 | -2571.3311 | -534.4948 | -118.9478 | 264.1902 | 2324.5508 | 4172.165 | 101.7743 | 834.8199 | 0.58348 | 1152.8453 | 7210.9883 | -840.3948 | 515.3234 | 449.2111 | -2052.2654 | -60.5579 | 3537.0981 | 1506.9843 | 4957.3735 | -256.3217 | -512.4692 | 2379.0999 | -1233.5017 | 1059.5192 | -2120.1633 | -408.0034 | -32.5554 | 11492.9014 | 210.1043 | -308.5958
2030-08-05 | 2 | -86.8195 | -534.0167 | -91.7417 | -690.1034 | -1146.292 | -184.8112 | -3231.6062 | 903.8272 | 1.0025 | -380.8387 | 3886.2131 | -17.2042 | 1993.8281 | -278.3124 | 1930.8538 | -4.0841 | 393.4005 | 209.9989 | -297.9301 | 402.1785 | -1705.6809 | -5741.8989 | -11.3527 | -41.1463 | 1167.3879 | -2673.0701 | -2197.4385 | -440.4807 | -89.7672 | 529.241 | 2553.7722 | 5270.5244 | 189.5658 | 1394.1172 | 0.57085 | 1100.6788 | 9071.3896 | 1.0021 | 822.7819 | 448.8828 | -2059.7322 | 266.5739 | 2758.3945 | 1515.8857 | 4500.0972 | -3.1046 | -276.8603 | 2239.3909 | -1462.8805 | 1020.3553 | -1516.5712 | -1558.3304 | 1.0061 | 13654.6025 | 210.1042 | -132.1243
2030-08-05 | 3 | -52.0139 | 376.4706 | -72.9176 | -598.8526 | -521.8965 | -1105.3954 | -7741.4629 | 2829.3921 | 640.325 | -357.1248 | 3775.4243 | -61.2446 | 1938.4854 | -499.8869 | 1302.1456 | 474.063 | 183.749 | 209.9989 | -205.6851 | 244.9146 | -1187.7828 | -4362.8105 | 0.99888 | -62.2858 | 787.0144 | -2364.0386 | -1701.4475 | -696.4341 | -107.9613 | 697.148 | 2488.8691 | 937.8473 | 244.3074 | 629.4685 | 0.55208 | 1113.1525 | 5279.8784 | 89.1648 | 839.0282 | 449.3202 | -2311.3459 | 229.801 | 2650.395 | 1358.761 | 4489.2803 | -2.9889 | -276.9492 | 2130.9607 | -1328.3337 | 960.4174 | -575.6357 | -2743.9539 | 19.763 | 13103.3936 | 210.1042 | -48.4898
2030-08-05 | 4 | -40.2311 | 1239.024 | -82.299 | -556.8121 | -16.6687 | -1723.9938 | -9698.0244 | 4315.896 | 983.0712 | -342.5173 | 3812.9729 | -60.2061 | 1935.6841 | -597.661 | 986.0585 | 759.8289 | 160.3348 | 209.9989 | 27.5045 | 195.7449 | -1059.0121 | -3262.4006 | -2.1471 | -103.463 | -259.172 | -2471.6396 | -1679.2155 | -849.3575 | -138.642 | 738.8006 | 2284.5591 | 3.4641 | 267.9813 | 219.3427 | 0.5295 | 1229.4451 | -39.6683 | 224.7464 | 1185.6658 | 1.1055 | -2258.9043 | 245.5366 | 2571.4934 | 1324.752 | 4786.7241 | -7.9038 | -272.6662 | 2022.2164 | -1290.0555 | 956.8594 | -396.1415 | -2681.9119 | 31.8093 | 11195.4414 | 210.1042 | -37.9381
2030-08-05 | 5 | -34.2815 | 1501.0652 | -81.5657 | -549.0287 | 136.082 | -1855.854 | -9767.3486 | 4477.6655 | 959.163 | -329.243 | 3870.2212 | -53.4734 | 1967.9025 | -652.2273 | 794.2737 | 1005.1212 | 176.2886 | 209.9989 | 24.8183 | 108.9107 | -1095.2859 | -3113.7422 | -51.2816 | -108.956 | -271.4138 | -2510.8389 | -1677.8508 | -890.3762 | -150.0253 | 678.6619 | 2088.9224 | 3.7414 | 280.8607 | 161.0091 | 0.55372 | 1313.8606 | -461.1838 | 38.3499 | 802.9413 | 449.6286 | -2249.8613 | 121.0547 | 2492.7249 | 1318.9258 | 4328.5933 | -5.8898 | -274.5006 | 2060.311 | -1354.2637 | 832.8509 | -152.1472 | -3223.4609 | 224.192 | 9542.499 | 210.1043 | -1.0116
2030-08-05 | 6 | -41.9327 | 1418.3669 | -81.9205 | -588.8541 | 125.2238 | -1725.1606 | -9067.5195 | 3968.6528 | 1.0067 | -325.8509 | 3910.4036 | -30.5656 | 2001.7388 | -633.9667 | 832.8224 | 956.0762 | 124.2935 | 209.9989 | -56.1233 | 63.1518 | -1192.4303 | -3147.2332 | -90.3119 | -106.573 | 23.987 | -2636.6965 | -1675.979 | -861.3537 | -147.4136 | 603.1708 | 2106.2332 | 268.695 | 268.1047 | 284.4736 | 0.48117 | 1552.2927 | 1565.3622 | -52.1108 | 902.2625 | 0.99952 | -2338.9561 | 10.0186 | 2692.3623 | 1292.4012 | 4678.0308 | -2.3361 | -271.2921 | 1577.4108 | -2000.0629 | 742.8238 | -433.0365 | -3988.9971 | 50.0601 | 8460.5869 | 210.1042 | -11.6433
2030-08-05 | 7 | -42.9002 | 328.7004 | -67.9658 | -567.1682 | -424.9202 | -1189.8964 | -8920.4082 | 3003.519 | -3.0878 | -347.0226 | 3944.5388 | -13.991 | 2062.2322 | -518.28 | 1252.4524 | 878.3058 | 145.397 | 209.9989 | -105.8981 | -17.6719 | -1420.7089 | -3264.9141 | -15.596 | -97.2822 | 453.5393 | -2089.1858 | -1413.7092 | -713.2055 | -111.8903 | 813.7697 | 2341.4607 | 865.9058 | 281.1726 | 507.9939 | 0.53864 | 1477.4584 | 4946.6807 | -1361.5917 | 0.99846 | 449.7365 | -2218.825 | 253.6659 | 1888.7455 | 1255.9246 | 3164.5181 | -255.1232 | -1513.7131 | 1279.5081 | -2478.3906 | 767.4767 | -129.2932 | -3546.7146 | 294.7596 | 11447.251 | 210.1043 | 3.5634
2030-08-05 | 8 | -47.0633 | 158.2959 | -76.0497 | -593.55 | -745.5618 | -937.9101 | -7545.8813 | 2065.4509 | -98.9921 | -369.0488 | 3992.4617 | 2.742 | 1937.3251 | -388.2404 | 1645.8512 | 435.3766 | 150.8235 | 209.9989 | -230.8424 | -37.1299 | -1371.1365 | -3365.3003 | -38.2247 | -88.9752 | 1179.0898 | -2366.1033 | -1314.4423 | -647.9658 | -117.237 | 780.6917 | 2364.4233 | 1891.9059 | 195.4385 | 617.7842 | 0.54786 | 1514.757 | 5433.8926 | -1153.792 | 0.38652 | 425.5159 | -2329.9399 | 96.3082 | 2307.1882 | 1187.4974 | 3566.0188 | -241.7012 | -1442.8724 | 1722.9353 | -1641.0667 | 778.7706 | -311.6958 | -3049.813 | 674.7114 | 11659.3926 | 210.1042 | 3.0424
2030-08-05 | 9 | -47.9122 | -10.9904 | -81.7627 | -755.6631 | -1223.0436 | -743.7383 | -6775.9922 | 1693.986 | -523.4703 | -386.7141 | 4025.5107 | -1.6482 | 1914.0719 | -212.7692 | 2103.2195 | 234.4858 | 101.843 | 209.9989 | -167.5252 | -137.8432 | -1434.4508 | -4449.3105 | -86.6312 | -86.3074 | 772.8038 | -2424.6382 | -1504.797 | -634.7289 | -116.217 | 702.8474 | 2141.9583 | 2853.7944 | 196.4867 | 694.1926 | 0.55511 | 1385.0049 | 6866.7358 | 1.0033 | 476.8479 | 449.1831 | -2590.1348 | -143.805 | 3365.4875 | 1285.0002 | 4708.2412 | -2.5324 | -271.9146 | 1713.835 | -2063.8997 | 965.6406 | -75.7822 | -2273.4644 | 156.4031 | 13116.2715 | 210.1043 | -155.5384
2030-08-05 | 10 | -72.4177 | -501.4711 | -95.5196 | -731.8062 | -1392.3632 | -527.242 | -5622.3267 | 1350.2158 | -1122.4839 | -385.9337 | 4067.394 | 16.395 | 1840.342 | -186.8286 | 2119.8625 | -150.6004 | 135.8408 | 209.9989 | -102.289 | -115.4703 | -1728.4172 | -4869.4985 | -2.5425 | -112.0183 | 407.8296 | -2647.4915 | -1931.819 | -552.6951 | -98.0855 | 810.2583 | 1540.9336 | 4696.1484 | 124.3309 | 1184.6853 | 0.54692 | 2925.3933 | 8522.8535 | 141.9398 | 982.5789 | 448.7338 | -2260.845 | -50.1387 | 3056.8909 | 1107.1692 | 4793.2139 | -2.4323 | -274.2892 | 1794.2233 | -2643.3625 | 979.5073 | 944.3968 | -2712.093 | 50.2365 | 14002.6572 | 210.1043 | -7.9555
2030-08-05 | 11 | -62.2549 | -534.3597 | -100.3425 | -735.1393 | -1544.6259 | -538.4088 | -5251.0854 | 1807.5261 | -2075.6196 | -380.9158 | 4043.2051 | 28.9417 | 1828.96 | 237.8148 | 2121.8149 | -195.1971 | 101.8371 | 209.9989 | -88.9834 | 32.0048 | -1918.1534 | -4807.1367 | 4.3201 | -99.7343 | 255.373 | -2535.321 | -2209.3259 | -539.2057 | -100.1987 | 813.2067 | 1504.8073 | 4488.7144 | 141.4234 | 1000.9368 | 0.58501 | 2696.989 | 7714.9502 | 1.0009 | 233.4964 | 449.8885 | -2068.4402 | -95.2985 | 2642.3596 | 891.8314 | 3567.5652 | -2.2518 | -274.7791 | 2141.8835 | -1916.0643 | 1077.2474 | 1848.7177 | -2998.1658 | -0.59178 | 12966.5361 | 210.1043 | 167.3666
2030-08-05 | 12 | -57.827 | -931.061 | -101.9256 | -707.9515 | -737.2358 | -537.8464 | -6094.3081 | 3024.5471 | -2288.5815 | -396.2325 | 4073.9761 | -17.3456 | 1823.9933 | 292.267 | 2162.0303 | -516.1729 | 140.5468 | 209.9989 | -49.2293 | 221.9683 | -1776.2523 | -3715.9678 | 164.6421 | -111.8471 | 167.5026 | -2299.8096 | -1892.5876 | -452.4639 | -80.0149 | 1265.2601 | 1671.5381 | 4060.8516 | 100.8889 | 1072.9869 | 2.056 | 2721.1362 | 7599.4561 | 251.7297 | 537.4377 | 449.1913 | -1609.5214 | 208.7682 | 2777.1416 | 808.2602 | 4031.6084 | -184.2744 | -1354.0092 | 3069.2993 | -1788.9894 | 990.0394 | 2903.886 | -3740.0244 | -64.7157 | 13259.459 | 210.1042 | 148.7202
2030-08-05 | 13 | -70.744 | -821.6333 | -112.1872 | -724.9071 | -309.4186 | -806.6523 | -7271.5693 | 3497.2122 | -2041.2366 | -400.6648 | 3900.1604 | -56.1534 | 1828.3243 | 253.6553 | 2164.1318 | -307.4807 | 119.6242 | 209.9989 | -156.1465 | 262.1019 | -1425.6104 | -4179.915 | 223.177 | -97.4084 | 818.6667 | -2292.8816 | -1413.173 | -554.5663 | -67.9237 | 1515.5247 | 1699.6708 | 3899.1157 | 80.301 | 996.0172 | 2.4184 | 2577.189 | 7514.0469 | 316.2278 | 563.8365 | 0.99945 | -1398.9786 | 500.5728 | 2627.8472 | 643.8942 | 3608.3438 | 1.0266 | -353.4014 | 973.4117 | -3349.9954 | 989.071 | 3065.3281 | -3849.3694 | -27.7088 | 11782.7725 | 210.1043 | 69.9839
2030-08-05 | 14 | -72.7016 | -944.099 | -124.337 | -732.7939 | 527.5733 | -494.2577 | -5227.0063 | 4426.8042 | -1734.6506 | -406.3633 | 3952.0388 | -82.0103 | 1807.9163 | 250.9933 | 2180.8511 | 533.01 | 576.6685 | 209.9989 | -81.1799 | 625.1666 | -913.9013 | -4155.0537 | 278.5728 | -106.8648 | 302.9669 | -2476.1379 | -1128.2518 | -343.4149 | -66.9782 | 1650.3444 | 1588.5127 | 5194.2085 | 180.055 | 1210.9749 | 2.0304 | 3091.3796 | 8582.6035 | 414.8081 | 391.309 | 0.99974 | -744.8972 | 532.4241 | 3778.5181 | 700.9251 | 4445.6221 | 1.0148 | -276.4159 | 1528.0199 | -3896.5967 | 867.6017 | 3231.5764 | -3730.4595 | 156.7076 | 10190.21 | 210.1043 | 27.3372
2030-08-05 | 15 | -72.427 | -1392.196 | -126.454 | -705.3112 | 943.6538 | -211.5577 | -977.3707 | 4850.8716 | -1756.1 | -381.8583 | 3937.3433 | 44.9078 | 1728.7639 | 397.6588 | 2204.9783 | 524.358 | 603.3358 | 209.9989 | -73.8798 | 894.5148 | -852.459 | -4431.9932 | 367.7495 | -106.9209 | 391.5224 | -2200.8159 | -2167.8621 | -231.7506 | -54.1382 | 1743.2391 | 798.9835 | 5873.6016 | -633.176 | 1497.942 | 0.81819 | 2932.2112 | 8532.001 | 747.4723 | 851.5739 | 0.99871 | -845.8016 | 892.0219 | 3920.406 | 1051.6799 | 4343.46 | 617.2596 | -279.4819 | 873.3728 | -4405.2861 | 970.4698 | 3520.4702 | -3723.2488 | 160.2964 | 10364.4443 | 210.1043 | 26.2951
2030-08-05 | 16 | -73.5572 | -1207.9337 | -125.8663 | -693.7802 | 922.8815 | -351.0311 | -2066.3357 | 5264.4141 | -1829.8341 | -381.3279 | 3941.2947 | 44.81 | 1538.2098 | 379.7635 | 2202.3799 | 464.9553 | 620.4194 | 209.9989 | -82.096 | 843.0901 | -875.9066 | -4591.5566 | 352.5538 | -110.0687 | 401.3313 | -2250.6785 | -2004.2523 | -295.7544 | -63.1741 | 1755.4705 | 806.7281 | 5648.9438 | -495.9833 | 1345.7739 | 1.0985 | 2978.9438 | 7323.2949 | 771.5817 | 719.5424 | 0.99781 | -862.9301 | 866.2986 | 3534.4421 | 1291.8948 | 3265.1934 | 1200.3904 | -1069.7207 | 643.1447 | -4685.2495 | 984.0729 | 3264.9919 | -3539.3987 | 92.8642 | 9533.7998 | 210.1043 | 3.3158
2030-08-05 | 17 | -61.1729 | -800.1743 | -123.4222 | -695.4005 | 1231.7671 | -430.6231 | -4244.7061 | 6177.6255 | -1805.4314 | -383.5203 | 3933.8208 | 33.2998 | 1343.0656 | 377.4155 | 2202.427 | -11.6604 | 489.2244 | 209.9989 | -111.9918 | 676.3669 | -920.1399 | -4458.1245 | 284.8755 | -105.1861 | 550.8498 | -2275.8843 | -1448.9089 | -331.6002 | -88.4589 | 1717.7953 | 1156.7531 | 5101.6885 | 0.55008 | 960.7935 | 1.9304 | 2933.5532 | 4982.395 | 789.0643 | 672.076 | 0.99851 | -821.2379 | 609.4764 | 3315.2046 | 1527.3546 | 2505.1445 | 1698.4771 | -1828.291 | 611.288 | -4865.208 | 904.746 | 2545.6575 | -3678.5947 | 47.2252 | 7844.7769 | 210.1043 | -27.4129
2030-08-05 | 18 | -55.3316 | -586.6777 | -123.5136 | -696.4997 | 1271.2511 | -576.6766 | -4872.3345 | 6336.377 | -1764.9176 | -388.3394 | 3938.2839 | 17.5276 | 1310.4524 | 381.7838 | 2204.6792 | 3.7425 | 387.1814 | 209.9989 | -152.9886 | 608.4567 | -925.3918 | -4173.8813 | 249.5275 | -104.4974 | 765.8386 | -2445.3716 | -1154.9547 | -395.3786 | -96.0793 | 1675.4657 | 1172.4717 | 4644.1074 | 161.5952 | 645.4371 | 2.3283 | 2972.5945 | 3852.5845 | 817.9825 | 744.6826 | 0.99936 | -602.6465 | 535.3651 | 3449.9028 | 1642.5513 | 2665.845 | 1723.4454 | -1592.9124 | 861.271 | -4800.7949 | 793.4492 | 2009.3521 | -3511.8333 | 84.8491 | 8939.999 | 210.1043 | -49.8575
2030-08-05 | 19 | -58.4796 | -772.4061 | -120.5517 | -688.1248 | 1160.1786 | -487.2969 | -4157.6055 | 5956.3706 | -2451.4875 | -371.0082 | 3913.884 | 72.6985 | 1382.3866 | 419.5977 | 2204.8184 | -117.3413 | 374.1996 | 209.9989 | -243.6091 | 579.6415 | -946.0988 | -4448.6572 | 237.9256 | -102.4947 | 1190.6011 | -2408.2239 | -1041.8193 | -343.1396 | -89.8502 | 1627.1547 | 1112.9785 | 4865.1392 | 205.8112 | 743.1742 | 2.283 | 3107.469 | 4138.7886 | 811.2448 | 860.3244 | 1.0012 | -798.1435 | 454.9339 | 3940.5559 | 1525.6954 | 3995.0647 | 1006.2285 | -281.6526 | 1635.9586 | -4367.0527 | 824.0309 | 2108.5991 | -3458.6914 | -267.2242 | 9598.0449 | 210.1042 | -47.1533
2030-08-05 | 20 | -55.6164 | -567.9813 | -108.5773 | -697.5382 | -253.8488 | -631.7457 | -4331.2827 | 4104.6064 | -905.269 | -369.0721 | 3887.6567 | 72.9518 | 1439.6012 | 424.8785 | 2205.7424 | -81.9687 | 320.2832 | 209.9989 | -267.1313 | 121.6665 | -1562.444 | -5655.1709 | 140.93 | -96.8836 | 1129.4066 | -2289.5295 | -1268.4467 | -402.1854 | -90.6316 | 1391.6725 | 1349.4062 | 4482.561 | 194.2033 | 633.3609 | 2.3782 | 2713.1938 | 4173.9429 | 48.0741 | 91.7229 | 1.0002 | -1006.7059 | 274.4752 | 3818.5964 | 1114.6472 | 4096.1084 | 80.7302 | -277.0374 | 1887.9639 | -3619.5244 | 944.0031 | 1604.5269 | -2220.9478 | -207.8516 | 9679.4561 | 210.1043 | -119.1495
2030-08-05 | 21 | -46.1145 | -13.8938 | -103.8001 | -636.3459 | -293.2127 | -863.4507 | -4075.0327 | 3951.3706 | -975.2451 | -377.7722 | 3883.9963 | 40.0553 | 1430.9 | 409.9879 | 2206.0281 | 372.6216 | 338.0004 | 209.9989 | -303.1405 | -355.41 | -1845.5912 | -6489.3188 | 8.0689 | -104.6147 | 1328.33 | -2239.1921 | -1232.9933 | -452.2206 | -115.8989 | 1128.2133 | 1236.6768 | 3321.9719 | 250.9725 | 412.1176 | 2.7768 | 2982.6167 | 3165.4578 | -1.6612 | 288.6266 | 1.0019 | -914.0713 | 1.0012 | 3681.9915 | 1156.0967 | 4086.4875 | 138.6073 | -277.1969 | 1509.903 | -3310.7537 | 644.8494 | 1337.5632 | -2243.2991 | 122.2403 | 7344.1782 | 210.1043 | -65.7364
2030-08-05 | 22 | -36.0498 | 13.315 | -95.3406 | -575.3815 | -810.8799 | -874.759 | -4797.5054 | 3601.4824 | -2055.2166 | -390.411 | 3823.6738 | -2.9938 | 1652.9133 | 384.2721 | 2203.1724 | 637.4583 | 404.4806 | 209.9989 | -338.61 | -436.0025 | -1839.8999 | -5811.7275 | -15.6405 | -92.7023 | 1681.2253 | -2051.2651 | -988.4333 | -458.7545 | -114.7908 | 1074.4829 | 1314.9042 | 2644.019 | 320.2987 | 241.1761 | 3.9555 | 2897.1609 | 2347.5076 | 350.8417 | 669.7766 | 1.0007 | -550.9076 | 0.99277 | 2913.8125 | 1044.7158 | 3877.2505 | 70.2402 | -277.0669 | 1835.0635 | -2997.8274 | 529.9102 | 680.7991 | -2058.8735 | 1.0167 | 7099.6211 | 210.1043 | -20.2493
2030-08-05 | 23 | -29.5652 | -12.6092 | -88.3174 | -534.6456 | -1313.0616 | -929.6597 | -2961.7258 | 2471.1262 | -1464.6594 | -370.4588 | 3782.4121 | 100.0237 | 1728.8522 | 283.062 | 2150.1738 | 654.5754 | 516.8509 | 209.9989 | -486.866 | -76.504 | -2054.801 | -5590.5483 | -4.9616 | -76.9476 | 2312.0068 | -2137.6633 | -1866.9838 | -548.3148 | -103.4073 | 752.1525 | 1531.3451 | 2577.4878 | 282.1914 | 213.8446 | 4.8285 | 3118.1616 | 1878.4513 | 1.0004 | 576.1862 | 0.99879 | -938.7587 | -207.2118 | 2829.2556 | 1290.2246 | 4011.1316 | -2.528 | -276.3418 | 2789.2124 | -1966.6517 | 618.7298 | -123.1124 | -1520.8359 | 324.1214 | 8882.0928 | 210.1042 | -2.3469
2030-08-05 | 24 | -24.2463 | 423.3888 | -78.0733 | -475.3147 | -1622.2531 | -896.1204 | -2952.6536 | 1772.7736 | -337.9884 | -372.7775 | 3824.759 | 74.64 | 1786.5742 | -99.3726 | 2165.324 | -75.1754 | 144.2815 | 209.9989 | -575.3495 | 256.2604 | -2004.5356 | -4496.5005 | -124.7563 | -84.9572 | 2964.2424 | -2215.4541 | -1590.9514 | -566.7552 | -129.6079 | 368.7959 | 1105.3831 | 1897.2565 | 378.037 | 148.8362 | 5.1281 | 3338.0171 | 1580.936 | -5.2387 | 701.9148 | 448.9341 | -551.0778 | -300.0447 | 3396.6868 | 1297.1376 | 4905.7344 | -80.1366 | -270.9021 | 2286.2788 | -2672.0691 | 228.8841 | -1188.4586 | -997.0836 | 570.4188 | 7242.0337 | 210.1043 | -89.4874
2030-08-06 | 1 | -31.5675 | 140.7914 | -72.6511 | -451.5306 | -1778.692 | -752.4432 | -2678.2781 | 1013.7725 | -4.2708 | -344.831 | 3901.4922 | 189.3537 | 1818.8044 | -181.3215 | 2091.728 | 112.37 | 264.6187 | 209.9989 | -687.7456 | 220.4913 | -1737.1619 | -5069.8945 | -80.1099 | -70.2577 | 4145.5894 | -2192.3794 | -1901.9884 | -501.699 | -112.7629 | 389.4965 | 686.3641 | 2376.3027 | 251.2209 | 399.8237 | 5.4075 | 3280.5459 | 2436.3967 | -1450.4927 | 24.7071 | 449.7545 | -1909.433 | -3.0852 | 2312.1355 | 1252.8782 | 3489.5449 | -243.194 | -1323.0082 | 2209.5496 | -1856.8243 | 1051.1223 | -963.0472 | -1178.6244 | 78.3657 | 8387.8154 | 210.1043 | -203.0622
2030-08-06 | 2 | -43.4972 | 301.8974 | -77.8077 | -553.3053 | -1790.8806 | -723.2838 | -4123.3506 | 821.3491 | 166.5829 | -348.1589 | 3892.115 | 168.8201 | 1851.0055 | -196.5739 | 2090.9053 | 465.5426 | 242.4372 | 209.9989 | -655.5355 | 375.799 | -1721.4001 | -5063.9106 | -96.4246 | -61.9367 | 4100.7144 | -2362.886 | -1864.328 | -582.6673 | -125.6326 | 365.3148 | 2002.0963 | 3143.5107 | 448.9478 | 515.6041 | 3.4517 | 1855.8043 | 3233.4832 | -1424.0195 | 60.2033 | 449.7051 | -2067.4421 | 71.103 | 1824.1324 | 1337.0917 | 3228.4971 | -254.9238 | -1279.2727 | 2157.042 | -1778.4558 | 814.2302 | -1935.8813 | -1440.0316 | 497.6817 | 10653.4688 | 210.1042 | -151.6437
2030-08-06 | 3 | -64.5913 | 246.3898 | -83.5373 | -791.4909 | -916.0065 | -1057.8068 | -8238.8779 | 1960.058 | 511.3206 | -317.0698 | 3534.6921 | 153.9261 | 2076.6353 | -261.1666 | 1850.7678 | 363.3451 | 136.2768 | 209.9989 | -477.9037 | 343.595 | -1153.7943 | -4481.2095 | 60.2216 | -62.5598 | 3354.2429 | -3095.9631 | -2265.929 | -723.8608 | -92.7348 | 772.483 | 1875.8008 | 4536.2612 | 210.5593 | 897.1653 | 0.54678 | 1055.1256 | 5711.0166 | -9.6312 | 981.2223 | 1.0022 | -2467.0613 | 382.5727 | 2878.5142 | 1417.0157 | 4936.7202 | -2.2715 | -271.2333 | 820.1193 | -3276.1946 | 970.3479 | -714.4804 | -2671.7708 | 0.99828 | 14091.25 | 210.1042 | -77.8648
2030-08-06 | 4 | -73.5343 | 75.6801 | -92.3648 | -613.9368 | -394.5999 | -1231.7301 | -9935.999 | 3168.6084 | 939.9255 | -181.8295 | 2616.804 | 84.4228 | 2152.8496 | -432.1751 | 1188.8617 | 235.858 | 122.4389 | 209.9989 | -391.626 | 37.7186 | -630.8471 | -2769.3298 | 104.7723 | -87.5115 | 3274.4934 | -2994.0649 | -1685.0684 | -737.5839 | -86.4514 | 1057.8785 | 1593.7866 | 4209.2471 | 266.3933 | 954.7278 | 0.68066 | 1172.6329 | 4959.1582 | -27.2217 | 1080.9629 | 0.99907 | -2544.3823 | 473.7969 | 2882.5168 | 1205.0688 | 4931.564 | -2.3667 | -271.4064 | 557.4566 | -4382.0649 | 818.8818 | -80.5028 | -3493.262 | 382.2481 | 14702.6709 | 210.1042 | 46.1804
2030-08-06 | 5 | -63.1258 | 162.7636 | -78.7579 | -795.8803 | -327.0289 | -1172.9437 | -9657.8721 | 3149.3379 | 867.0204 | -121.9731 | 2821.5891 | 10.8046 | 2156.3342 | -350.0263 | 1368.5234 | 295.1165 | 96.6272 | 209.9989 | -328.6604 | -64.9263 | -548.3937 | -1770.6276 | 93.2844 | -100.6899 | 3148.4412 | -3021.8723 | -1429.2411 | -749.1788 | -85.9364 | 1078.429 | 1521.9392 | 4851.6631 | 231.6854 | 934.4118 | 0.73307 | 1166.3163 | 5567.2744 | -53.9597 | 1045.8257 | 0.99711 | -2491.3474 | 434.6747 | 2850.5688 | 1137.365 | 4883.8252 | -2.2944 | -271.4527 | 340.6034 | -4633.7363 | 656.3577 | -80.0809 | -3907.5981 | 453.1328 | 14937.8145 | 210.1043 | 95.4915
2030-08-06 | 6 | -55.0372 | 173.6002 | -79.326 | -729.1232 | -374.3355 | -1063.6418 | -8385.5146 | 2533.792 | 1.0065 | -122.0746 | 3643.6201 | -30.3001 | 2168.7827 | -224.0062 | 1590.0739 | 98.9796 | 58.4916 | 209.9989 | -378.3033 | 117.2341 | -887.679 | -2069.1421 | 55.1978 | -80.1943 | 3412.9778 | -2972.4937 | -1926.0665 | -707.4857 | -95.6997 | 904.8632 | 1453.8101 | 4129.8433 | 185.3879 | 811.3257 | 1.6007 | 972.0446 | 5661.0664 | -133.1366 | 927.1011 | 0.99868 | -2550.0066 | 346.2496 | 2737.7427 | 1294.5673 | 4743.1719 | -2.2646 | -271.8597 | 723.3157 | -3784.469 | 751.6774 | -81.1377 | -4269.7949 | 135.7004 | 13206.2041 | 210.1042 | 53.9058
2030-08-06 | 7 | -34.8303 | 0.99476 | -72.6287 | -583.9124 | -489.2292 | -820.2863 | -7704.667 | 2154.2942 | -3.0798 | -116.6014 | 3815.3521 | 34.9783 | 1843.3776 | -12.2375 | 2079.4878 | -170.0597 | -172.4181 | 209.9989 | -375.2845 | 278.5609 | -1244.2836 | -3088.3318 | 18.3034 | -51.3358 | 3126.1975 | -2273.1238 | -2558.2153 | -610.3373 | -108.7229 | 753.6849 | 1216.5287 | 2687.803 | -189.378 | 507.0813 | 0.78269 | 420.1405 | 3613.9348 | 133.3312 | 917.7774 | 448.7452 | -2518.4546 | 334.5168 | 2607.47 | 1366.1249 | 4500.7817 | -2.7752 | -290.3313 | 1364.1176 | -3294.0547 | 801.9059 | -81.5034 | -3830.853 | 437.3777 | 10766.6797 | 210.1043 | 50.6852
2030-08-06 | 8 | -26.994 | 187.7209 | -70.4991 | -547.2218 | -849.5545 | -706.3185 | -5872.0596 | 1908.911 | -340.4425 | -159.9162 | 3670.3789 | 24.4972 | 1682.1647 | 413.9991 | 2244.939 | -423.2711 | -111.1643 | 209.9989 | -487.5193 | 120.5898 | -1545.7528 | -3688.2971 | -85.192 | -55.1083 | 3736.2625 | -2033.4027 | -1961.5945 | -578.3092 | -133.6735 | 594.8859 | 1540.0142 | 2526.5146 | 210.6248 | 381.3054 | 2.9741 | 1001.0411 | 3285.4912 | 156.4234 | 1108.7261 | 1.002 | -2312.8799 | 36.6567 | 2236.9219 | 1252.0865 | 4327.3921 | -2.8074 | -963.9871 | 1468.6764 | -3086.1672 | 808.6556 | -634.2651 | -3197.2183 | 561.8533 | 9386.4346 | 210.1042 | 5.9657
2030-08-06 | 9 | -39.7001 | -10.9833 | -77.9712 | -631.5195 | -1701.1143 | -549.3435 | -4415.9287 | 1434.2617 | -721.7023 | -351.7772 | 3820.7798 | 168.2019 | 1570.1985 | 373.8713 | 2182.0288 | -642.9552 | -2.9235 | 209.9989 | -592.8049 | 174.5476 | -1577.6675 | -4233.0425 | -74.9102 | -47.797 | 4238.3101 | -2184.7661 | -1836.3326 | -540.4451 | -120.8605 | 587.5884 | 1726.7599 | 4201.3076 | 345.887 | 607.4009 | 3.8991 | 896.8574 | 4745.2808 | 231.9273 | 987.6197 | 448.7917 | -2463.9326 | -63.4988 | 2776.637 | 1285.1169 | 4651.0391 | -2.6415 | -467.067 | 1801.4377 | -2698.4983 | 1100.7368 | -422.74 | -1714.9915 | 391.3767 | 9942.6279 | 210.1042 | -154.5333
2030-08-06 | 10 | -45.641 | -221.683 | -84.3635 | -602.4662 | -1656.2823 | -440.9735 | -2020.7122 | 1638.355 | -1700.0615 | -354.8777 | 3630.2473 | 157.2348 | 1601.8011 | 380.4406 | 2197.8198 | -451.6605 | 131.919 | 209.9989 | -583.0868 | 102.3988 | -1861.1637 | -3800.6316 | -65.1384 | -66.2612 | 4252.1294 | -2227.2183 | -1714.7007 | -453.8189 | -115.3848 | 529.4789 | 1422.7623 | 4684.0273 | 319.2578 | 915.9263 | 4.466 | 1564.1478 | 5484.0659 | 362.1323 | 919.5835 | 388.3166 | -1618.4692 | -106.3158 | 3330.03 | 1324.0428 | 5015.395 | -2.867 | -276.3871 | 1805.7268 | -2484.6904 | 951.6086 | 260.6562 | -2189.0117 | 304.6529 | 9533.9141 | 210.1042 | -38.2124
2030-08-06 | 11 | -48.1581 | -433.2667 | -90.6737 | -595.205 | -755.071 | -510.9015 | -2176.4229 | 2950.6177 | -2144.4329 | -382.4796 | 3919.5386 | 47.8108 | 1502.8131 | 430.7166 | 2249.2297 | -633.4338 | 231.8787 | 209.9989 | -576.1701 | 69.4176 | -1796.7241 | -3549.2778 | 37.2662 | -84.7403 | 4244.5415 | -2165.5576 | -1608.0188 | -500.5128 | -107.7558 | 794.9777 | 1413.46 | 5550.0435 | 291.8015 | 1051.7397 | 5.2626 | 2793.1843 | 5946.6519 | 211.5782 | 775.0304 | 1.0017 | -1543.1162 | 63.5512 | 3260.8494 | 1238.5045 | 4723.3433 | -2.832 | -276.4697 | 1777.6646 | -1849.5922 | 660.8163 | 2254.3713 | -4109.2041 | -62.4358 | 8411.2598 | 210.1042 | 201.741
2030-08-06 | 12 | -49.7298 | -10.5917 | -93.0543 | -500.0139 | -129.5908 | -793.6947 | -4035.9683 | 3900.3379 | -1748.0967 | -384.2014 | 3766.8057 | 27.1287 | 1497.9718 | 430.9995 | 2239.2881 | -812.9268 | 175.9208 | 209.9989 | -543.2583 | -223.4368 | -1726.7751 | -3012.219 | 92.3704 | -88.1294 | 4208.5093 | -2212.9463 | -939.0208 | -522.3737 | -113.5993 | 1112.2083 | 1184.9324 | 4172.646 | 351.1237 | 702.0235 | 5.9725 | 3130.4065 | 4692.6045 | -132.986 | 362.6855 | 310.3515 | -1279.1305 | 149.2084 | 4369.5791 | 1285.537 | 5203.9097 | -2.7729 | -275.1334 | 1817.7274 | -1831.4578 | 858.0109 | 3273.7144 | -4112.6338 | -121.1294 | 5645.2827 | 210.1043 | 72.0221
2030-08-06 | 13 | -29.8056 | -48.4193 | -90.2048 | -447.9747 | 408.9403 | -893.1198 | -4119.9531 | 4474.2993 | -1694.3657 | -395.7791 | 3845.1338 | -10.1208 | 1594.2484 | 500.9 | 2310.4561 | -246.9106 | 478.9598 | 209.9989 | -427.0753 | 287.8161 | -1511.5476 | -3084.9622 | 100.8585 | -91.3616 | 2894.4062 | -1862.2075 | -980.314 | -516.8214 | -107.6797 | 1276.978 | 1494.8373 | 2813.7241 | 290.3841 | 415.2179 | 5.8071 | 3018.1794 | 3926.824 | 239.7225 | 403.3182 | 449.415 | -586.3478 | 441.4999 | 4445.4263 | 1322.0601 | 5205.7192 | 73.8435 | -277.3061 | 1487.4506 | -2373.5237 | 836.9839 | 3284.3142 | -4203.1484 | 41.6741 | 5903.7363 | 210.1043 | 48.7462
2030-08-06 | 14 | -48.8995 | -513.6078 | -99.0606 | -461.6899 | 513.4183 | -894.507 | -1468.2151 | 4788.917 | -1677.7327 | -404.5124 | 3813.0198 | -4.5333 | 1509.1229 | 612.209 | 2406.2004 | -256.4766 | 336.8057 | 209.9989 | -468.4113 | 278.9449 | -1492.1241 | -3954.6438 | 273.0632 | -105.3806 | 2718.9712 | -1641.905 | -1288.7178 | -441.4098 | -74.0513 | 1510.7942 | 593.8604 | 3453.3499 | -280.1774 | 681.0803 | 4.0085 | 3108.7903 | 4988.8091 | 829.7479 | 1130.6029 | 0.99917 | -502.9983 | 1061.5695 | 4284.502 | 1553.4032 | 4783.1201 | 1012.4226 | -779.9003 | 992.7443 | -2574.6287 | 901.097 | 3945.5322 | -4181.7974 | 17.4716 | 6804.1523 | 210.1043 | 53.0909
2030-08-06 | 15 | -67.8209 | -952.6104 | -115.2738 | -547.7072 | 541.7177 | -529.903 | 67.1448 | 4019.2112 | -1610.348 | -390.234 | 3824.0771 | 92.9083 | 1672.8572 | 630.7452 | 2399.0715 | -600.4561 | 337.3683 | 209.9989 | -564.1694 | 413.6423 | -1416.6021 | -4487.5625 | 280.0547 | -84.2495 | 3093.2219 | -1798.0273 | -2086.562 | -302.1394 | -54.9983 | 1442.3966 | 126.279 | 4925.0811 | -758.7314 | 1052.3623 | 3.3222 | 2971.9517 | 6384.959 | 690.6569 | 908.7332 | 1.001 | -833.7784 | 1000.5282 | 4200.7593 | 1514.2184 | 4503.3467 | 1004.6511 | -775.9319 | 961.2997 | -2588.7244 | 852.0264 | 3323.8428 | -4112.0757 | -84.2227 | 6321.2983 | 210.1043 | -2.6983
2030-08-06 | 16 | -74.98 | -1045.6465 | -121.261 | -597.5641 | 422.4344 | -449.8358 | 0.98846 | 3904.3457 | -1550.5067 | -410.9273 | 3774.1958 | 12.8382 | 1633.8301 | 625.2528 | 2406.5181 | -932.1915 | 312.5421 | 209.9989 | -557.7444 | 442.3374 | -1416.5254 | -4904.6357 | 287.2733 | -90.9811 | 3107.0396 | -1965.7094 | -2383.6577 | -282.6075 | -50.0475 | 1443.1064 | 95.4997 | 5221.8984 | -861.92 | 1221.7172 | 1.7983 | 2941.3232 | 6603.2036 | 582.3206 | 750.5558 | 1.0013 | -778.9594 | 1048.9111 | 4061.6416 | 1540.8701 | 4089.6323 | 1127.3262 | -775.6418 | 1087.948 | -2878.3152 | 801.856 | 2906.7271 | -3973.6255 | -236.1657 | 6256.7637 | 210.1043 | -14.4344
2030-08-06 | 17 | -69.2527 | -806.009 | -122.8974 | -566.8611 | 254.7958 | -603.5699 | -301.8294 | 3821.6765 | -1697.2157 | -410.862 | 3746.4661 | 12.6307 | 1602.9147 | 561.3948 | 2354.571 | -833.4185 | 337.8923 | 209.9989 | -568.8184 | 386.2787 | -1390.9771 | -4789.4155 | 219.4222 | -85.417 | 3167.5442 | -1985.395 | -2317.4844 | -310.8429 | -60.0241 | 1326.1925 | 99.7594 | 4011.2258 | -683.8896 | 1004.4162 | 3.9585 | 3013.2908 | 5428.043 | 494.0296 | 615.1537 | 0.99522 | -629.2352 | 883.4619 | 3913.8857 | 1549.1051 | 3714.2102 | 1222.9424 | -1026.4351 | 1334.6414 | -2885.2375 | 487.8077 | 1899.2726 | -3748.0293 | 4.5088 | 5766.2529 | 210.1042 | 0.54705
2030-08-06 | 18 | -66.2827 | -917.6154 | -120.1238 | -532.0826 | 335.475 | -563.2073 | -346.3631 | 3751.967 | -1414.3917 | -396.4867 | 3659.6575 | 66.383 | 1513.4507 | 520.9833 | 2295.3181 | -717.2271 | 368.43 | 209.9989 | -534.3851 | 642.6066 | -1488.1522 | -4814.9985 | 269.2555 | -64.2874 | 3046.9939 | -1748.5854 | -2558.7754 | -256.7288 | -51.0491 | 1339.9491 | -2.8984 | 3434.7632 | -961.8921 | 1053.1693 | 4.6764 | 2801.3445 | 5370.2305 | 1155.5641 | 1160.0955 | 261.5722 | -961.3414 | 978.7417 | 3056.0903 | 1695.9781 | 3058.6326 | 1632.4246 | -925.2387 | 1240.249 | -3751.6497 | 928.8075 | 2740.2241 | -4083.6111 | 3.4406 | 5337.291 | 210.1043 | 33.9519
2030-08-06 | 19 | -60.3288 | -269.7969 | -126.208 | -582.0591 | 829.2659 | -1021.185 | -2343.3591 | 5018.6011 | -2822.2207 | -410.188 | 3707.1069 | -34.0716 | 1428.411 | 465.4664 | 2265.1729 | -509.3717 | 326.5435 | 209.9989 | -502.2851 | 301.7162 | -1474.7319 | -4727.3667 | 232.1646 | -92.1412 | 3108.2891 | -2111.7659 | -1618.1562 | -439.3226 | -77.0207 | 1430.6852 | 645.5679 | 2679.5537 | -267.4825 | 686.2466 | 5.1795 | 3002.8958 | 4594.2207 | 1088.8972 | 1158.1083 | 282.9885 | -707.7948 | 824.8225 | 3107.1855 | 1658.3264 | 3361.688 | 1475.3282 | -1071.1611 | 1495.6552 | -3654.6506 | 871.159 | 3242.7698 | -4061.9114 | -11.3799 | 5397.3389 | 210.1043 | 85.536
2030-08-06 | 20 | -70.9811 | -86.3569 | -126.342 | -636.8662 | 593.1176 | -857.3803 | -3219.5557 | 4913.9312 | -2616.5125 | -412.4154 | 2940.6992 | -64.4003 | 1702.4597 | 470.1794 | 2266.5139 | -519.0677 | 390.0528 | 209.9989 | -514.0582 | 44.8514 | -1606.2714 | -4830.9951 | 125.4798 | -88.2288 | 3219.5894 | -2399.6428 | -1198.0143 | -406.3198 | -91.7065 | 1318.2781 | 1202.5459 | 3278.0925 | 110.8939 | 835.7964 | 5.4359 | 3178.5317 | 4971.6572 | 729.7302 | 880.2921 | 142.3701 | -508.6461 | 528.2169 | 3644.8562 | 1196.8447 | 5165.2715 | 0.9877 | -276.9992 | 2239.7239 | -3116.5615 | 763.5203 | 2724.4031 | -3983.9768 | 1.5302 | 4951.9756 | 210.1043 | 71.477
2030-08-06 | 21 | -69.271 | 86.7098 | -124.2203 | -654.2773 | 282.2994 | -877.8896 | -3097.1494 | 4035.0564 | -2950.9624 | -394.295 | 2962.1248 | -9.679 | 1653.8197 | 437.5487 | 2232.7744 | -338.2565 | 389.0035 | 209.9989 | -582.6342 | 155.4125 | -1753.5551 | -4817.4219 | 55.0404 | -80.5162 | 4206.4941 | -2494.1372 | -1695.4756 | -441.1031 | -98.2961 | 1104.7877 | 1332.2909 | 3373.2798 | 200.8332 | 727.9814 | 5.6023 | 3065.0923 | 4442.6465 | 146.6225 | 749.2557 | 0.99735 | -663.3829 | 289.9644 | 3061.9937 | 1216.4907 | 4567.0718 | 0.96351 | -276.685 | 2574.8289 | -2587.5823 | 720.5966 | 2453.2827 | -3762.6189 | 1.0063 | 5717.2046 | 210.1042 | 81.8037
2030-08-06 | 22 | -50.9162 | 125.44 | -114.9383 | -664.3527 | -59.7167 | -793.177 | -3222.7556 | 4323.334 | -2570.395 | -375.1747 | 2993.8574 | 72.6051 | 1852.0958 | 395.6635 | 2168.1177 | -260.9442 | 341.3449 | 209.9989 | -631.2722 | -219.5289 | -1859.1428 | -5486.8315 | -26.8031 | -67.232 | 4308.0498 | -2486.1953 | -1430.9241 | -463.1083 | -105.4914 | 972.4889 | 1393.7219 | 3185.1621 | 275.3468 | 666.9905 | 5.4854 | 2922.7754 | 4190.0278 | 42.2568 | 875.0113 | 448.7764 | -988.0295 | 9.8568 | 3190.7214 | 1274.0817 | 4893.3213 | -3.0666 | -276.1459 | 2315.9622 | -2422.5576 | 659.9131 | 1527.1556 | -2721.3096 | -88.394 | 5262.2842 | 210.1043 | 41.9214
2030-08-06 | 23 | -59.7963 | 275.3771 | -103.7909 | -609.335 | -1245.6859 | -649.4012 | -1491.7139 | 2056.2427 | -1325.6423 | -374.4686 | 3914.9814 | 68.2694 | 1610.6936 | 428.0484 | 2209.7454 | -226.7461 | 415.7072 | 209.9989 | -691.5011 | 293.4244 | -2021.9004 | -4360.3237 | -17.6774 | -57.6387 | 4380.7412 | -2518.1863 | -1363.163 | -445.2776 | -100.9151 | 496.699 | 1253.0543 | 3706.011 | 218.8492 | 764.8489 | 5.4284 | 3141.3025 | 3993.1399 | -96.8127 | 144.0077 | 397.6776 | -712.2611 | -145.9881 | 3236.4707 | 1249.8507 | 4366.5444 | -2.8839 | -275.2262 | 2463.3416 | -2164.0903 | 468.4492 | -78.4974 | -1417.1578 | 388.2501 | 5456.3823 | 210.1042 | 1.0007
2030-08-06 | 24 | -48.9007 | 502.729 | -93.1236 | -520.7007 | -1560.8419 | -754.0555 | -841.6074 | 1294.6639 | -148.8158 | -345.8364 | 3996.6892 | 188.8509 | 1652.0249 | 467.9562 | 2221.6848 | -767.827 | -61.1569 | 209.9989 | -706.5485 | 649.3487 | -1810.6193 | -4078.7886 | -89.3747 | -50.8354 | 4486.5249 | -2228.3452 | -1593.5979 | -489.4711 | -110.8016 | 316.69 | 619.9729 | 2497.3748 | -31.8989 | 557.8715 | 5.1555 | 3067.5972 | 2733.0923 | -945.1402 | -2.25 | 388.6324 | -1737.579 | 5.4255 | 2869.8611 | 1198.2809 | 4188.8652 | -253.8566 | -824.019 | 2458.531 | -1088.8447 | 1022.2354 | -538.8726 | -885.1785 | -118.5873 | 6137.0537 | 210.1043 | -153.7343
2030-08-07 | 1 | -33.524 | -45.0703 | -74.0112 | -423.4281 | -1669.7902 | -431.8361 | -24.3357 | 833.8624 | -3.0495 | -363.1758 | 4030.019 | 179.8943 | 1760.3228 | 405.6413 | 2190.0969 | -187.8982 | 164.6871 | 209.9989 | -681.6667 | 334.5206 | -1656.8464 | -4158.4048 | -52.4103 | -63.5786 | 4307.4941 | -1541.6536 | -1067.3647 | -388.2388 | -109.3977 | 386.2001 | 357.6188 | 2866.7939 | -93.4329 | 735.4528 | 6.0322 | 3116.1042 | 3625.2651 | 1.0014 | 728.0342 | 1.0015 | -1507.1938 | 226.6607 | 1549.2734 | 1602.7584 | 3090.5259 | 611.7987 | -735.1671 | 2574.7153 | -275.2222 | 1046.0706 | -167.227 | -786.891 | 445.8995 | 5243.5591 | 210.1042 | -176.8599
2030-08-07 | 2 | -39.8942 | -11.0673 | -75.6843 | -464.0988 | -1708.6851 | -510.9657 | -2803.45 | 682.5425 | 518.468 | -196.1694 | 3893.0874 | -1.4822 | 1905.5028 | -15.2732 | 2203.3979 | 272.0788 | 326.5985 | 209.9989 | -473.3679 | 212.0763 | -1668.9912 | -3561.2112 | -66.7003 | -82.3203 | 3005.967 | -1779.2495 | -178.5325 | -459.7002 | -117.0394 | 352.0169 | 921.7925 | 3532.3635 | 433.7558 | 666.976 | 7.1737 | 3010.8245 | 3822.8391 | 239.2033 | 868.6394 | 0.99973 | -1319.651 | 193.3196 | 2281.0276 | 1277.05 | 4354.3594 | 0.9871 | -277.14 | 2580.6719 | -469.4594 | 865.0102 | -1233.0948 | -806.2853 | 367.7515 | 7454.3965 | 210.1043 | -191.7855
2030-08-07 | 3 | -33.3461 | -629.2231 | -68.348 | -438.7269 | -1122.2925 | -476.5294 | -7132.3657 | 1356.3212 | 1042.5219 | -124.7365 | 3897.9397 | 80.4013 | 1934.2485 | -94.346 | 2023.1969 | 1285.7762 | 215.8826 | 209.9989 | -296.7957 | 264.8353 | -967.6172 | -3906.585 | 76.9193 | -79.5394 | 1978.334 | -1430.536 | -745.3398 | -445.9502 | -83.0688 | 754.4382 | 669.362 | 2023.6659 | -204.1458 | 661.7481 | 2.4007 | 1675.7479 | 3285.0508 | 51.5358 | 890.2722 | 0.99898 | -2369.5354 | 415.3701 | 2714.5562 | 1567.3104 | 4699.79 | -3.5749 | -277.1319 | 2404.4985 | -824.7183 | 1093.4056 | -82.6608 | -2044.5699 | 88.7667 | 9339.9082 | 210.1043 | -130.2683
2030-08-07 | 4 | -28.9223 | 921.3867 | -69.6812 | -659.6812 | -362.3862 | -1618.2697 | -10670.3252 | 3509.3542 | 1346.5913 | -219.4674 | 3821.6663 | 184.5336 | 1940.2426 | -511.8493 | 992.1247 | 1676.7679 | 66.4117 | 209.9989 | -206.4757 | 98.1535 | -738.4163 | -3531.1165 | 54.323 | -113.5082 | 1798.2534 | -2104.575 | -1072.8147 | -817.7104 | -113.1663 | 847.7216 | 604.4188 | 1174.1819 | -234.2554 | 167.7876 | 0.58773 | 1866.9609 | 1368.3271 | 1.0003 | 830.7317 | 164.7074 | -2283.6465 | 369.8222 | 2597.0088 | 1546.132 | 4539.0698 | -3.4091 | -277.3054 | 2355.2896 | -734.1286 | 881.0322 | 274.1416 | -3124.2332 | 209.7055 | 9007.5732 | 210.1042 | -1.0372
2030-08-07 | 5 | -27.7281 | 1203.0698 | -66.8989 | -535.7582 | -51.4368 | -1868.451 | -11454.4062 | 4240.7383 | 1365.8256 | -81.4495 | 3959.0278 | 60.8427 | 1928.4891 | -431.0443 | 1338.9474 | 1792.2424 | 103.4444 | 209.9989 | -148.4124 | -89.1367 | -720.5337 | -3572.7388 | 0.86261 | -142.2935 | 1427.1306 | -2267.2649 | -987.2039 | -877.8896 | -131.0066 | 862.1288 | 1067.5985 | 446.4974 | -17.686 | 43.4978 | 0.66667 | 2255.9495 | -184.547 | 299.404 | 795.3338 | 448.9251 | -2308.7866 | 142.0845 | 2462.4336 | 1583.9856 | 4279.7554 | -2.6633 | -277.3488 | 5868.9727 | 1083.1876 | 819.3829 | 570.7672 | -3598.2393 | 480.5804 | 8201.6982 | 210.1042 | 34.6778
2030-08-07 | 6 | -22.7449 | 1109.1737 | -75.9043 | -677.4587 | -76.9183 | -1833.5302 | -10783.6611 | 3890.0234 | 898.9758 | -121.9749 | 3852.6458 | 67.6478 | 1753.877 | -411.4157 | 1347.3335 | 1786.5166 | -11.6523 | 209.9989 | -121.5299 | -187.7701 | -831.8103 | -3150.7515 | -20.208 | -138.6832 | 1330.6036 | -2408.8962 | -1038.1138 | -897.7194 | -125.5905 | 863.6138 | 862.5764 | 289.209 | 6.3178 | -40.3051 | 0.67608 | 1958.3833 | 1720.3502 | 0.99973 | 549.7682 | 428.639 | -2363.6548 | 108.8917 | 2546.7344 | 1540.6527 | 4187.3208 | -3.6013 | -277.2166 | 2403.2009 | -968.8015 | 770.0205 | 12.0979 | -3704.5391 | 0.99005 | 8938.6592 | 210.1043 | -11.7801
2030-08-07 | 7 | -28.352 | 859.0005 | -79.6062 | -592.6379 | -432.0113 | -1496.0125 | -7834.9897 | 2893.9258 | 1.0049 | -177.5841 | 3878.9604 | -60.2724 | 1631.056 | -157.5257 | 2044.7457 | 1755.6398 | 285.5034 | 209.9989 | -188.7233 | -216.6102 | -1141.7101 | -2349.9285 | -86.2654 | -158.7272 | 1653.2776 | -2471.3086 | -776.5391 | -767.6697 | -132.9926 | 701.3707 | 1348.7202 | 1643.177 | 419.739 | 112.4675 | 4.2014 | 2865.0112 | 1954.1614 | 178.1645 | 725.92 | 0.99932 | -1930.2584 | 22.6098 | 2560.8689 | 1462.948 | 4392.0054 | 1.0031 | -277.2495 | 2373.9333 | -899.3459 | 640.0583 | -80.6473 | -2715.9116 | 686.3599 | 8380.541 | 210.1042 | -6.0501
2030-08-07 | 8 | -29.8811 | 452.3028 | -75.6887 | -505.1684 | -1180.1567 | -771.4069 | -3091.1367 | 1528.8752 | -265.849 | -244.1395 | 3867.3064 | 38.987 | 1410.9579 | -14.5803 | 2222.1377 | 925.8705 | 304.1592 | 209.9989 | -349.2688 | 158.4599 | -1619.6528 | -2586.959 | -104.6752 | -119.7397 | 2689.8647 | -1865.6355 | -1844.8826 | -467.2692 | -133.6924 | 492.4521 | 321.1971 | 2492.5232 | -157.2449 | 473.9444 | 5.1623 | 2997.3242 | 2239.4451 | 254.2268 | 1168.3053 | 1.0015 | -1748.6586 | 93.1379 | 2010.7921 | 1609.6068 | 3954.2686 | 515.358 | -467.2096 | 2028.3854 | -776.7863 | 729.3303 | -318.1826 | -2493.4597 | 792.2754 | 4634.7798 | 210.1042 | -17.9493
2030-08-07 | 9 | -33.4658 | 207.7454 | -78.6061 | -532.4829 | -1745.244 | -668.2055 | -2252.3364 | 1083.2653 | -322.0577 | -376.7593 | 4023.6995 | 94.399 | 1357.8143 | 405.6125 | 2225.4316 | 628.5566 | 343.1087 | 209.9989 | -373.3298 | 171.6454 | -1671.8976 | -3041.0083 | -85.9016 | -110.005 | 2843.2698 | -2039.974 | -2095.4551 | -388.9842 | -117.2532 | 532.8447 | 614.6443 | 2991.7017 | -186.9111 | 627.7712 | 4.9114 | 3022.9919 | 2485.5588 | -1.9913 | 372.2379 | 449.402 | -1927.545 | 0.99816 | 2511.5457 | 1490.6388 | 4280.4688 | -241.3573 | -275.0162 | 2279.0149 | -969.3301 | 1079.3921 | -41.143 | -1347.4012 | 605.8342 | 4839.8394 | 210.1043 | -155.9502
2030-08-07 | 10 | -18.6206 | -641.1249 | -83.0854 | -331.1823 | -1635.4146 | -284.5727 | -634.0088 | 714.4575 | -863.9905 | -356.6284 | 4100.3774 | 195.0002 | 1231.6143 | 494.5764 | 2271.2996 | 845.0762 | 340.8687 | 209.9989 | -354.6891 | 423.936 | -1543.5901 | -3854.1104 | 1.0004 | -93.0821 | 2429.8774 | -1325.7643 | -2283.0835 | -221.7517 | -88.3088 | 575.0247 | 159.3044 | 1521.7297 | -893.2781 | 501.9077 | 2.9786 | 2301.675 | 781.5806 | -200.0357 | 446.8207 | 450.1579 | -2023.6056 | -69.9103 | 3997.8054 | 1493.9647 | 5144.9634 | 0.99562 | -276.3618 | 2013.0009 | -881.4906 | 696.5577 | 831.7269 | -1756.0204 | 328.2119 | 3105.2847 | 210.1043 | -88.6535
2030-08-07 | 11 | -19.0443 | -559.1696 | -84.6884 | -314.6494 | -1123.8636 | -112.0956 | 1.001 | 1884.2084 | -1516.6537 | -355.9327 | 4110.0264 | 172.4849 | 1158.9614 | 496.5441 | 2264.6851 | 1026.9935 | 486.9785 | 209.9989 | -382.6199 | 641.7577 | -1406.0001 | -3386.718 | 70.9686 | -101.5131 | 2001.5938 | -1178.3982 | -2106.1221 | -163.1714 | -95.3509 | 728.0648 | 331.4565 | 1771.726 | -870.8779 | 521.1749 | 2.9331 | 2280.6382 | 1572.0399 | -322.8595 | 443.0653 | 449.8907 | -1461.9199 | 81.7384 | 3964.9888 | 1486.9647 | 5155.7441 | -3.9441 | -579.2964 | 2060.1316 | -1380.2749 | 616.7199 | 1401.9062 | -2501.4258 | 150.4767 | 1265.8262 | 210.1043 | 71.8864
2030-08-07 | 12 | -38.6352 | -485.3829 | -98.7636 | -414.9102 | -24.7172 | -221.5005 | 0.99666 | 3042.05 | -1389.7493 | -356.8271 | 4128.9478 | 140.7868 | 798.5142 | 430.5938 | 2203.2212 | 1163.9474 | 628.9575 | 209.9989 | -248.7011 | 581.4986 | -1553.5215 | -3000.4636 | 117.1521 | -133.4689 | 1311.2045 | -1662.2572 | -1272.4679 | -215.4181 | -95.0759 | 930.3734 | 831.79 | 3616.0398 | -371.9655 | 692.8765 | 2.7295 | 2512.5356 | 3690.8948 | 82.6923 | 135.63 | 450.5706 | -440.1584 | 107.7157 | 4934.2314 | 1480.0874 | 5158.7461 | 224.6861 | -632.8523 | 2278.0452 | -568.2008 | 709.933 | 1855.984 | -2365.3372 | 89.8969 | 2360.8354 | 210.1043 | 2.6483
2030-08-07 | 13 | -46.7706 | -802.7653 | -96.5707 | -397.351 | 1201.3706 | -122.4846 | 0.9888 | 4450.7324 | -1933.4388 | -386.7747 | 4119.165 | 48.2681 | 1099.7666 | 477.7979 | 2247.1858 | 1281.5446 | 574.0224 | 209.9989 | -145.1105 | 131.9656 | -1480.1655 | -4126.9575 | 69.0623 | -123.503 | 363.8728 | -1527.1537 | -665.0035 | -141.7507 | -95.8424 | 1250.5461 | 1069.6532 | 2860.6885 | -7.9804 | 586.52 | 2.8817 | 2699.8787 | 3280.4312 | 116.4561 | 245.0064 | 450.31 | -116.1812 | 217.4859 | 4789.981 | 1370.2612 | 5165.7959 | 195.1815 | -419.3902 | 2374.5254 | -905.2534 | 780.1591 | 2889.2483 | -3805.8469 | -252.3249 | 2181.415 | 210.1043 | 23.0664
2030-08-07 | 14 | -48.3391 | -1110.2067 | -103.3123 | -378.76 | 1402.557 | -319.8979 | -12.404 | 4818.5371 | -1791.6917 | -384.4176 | 4124.5454 | 14.0583 | 1213.1185 | 554.4865 | 2316.2649 | 987.308 | 476.028 | 209.9989 | -170.1038 | 699.7853 | -994.4643 | -3518.5879 | 284.1059 | -104.9249 | 551.8154 | -1613.0773 | -299.4059 | -137.5802 | -65.2642 | 1556.4607 | 999.2637 | 2896.9297 | -134.7324 | 668.1987 | 3.1242 | 2997.7268 | 3360.103 | 76.1123 | 217.6057 | 450.266 | 159.6665 | 857.1399 | 4459.0161 | 1374.0707 | 5168.876 | 31.3745 | -487.9855 | 2266.5815 | -1348.6558 | 780.1564 | 3266.4514 | -3878.3762 | -292.8967 | 3024.9844 | 210.1043 | 8.9831
2030-08-07 | 15 | -60.7858 | -1800.4407 | -113.5241 | -373.9582 | 1131.9908 | 26.9167 | 886.3014 | 4408.5474 | -1700.0276 | -384.9646 | 4124.6504 | -3.596 | 1190.5828 | 625.2908 | 2399.1326 | 388.389 | 468.3349 | 209.9989 | -209.4143 | 904.1461 | -992.9913 | -2912.4072 | 411.3871 | -105.4459 | 912.1221 | -1537.7793 | -1440.9711 | 0.99879 | -34.2997 | 1690.3817 | 282.2823 | 4017.7327 | -748.6954 | 1055.0851 | 3.1623 | 2888.0312 | 4361.6333 | -6.2366 | 350.113 | 0.99845 | 167.2381 | 1376.092 | 4335.042 | 1480.1432 | 4869.1357 | 455.8669 | -1349.3632 | 1993.2687 | -1895.1044 | 860.5567 | 3273.7507 | -3141.8013 | -339.6393 | 3388.1448 | 210.1043 | -60.3803
2030-08-07 | 16 | -56.3358 | -2378.4827 | -111.7488 | -321.1062 | 488.528 | 396.7237 | 2195.6946 | 3362.1182 | -1634.0496 | -365.412 | 4080.2146 | 106.9575 | 1321.6017 | 660.0132 | 2408.1733 | 533.314 | 388.0814 | 209.9989 | -363.0211 | 1177.4684 | -964.6062 | -2222.8318 | 438.467 | -75.9293 | 1873.705 | -1073.1746 | -2347.2385 | 168.7113 | -10.4687 | 1624.9137 | -421.0406 | 3359.8738 | -1395.0404 | 1099.8026 | 2.8879 | 2669.3608 | 3833.3589 | -60.3254 | 295.823 | 28.4934 | -108.4101 | 1459.0796 | 4488.6719 | 1423.0747 | 5171.0923 | 183.599 | -703.27 | 2137.4802 | -1571.5682 | 863.08 | 3820.6865 | -3225.3889 | -228.1858 | 3486.0547 | 210.1043 | -57.607
2030-08-07 | 17 | -63.211 | -2001.1886 | -120.5579 | -396.1828 | 770.5499 | 19.8291 | 657.7158 | 4329.8247 | -1794.921 | -405.6693 | 4010.0811 | -63.7896 | 1192.877 | 629.4586 | 2410.2854 | 501.7206 | 379.0707 | 209.9989 | -301.295 | 1018.6326 | -860.5424 | -412.4959 | 473.4587 | -86.1134 | 1844.2654 | -1423.3384 | -1684.9033 | 30.3999 | -20.1752 | 1797.0604 | 35.6259 | 3268.2292 | -962.9745 | 965.3638 | 3.5809 | 2817.1575 | 4264.5894 | -5.5203 | 237.6036 | 0.99945 | 8.7133 | 1540.4899 | 4574.5039 | 1490.6078 | 5018.4087 | 308.6821 | -697.1429 | 2177.0066 | -2696.572 | 873.8527 | 3963.1511 | -2910.9739 | -148.437 | 4359.0952 | 210.1043 | -39.2973
2030-08-07 | 18 | -56.0875 | -1715.7155 | -120.8863 | -403.9672 | 708.1135 | -97.0874 | 469.4137 | 4216.4897 | -2261.6738 | -400.9898 | 4022.5938 | -25.1885 | 1356.6646 | 662.2831 | 2418.3098 | 769.6156 | 204.1227 | 209.9989 | -374.1215 | 1034.1897 | -1034.7887 | -2237.6165 | 427.7019 | -79.4589 | 2170.7683 | -1354.594 | -1456.8801 | -37.0263 | -35.7118 | 1612.9601 | -12.7934 | 2393.7488 | -936.6083 | 788.8909 | 4.2193 | 2766.6616 | 3994.6658 | -319.8327 | 190.0047 | 1.0011 | -0.28714 | 1422.3572 | 4566.7485 | 1413.6901 | 5168.1196 | 79.0351 | -838.2411 | 2134.7449 | -2686.6267 | 855.2727 | 2935.7234 | -2632.6284 | -221.6887 | 4917.5581 | 210.1043 | -46.1562
2030-08-07 | 19 | -56.1109 | -1681.4093 | -108.6881 | -419.4278 | 879.3707 | -117.7689 | 424.2011 | 4367.3379 | -2723.4424 | -397.2045 | 4027.1265 | -25.8802 | 1304.4541 | 614.3065 | 2376.4719 | 1018.7271 | 316.7359 | 209.9989 | -408.0424 | 1158.4357 | -1019.7478 | -2585.1558 | 466.7299 | -66.6502 | 2247.939 | -1418.7058 | -2206.4219 | -62.4933 | -30.2535 | 1668.8069 | 255.6603 | 2546.2275 | -945.7601 | 889.6859 | 5.3213 | 2737.7019 | 4652.6875 | -2.9521 | 334.681 | 0.99693 | -311.8072 | 1434.4181 | 3910.7268 | 1426.7653 | 4849.3687 | -22.8987 | -275.4761 | 2631.6997 | -2327.4802 | 1155.354 | 4455.6519 | -3718.1799 | -126.0246 | 6407.9604 | 210.1043 | 60.0545
2030-08-07 | 20 | -38.0064 | -1090.8596 | -96.0332 | -353.544 | 892.4976 | -342.6461 | 0.99307 | 4310.0342 | -2432.3237 | -391.7328 | 4090.3877 | -26.8533 | 1242.2511 | 592.4598 | 2352.8669 | 1271.3646 | 275.0118 | 209.9989 | -339.4783 | 831.2177 | -1259.0721 | -3148.1677 | 297.138 | -73.6274 | 1791.4242 | -1184.4719 | -1819.6802 | -175.1904 | -64.2476 | 1393.885 | 620.8094 | 1235.3149 | -502.9042 | 520.6908 | 5.1392 | 2734.5625 | 3279.3328 | -631.1647 | 23.7983 | 450.5135 | -158.2623 | 972.2576 | 3637.9712 | 1392.2249 | 4436.5449 | -172.4642 | -271.8291 | 2908.2388 | -1747.1702 | 934.9239 | 3741.7178 | -3493.085 | 37.1893 | 5386.8877 | 210.1043 | 51.1436
2030-08-07 | 21 | -30.634 | -670.138 | -91.5208 | -314.283 | 704.4901 | -384.3942 | 337.7994 | 3904.6445 | -1874.938 | -401.179 | 4073.7722 | -15.5862 | 1100.8298 | 567.15 | 2314.0186 | 1890.9668 | 295.2476 | 209.9989 | -356.7008 | 759.3266 | -1411.9089 | -3111.3003 | 111.8868 | -66.7429 | 1816.4004 | -1045.1023 | -1296.4631 | -229.8832 | -92.8535 | 1059.6415 | 933.4672 | 505.1979 | -236.0263 | 274.9955 | 5.1499 | 2700.6033 | 2811.5461 | -645.0618 | -2.6924 | 423.9997 | -0.23731 | 392.6724 | 3513.1855 | 1372.1571 | 4377.2109 | -214.3073 | -271.5633 | 2988.564 | -1535.0691 | 597.9291 | 2523.3743 | -2808.9529 | 476.7056 | 3985.6362 | 210.1043 | 46.7348
2030-08-07 | 22 | -41.7191 | -776.9891 | -92.5851 | -339.6318 | 0.99954 | 1.0018 | 1218.7894 | 3155.1709 | -1809.2803 | -369.7678 | 4106.5464 | 126.6646 | 1301.255 | 567.2385 | 2291.4888 | 2021.3516 | 376.5058 | 209.9989 | -483.4497 | 674.5986 | -1927.1584 | -2588.3811 | 0.9993 | -41.0409 | 2281.7791 | -1014.1006 | -1655.2987 | -138.607 | -98.9789 | 758.4413 | 1077.0388 | 1931.7302 | -266.5183 | 516.8744 | 5.0319 | 2212.238 | 3760.7898 | -389.1995 | 383.1393 | 449.7455 | -289.8196 | 162.4585 | 3789.5359 | 1401.9419 | 5011.1812 | -224.3858 | -284.9589 | 2952.1804 | -1347.3441 | 676.1176 | 1752.4277 | -1724.3076 | 392.8765 | 3015.7507 | 210.1043 | 51.5448
2030-08-07 | 23 | -33.5831 | -518.6552 | -87.2291 | -337.5853 | -912.3193 | -135.7815 | 1417.0642 | 2217.9285 | -883.3699 | -358.8751 | 4067.0679 | 151.4753 | 1354.2289 | 548.1265 | 2270.6509 | 1915.653 | 373.0322 | 209.9989 | -588.3704 | 770.0441 | -1637.9846 | -2318.9194 | 15.9581 | -26.8957 | 2957.5454 | -1066.8184 | -1768.6139 | -178.9157 | -96.0446 | 579.7693 | 1175.8284 | 1720.6927 | -328.3033 | 337.615 | 4.6296 | 1943.2999 | 2759.6123 | -915.9577 | -120.8024 | 1.0004 | -648.1895 | 0.98925 | 2662.3418 | 1268.5951 | 3500.0098 | -237.7434 | -1984.1138 | 3565.5051 | -742.1414 | 412.7189 | 371.6875 | -1116.3958 | 601.7632 | 4405.6821 | 210.1043 | -11.5204
2030-08-07 | 24 | -30.1306 | 216.789 | -82.5613 | -383.2414 | -1343.6481 | -451.0978 | 2469.8274 | 969.5724 | -286.1208 | -338.5099 | 4031.927 | 194.9987 | 1654.7708 | 547.3011 | 2267.8545 | 1861.9205 | 383.3017 | 209.9989 | -610.3228 | 1131.2043 | -1582.0497 | -2495.0447 | -16.5482 | -14.9801 | 3829.8613 | -1423.0354 | -2129.6455 | -257.0139 | -102.7737 | 265.7522 | 1003.8662 | 914.8557 | -539.8804 | 249.4642 | 3.1537 | 2014.2297 | 1205.676 | -522.9064 | 172.66 | 233.0585 | -861.436 | -4.4664 | 2915.4761 | 1390.3684 | 4239.1465 | -254.5388 | -288.3525 | 2852.3137 | -564.3537 | 440.0327 | -12.8107 | -203.6669 | 87.6484 | 4029.3108 | 210.1042 | -171.2581
2030-08-08 | 1 | -25.1938 | 601.0286 | -88.9037 | -471.0634 | -1864.9727 | -944.4522 | -616.6008 | 847.0464 | 1.0045 | -360.531 | 4025.2234 | 121.9996 | 1743.4099 | 496.0887 | 2244.2393 | 1722.6426 | 386.4664 | 209.9989 | -611.9617 | 510.9181 | -1698.3636 | -3057.0007 | -127.9691 | -51.0618 | 3804.9883 | -2194.5508 | -2002.8438 | -519.9811 | -125.3671 | 227.2814 | 1175.9498 | 702.7615 | -379.4774 | 143.281 | 4.4329 | 2833.7664 | 964.4235 | 1.0021 | 664.5724 | 1 | -1168.4824 | 1.0026 | 2652.1863 | 1665.3533 | 3579.7512 | 714.6339 | -958.4727 | 2863.0229 | -204.4397 | 806.446 | -1352.7201 | 145.2104 | -303.8391 | 6931.6191 | 210.1042 | -377.6267
2030-08-08 | 2 | -34.7317 | 890.3434 | -88.0593 | -628.0705 | -820.4276 | -1269.2244 | -6702.772 | 2474.9114 | 365.46 | -389.5869 | 3862.5671 | 0.99941 | 1722.4113 | -67.4702 | 2188.356 | 905.4424 | 135.1165 | 209.9989 | -394.0697 | 303.1197 | -1553.1873 | -1672.4731 | -81.3003 | -62.8787 | 2414.9277 | -2637.5815 | -1576.983 | -723.0755 | -135.8504 | 425.149 | 2048.05 | 1841.2313 | 268.7997 | 308.8328 | 6.8406 | 2643.8582 | 2448.6914 | 261.4279 | 858.2488 | 1.0023 | -1342.4845 | 243.901 | 2221.4067 | 1236.923 | 4122.959 | 0.99461 | -277.047 | 2793.0537 | -868.028 | 886.5058 | -80.897 | -1419.0981 | 423.7907 | 8475.1914 | 210.1042 | -79.1501
2030-08-08 | 3 | -14.0438 | 716.0189 | -72.2368 | -586.9245 | -171.374 | -1497.2617 | -11064.6445 | 4276.1777 | 774.2214 | -157.9238 | 3852.6785 | 0.99825 | 1933.879 | -162.0359 | 2160.9292 | 1140.1405 | -33.3368 | 209.9989 | -213.1499 | 161.9838 | -1078.8762 | -3089.2925 | 43.6243 | -51.2603 | 1423.603 | -2146.5881 | -1624.8541 | -804.6867 | -123.0155 | 855.8506 | 2086.3596 | -375.725 | -208.7602 | -113.4668 | 1.5291 | 1380.4062 | 178.1472 | 0.99958 | 669.8183 | 0.99951 | -1843.6779 | 424.8036 | 2322.9944 | 1292.5121 | 4103.603 | -2.8225 | -276.5451 | 2537.7136 | -1202.0679 | 971.2784 | 258.4142 | -3030.9653 | 7.6606 | 8266.2383 | 210.1042 | -26.2292
2030-08-08 | 4 | -17.4531 | 1499.6644 | -76.6363 | -642.5102 | 93.5972 | -1999.3062 | -11669.2979 | 4944.7729 | 1069.8176 | -185.062 | 3757.0332 | -66.4911 | 1933.2855 | -183.4971 | 2155.0298 | 484.0798 | 42.1288 | 209.9989 | -158.7983 | 90.3982 | -766.5967 | -2990.5815 | -3.9018 | -72.6805 | 1334.0276 | -2629.0879 | -2037.8773 | -953.2709 | -144.5201 | 823.3092 | 1919.0157 | -240.7807 | -373.3143 | -154.0237 | 0.63858 | 1546.8226 | -1140.9789 | 85.9092 | 453.8506 | 449.2004 | -2187.1721 | 260.1629 | 2330.5645 | 1171.9292 | 3820.4924 | -2.9346 | -276.7534 | 2073.6843 | -2077.6882 | 827.5257 | 82.8835 | -3316.8967 | 281.3829 | 7203.6006 | 210.1043 | 0.99918
2030-08-08 | 5 | -13.8531 | 823.7813 | -72.1816 | -527.5333 | 42.8099 | -1533.6334 | -10434.1055 | 4492.1597 | 1092.6406 | -194.6512 | 3726.3145 | -81.9827 | 1934.2676 | -194.1967 | 2148.8608 | 406.3509 | 107.3161 | 209.9989 | -120.2719 | 8.4284 | -694.9042 | -2482.1631 | 10.7574 | -85.9481 | 1267.3995 | -2031.1381 | -1529.6761 | -774.1371 | -131.6995 | 853.184 | 1536.7808 | -642.2553 | -595.6486 | -12.109 | 0.95363 | 1524.2767 | -111.1435 | 102.8233 | 621.7342 | 0.99902 | -2318.2239 | 191.1412 | 2242.4656 | 1192.386 | 4047.6809 | 1.0194 | -277.4481 | 1891.4175 | -2470.239 | 840.1987 | 1.0354 | -3563.9536 | 120.0348 | 6440.5449 | 210.1042 | 10.0769
2030-08-08 | 6 | -23.3666 | 711.6546 | -76.8744 | -522.8884 | -368.245 | -1261.6786 | -7381.0957 | 2845.6282 | 276.6451 | -376.7917 | 3706.2942 | 0.40124 | 1616.5363 | -211.587 | 2126.9604 | 634.5053 | 215.3883 | 209.9989 | -161.0898 | 156.9987 | -1235.1478 | -3503.127 | -80.5316 | -81.2912 | 1254.2201 | -2150.5679 | -1998.3818 | -696.1951 | -132.8564 | 527.3905 | 1562.3936 | 54.9061 | -496.1293 | 264.3803 | 2.1204 | 1819.6504 | 2057.4951 | 13.654 | 469.1952 | 0.99867 | -2109.9868 | 71.5995 | 1718.9586 | 1071.3546 | 3510.7437 | 0.98969 | -277.399 | 2649.4463 | -1500.0001 | 814.8207 | 0.97086 | -3128.0339 | 85.9642 | 7368.5898 | 210.1042 | 10.4067
2030-08-08 | 7 | -20.1677 | 763.898 | -80.5592 | -526.0406 | -288.4536 | -1295.1066 | -5251.373 | 2763.9797 | -2.9737 | -397.1803 | 3694.8098 | -44.2664 | 1518.203 | -188.9384 | 2173.1155 | 957.3434 | 262.2486 | 209.9989 | -265.886 | -254.2822 | -1526.4569 | -4328.1255 | -164.869 | -103.8824 | 2029.8336 | -2350.7949 | -1115.037 | -703.7137 | -142.7705 | 535.7197 | 1753.8058 | 274.2169 | -68.7029 | 18.7253 | 2.3651 | 2686.5012 | 1894.2771 | 122.1835 | 728.0106 | 1.002 | -1440.3751 | -32.0841 | 1646.1631 | 1102.2416 | 3730.4763 | 0.99969 | -277.1281 | 2720.5518 | -1483.9535 | 491.9004 | -344.273 | -2958.8108 | 758.4453 | 7996.019 | 210.1042 | -1.0163
2030-08-08 | 8 | -16.9188 | 932.5871 | -84.4299 | -485.8949 | -934.324 | -1163.8285 | -2117.4739 | 1609.7821 | -246.3353 | -364.5721 | 4123.8696 | 100.5817 | 1382.4469 | -173.4799 | 2135.0754 | 589.2598 | 260.1151 | 209.9989 | -395.3479 | 17.6725 | -1773.0461 | -4757.7676 | -230.9616 | -91.5707 | 2801.4968 | -2172.3679 | -1929.6484 | -619.1945 | -154.4272 | 254.2005 | 1359.978 | 295.93 | -403.4916 | 41.0547 | 2.7694 | 2919.7202 | 1540.2856 | -0.76937 | 202.3307 | 449.4935 | -1683.8138 | -325.3625 | 2810.5679 | 1376.7617 | 4092.0925 | -2.6099 | -274.9309 | 2535.5532 | -1368.6278 | 696.8416 | -821.4909 | -1608.2689 | 1.0078 | 5324.7793 | 210.1042 | -220.753
2030-08-08 | 9 | -18.427 | 366.4894 | -85.9817 | -440.4871 | -1722.8398 | -805.6133 | 15.1886 | 1008.0969 | -307.6539 | -347.3843 | 4132.4214 | 194.999 | 1442.6537 | -142.9725 | 2138.5938 | 92.836 | 299.5979 | 209.9989 | -347.7883 | 68.6557 | -1703.0023 | -4323.5425 | -210.5317 | -76.5134 | 2418.8096 | -1921.4796 | -1781.3656 | -457.5776 | -137.8849 | 273.2368 | 1208.8353 | 1110.0822 | -523.3879 | 224.9615 | 3.4695 | 2671.832 | 2052.5837 | -806.9525 | 1.0008 | 207.7462 | -1819.7631 | -499.255 | 2378.5618 | 1267.0382 | 3729.9639 | -242.5374 | -1096.1481 | 2880.8462 | -1077.9114 | 418.2256 | -791.4035 | -881.5772 | 380.8111 | 5433.2705 | 210.1043 | -202.2043
2030-08-08 | 10 | -18.4317 | 544.4243 | -85.9844 | -432.1133 | -1327.0277 | -764.4622 | 0.99278 | 1675.98 | -749.2932 | -353.655 | 4146.2368 | 195.0013 | 1395.0905 | 194.7246 | 2088.8787 | -81.7796 | 312.8581 | 209.9989 | -279.4462 | 119.7884 | -2005.7692 | -4533.8013 | -164.2365 | -80.8099 | 1662.0397 | -1921.4476 | -1108.9309 | -412.4892 | -142.29 | 355.2605 | 1828.5968 | 1642.2141 | -293.7379 | 222.2923 | 4.2441 | 2768.2725 | 2051.8457 | -1.2858 | 275.5829 | 449.476 | -914.1415 | -459.4115 | 2853.0972 | 1273.7871 | 4252.9551 | -168.338 | -271.1034 | 2798.1753 | -1024.8254 | 405.0356 | -117.8641 | -1647.3674 | 457.6332 | 4325.2095 | 210.1043 | -69.9011
2030-08-08 | 11 | -19.7188 | 163.9556 | -89.7073 | -437.9992 | -1458.2312 | -652.1688 | -29.1357 | 1622.8351 | -1493.9967 | -347.0687 | 4162.667 | 195.0004 | 1379.7383 | 197.0238 | 2084.2847 | 507.5858 | 630.2076 | 209.9989 | -168.9936 | 554.1042 | -1904.8147 | -4234.3472 | -91.5359 | -69.342 | 1162.7944 | -1840.2925 | -1208.1647 | -351.7342 | -120.7164 | 506.0538 | 1518.7457 | 1254.5896 | -561.0732 | 224.763 | 3.099 | 2212.8381 | 1843.6246 | -230.457 | 783.3412 | 449.0726 | -754.9874 | -388.5401 | 3330.4697 | 1281.9283 | 5082.25 | -213.1609 | -761.8762 | 2469.2708 | -1247.0017 | 409.577 | 576.9788 | -1649.6078 | 160.7652 | 4920.3091 | 210.1043 | 41.1551
2030-08-08 | 12 | -18.9169 | -14.1977 | -90.2446 | -453.7891 | -928.9612 | -749.3669 | -1174.3468 | 3002.8286 | -1161.2794 | -351.049 | 4175.5825 | 195.0011 | 1497.7008 | 178.7171 | 2085.5181 | 717.481 | 605.004 | 209.9989 | -69.0352 | 293.0446 | -1721.8196 | -4283.6177 | -8.8531 | -89.2488 | 725.1337 | -1865.1405 | -1021.4019 | -332.4028 | -114.9259 | 936.2222 | 1729.3752 | 1641.108 | -430.7165 | 209.637 | 2.944 | 2179.5654 | 1432.5952 | -31.5696 | 442.3649 | 449.7981 | -585.0062 | -314.1839 | 4393.8252 | 1303.6163 | 5178.1895 | 196.1555 | -1104.0923 | 2564.8354 | -1406.696 | 577.5778 | 1339.1801 | -1830.4636 | -39.4299 | 6727.3755 | 210.1043 | -61.5864
2030-08-08 | 13 | -31.943 | -13.9248 | -89.9075 | -485.3311 | -5.7529 | -830.6946 | -1842.6449 | 4813.167 | -1802.9028 | -350.946 | 4162.4507 | 195.0008 | 1464.7955 | 177.1779 | 2088.5813 | 536.4968 | 509.8893 | 209.9989 | -121.8621 | -19.7776 | -1728.5692 | -5291.4937 | 75.767 | -106.156 | -0.54017 | -1996.3752 | -405.424 | -365.2434 | -116.8708 | 1334.406 | 1802.9871 | 2421.5679 | -228.1516 | 208.7548 | 3.1368 | 2601.4106 | 1651.0885 | 41.7065 | 404.9213 | 450.1954 | -688.3749 | 10.7892 | 4315.8032 | 1220.3219 | 5183.0728 | 2.7736 | -749.5135 | 2499.1467 | -578.467 | 936.4418 | 3118.9036 | -2999.8406 | -315.3086 | 5214.0449 | 210.1042 | -28.6163
2030-08-08 | 14 | -43.2354 | -502.2252 | -92.7281 | -415.6928 | 379.682 | -755.9364 | -898.3149 | 4936.8921 | -1878.328 | -369.0707 | 4156.7495 | 51.3994 | 1493.9199 | 431.0439 | 2222.4099 | 554.769 | 567.5156 | 209.9989 | -113.085 | 377.093 | -1081.3165 | -4300.7798 | 265.0014 | -107.9566 | 6.3578 | -1914.869 | -495.7426 | -278.6197 | -88.0248 | 1658.1201 | 1490.377 | 2876.6238 | -279.2488 | 578.474 | 4.045 | 2820.2761 | 2999.3342 | 10.898 | 419.5741 | 449.4875 | -453.0419 | 435.1472 | 4207.1011 | 1271.4683 | 5187.1201 | -3.5624 | -277.1912 | 2973.0679 | -1017.6323 | 1069.6624 | 4235.2031 | -3091.0073 | -90.1605 | 5607.3857 | 210.1042 | -40.8831
2030-08-08 | 15 | -48.4849 | -1124.8478 | -96.3599 | -390.5407 | 186.7778 | -501.5896 | -443.2545 | 4900.0923 | -1819.8064 | -388.644 | 4151.8936 | -26.0974 | 1357.5138 | 493.7329 | 2282.7747 | 367.5932 | 527.0143 | 209.9989 | -160.7568 | 766.9198 | -821.7424 | -3552.0383 | 463.8115 | -105.3525 | 381.7133 | -1753.0109 | -1054.0146 | -169.4557 | -56.3462 | 1874.3199 | 960.8483 | 3619.0122 | -921.3635 | 824.337 | 2.6742 | 2746.4727 | 3539.7185 | 416.0207 | 479.5342 | 361.5772 | -726.4617 | 1113.1368 | 4430.2651 | 1393.2079 | 5187.7881 | 238.5084 | -278.3006 | 2832.8608 | -1192.9719 | 1121.184 | 4921.4146 | -3246.5051 | -110.8917 | 5673.3574 | 210.1043 | -21.8975
2030-08-08 | 16 | -48.8383 | -1277.864 | -99.2414 | -399.7718 | 361.8164 | -475.7115 | -209.3161 | 4760.2803 | -1820.3931 | -378.2932 | 4153.5029 | 1.3453 | 1325.9208 | 481.1961 | 2280.9482 | 75.3203 | 495.0581 | 209.9989 | -145.5075 | 899.8539 | -781.2629 | -3620.9177 | 514.5102 | -99.0956 | 280.9688 | -1672.5391 | -1156.3167 | -151.0235 | -46.4757 | 1873.7 | 1120.6056 | 3273.0325 | -803.2487 | 836.1516 | 3.0123 | 2845.9705 | 3646.8916 | 102.9086 | 437.5729 | 449.675 | -611.5137 | 1184.9928 | 4422.6206 | 1390.8679 | 5184.9175 | 167.7741 | -278.1018 | 2779.5337 | -1295.5903 | 1138.4547 | 4696.6182 | -3362.6074 | 1.4201 | 7456.2637 | 210.1043 | -1.504
2030-08-08 | 17 | -47.5705 | -786.2374 | -102.3912 | -470.5401 | 487.5841 | -609.6769 | -552.4135 | 4841.5732 | -1667.6338 | -375.2977 | 4151.4141 | 21.2044 | 1167.2603 | 447.6448 | 2237.457 | 195.8212 | 431.5127 | 209.9989 | -144.1608 | 1087.3273 | -1175.4056 | -4488.7739 | 464.6425 | -77.9879 | 6.3325 | -1609.1658 | -1653.3489 | -211.3118 | -66.8559 | 1648.8119 | 1189.0615 | 2404.4224 | -790.3689 | 736.5481 | 4.8774 | 2496.2124 | 3290.085 | 297.529 | 912.4626 | 73.1242 | -646.0706 | 1125.3182 | 3627.5146 | 1406.9045 | 5117.6733 | 0.99899 | -276.4746 | 2928.1814 | -1356.7117 | 1418.3105 | 4569.4321 | -3528.2561 | -129.0135 | 7568.0469 | 210.1043 | 26.2177
2030-08-08 | 18 | -56.0744 | -652.6462 | -106.6262 | -569.0307 | 644.379 | -478.6815 | -1431.429 | 5300.1738 | -3234.981 | -378.7983 | 4131.4087 | 54.0358 | 1202.3169 | 414.4085 | 2209.1765 | 278.3874 | 471.721 | 209.9989 | -161.547 | 1371.188 | -1370.0812 | -4461.0176 | 427.5271 | -71.0617 | -1.4121 | -1841.3665 | -2252.8669 | -238.4588 | -73.0592 | 1512.7561 | 1497.9292 | 3108.1709 | -645.7969 | 794.6161 | 4.8511 | 2286.644 | 3811.3625 | -50.0785 | 1029.6293 | 448.9421 | -661.011 | 1038.7119 | 3541.4739 | 1339.8599 | 5126.9336 | -3.5587 | -273.4084 | 3289.9958 | -1241.8674 | 1424.8088 | 4410.2515 | -3542.2788 | -364.8596 | 8433.709 | 210.1043 | 31.0789
2030-08-08 | 19 | -48.6238 | -578.0058 | -108.5726 | -549.4872 | 443.3044 | -523.3774 | -765.7865 | 4566.2827 | -3622.4087 | -370.7299 | 4110.3779 | 91.1371 | 1213.6451 | 355.2339 | 2177.0078 | 190.6154 | 478.0739 | 209.9989 | -172.6835 | 1585.5583 | -1361.9833 | -4556.1978 | 362.1204 | -65.2887 | 53.5048 | -1832.1923 | -2911.6199 | -295.5659 | -74.6349 | 1264.6946 | 1252.3114 | 2782.782 | -845.4924 | 782.1377 | 4.529 | 2119.2168 | 3719.884 | -91.7076 | 987.3026 | 449.4765 | -803.6212 | 851.5505 | 3482.012 | 1365.0272 | 5068.0806 | 0.97825 | -275.7924 | 3405.7373 | -1144.7617 | 1266.3739 | 4638.5 | -3483.2041 | -12.632 | 9063.3164 | 210.1043 | 122.8533
2030-08-08 | 20 | -36.8724 | -321.7046 | -103.7108 | -549.8991 | 0.99756 | -720.8409 | -637.1122 | 4005.2954 | -3317.2834 | -372.8682 | 4083.2039 | 70.2362 | 1262.525 | 292.1709 | 2154.7412 | -229.315 | 426.18 | 209.9989 | -190.7731 | 590.9261 | -1824.4437 | -5322.7969 | 178.7804 | -68.7108 | 224.5034 | -1991.4521 | -2112.4092 | -333.3121 | -90.4499 | 1142.3654 | 1595.2977 | 2391.8984 | -399.1446 | 623.226 | 5.1329 | 2174.574 | 3826.8823 | -66.7264 | 1061.8334 | 449.3223 | -673.1693 | 448.7588 | 3479.5344 | 1359.725 | 5111.9463 | 56.1994 | -273.41 | 3339.2341 | -1117.7939 | 931.4581 | 3761.8491 | -3194.2273 | 229.2631 | 9207.3496 | 210.1043 | 146.508
2030-08-08 | 21 | -31.7289 | 230.4218 | -105.965 | -577.8248 | -294.412 | -995.7361 | -33.557 | 3131.5515 | -2609.0295 | -372.4098 | 4076.1292 | 88.3568 | 1279.3928 | 254.4027 | 2125.4751 | -154.674 | 416.925 | 209.9989 | -255.1993 | 803.4489 | -1837.2238 | -5712.5513 | 75.2203 | -62.6524 | 549.9688 | -2254.0649 | -2171.604 | -500.4246 | -106.061 | 802.1012 | 1513.7091 | 1722.7168 | -369.2014 | 322.2055 | 3.7234 | 2295.3638 | 2998.3684 | -168.0646 | 992.9861 | 176.6168 | -788.2142 | 210.3498 | 3050.2612 | 1364.7377 | 4714.8867 | 0.97697 | -276.8407 | 3461.7742 | -1092.2059 | 670.9109 | 2566.1133 | -2523.7202 | 226.918 | 9028.7061 | 210.1043 | 140.0571
2030-08-08 | 22 | -32.7829 | 304.7887 | -100.525 | -564.5667 | -640.0395 | -945.4883 | -28.7423 | 2579.5872 | -1854.2969 | -384.2724 | 4032.3857 | 35.2947 | 1488.491 | 295.1354 | 2151.8472 | -253.5831 | 453.2127 | 209.9989 | -339.2544 | 284.782 | -1920.989 | -5689.292 | -14.0645 | -61.5658 | 1312.481 | -2342.8628 | -1970.642 | -475.9953 | -114.4243 | 625.5216 | 1785.3142 | 1899.9922 | -223.2988 | 388.2436 | 2.0624 | 2465.3003 | 2813.7817 | 442.0613 | 901.4128 | 1.0012 | -292.433 | 0.041616 | 2769.6675 | 1300.2987 | 4433.3691 | 0.9991 | -276.689 | 3302.208 | -2014.7605 | 262.1513 | 917.4055 | -2049.5601 | 427.8549 | 8382.7861 | 210.1042 | 114.9026
2030-08-08 | 23 | -37.0589 | 243.9421 | -91.6629 | -552.8434 | -1422.9285 | -790.436 | -308.5113 | 1339.7881 | -863.8991 | -368.7921 | 3982.6477 | 93.2059 | 1586.0513 | 321.4832 | 2147.2649 | -172.7802 | 374.7345 | 209.9989 | -468.3508 | 317.0602 | -1570.5433 | -5557.4976 | -37.0309 | -59.627 | 1925.8595 | -2421.6108 | -1680.1172 | -466.3027 | -108.7287 | 521.7635 | 1605.4847 | 2743.7854 | -202.2742 | 607.133 | 2.883 | 2610.8477 | 3461.6443 | 0.99983 | 384.866 | 1.0001 | -1303.6062 | 58.6249 | 2569.3215 | 1322.9666 | 3868.9033 | -2.8509 | -322.1046 | 3251.6013 | -1740.7231 | 888.2552 | 194.8072 | -1133.4132 | 381.5551 | 8776.5391 | 210.1043 | -137.3101
2030-08-08 | 24 | -28.8898 | 770.9705 | -81.8853 | -518.698 | -1585.7915 | -1014.8029 | 0.98915 | 1278.9808 | -265.4613 | -354.3102 | 3950.4561 | 167.2732 | 1687.0067 | 301.3103 | 2122.1809 | -407.8556 | 92.2337 | 209.9989 | -447.5085 | 128.4612 | -1635.5659 | -4921.4399 | -135.3872 | -73.9209 | 2601.5706 | -2443.7585 | -1083.5786 | -572.4135 | -133.7218 | 375.6017 | 1408.8864 | 2314.0024 | 67.6346 | 343.865 | 4.1733 | 3167.9976 | 2613.8733 | -836.2134 | 0.99969 | 104.4171 | -1169.8317 | -49.6769 | 2235.3162 | 1205.9022 | 3627.4297 | -257.2695 | -877.7115 | 3339.4016 | -826.7905 | 835.6323 | -804.7654 | -758.0406 | -193.5637 | 8788.2959 | 210.1043 | -288.3011
2030-08-09 | 1 | -30.7353 | 373.6774 | -83.4378 | -504.4988 | -1608.5587 | -1019.8283 | -3241.7581 | 0.99783 | -2.9934 | -352.3021 | 3834.0449 | 112.2362 | 1860.7668 | 257.279 | 2084.1868 | -427.9604 | 240.9426 | 209.9989 | -593.1749 | 103.5961 | -1593.3318 | -4091.7371 | -129.5723 | -74.1403 | 3585.2759 | -2443.6899 | -953.3318 | -594.613 | -110.9585 | 302.2553 | 1272.3999 | 2223.3398 | 133.6585 | 350.4754 | 5.9245 | 3240.9524 | 2288.1995 | -2.9558 | 484.6381 | 1.0004 | -1406.1274 | -331.31 | 3405.033 | 1404.5857 | 4889.8276 | -2.8517 | -276.6862 | 3015.4497 | 13.1058 | 985.1226 | -1840.4485 | -50.5671 | -651.6697 | 9369.1133 | 210.1042 | -419.787
2030-08-09 | 2 | -28.7327 | 93.4151 | -69.7688 | -500.0065 | -1710.0026 | -1045.2766 | -5860.5186 | 152.6599 | 99.5557 | -381.2823 | 3727.696 | -28.0365 | 1921.5929 | 55.2069 | 2132.2915 | -340.1993 | 266.5498 | 209.9989 | -521.2963 | 32.5084 | -1447.0454 | -4137.9751 | -38.2779 | -87.0355 | 3185.6267 | -2317.1892 | -660.3006 | -616.2131 | -93.5021 | 525.4693 | 1345.396 | 2092.2053 | 110.3636 | 369.0194 | 5.6852 | 3181.4797 | 2517.4678 | 17.1008 | 602.7441 | 0.99982 | -1459.0007 | -10.0127 | 2434.2402 | 1149.344 | 4170.0356 | 1.0072 | -277.3528 | 3027.2576 | -367.7072 | 1016.3138 | -535.8226 | -1248.4314 | 0.98798 | 11922.7969 | 210.1043 | -210.3167
2030-08-09 | 3 | -31.587 | 259.0482 | -70.7503 | -597.511 | -1580.0142 | -1361.8062 | -9321.9971 | 726.1932 | 727.0287 | -374.5829 | 3626.8542 | 8.125 | 1897.012 | -217.3881 | 2103.5024 | 590.0674 | 174.4798 | 209.9989 | -327.601 | 79.6117 | -1133.3052 | -4724.332 | 0.99794 | -70.5131 | 1925.0264 | -2563.0398 | -926.1778 | -772.7087 | -88.5518 | 631.827 | 1844.5924 | 1292.9766 | 155.1936 | 244.8227 | 3.2787 | 2438.2109 | 3478.4294 | 45.6946 | 745.7425 | 0.99854 | -1972.6964 | 21.7613 | 1863.7008 | 882.2371 | 3776.4128 | -2.8709 | -277.5993 | 2792.7371 | -813.2815 | 963.0953 | -856.9624 | -1349.3352 | 31.5977 | 13513.665 | 210.1043 | -193.6369
2030-08-09 | 4 | -30.4017 | 796.5454 | -72.1804 | -703.0568 | -757.5334 | -1708.5184 | -11591.4639 | 2354.0251 | 973.3271 | -372.0024 | 3532.5938 | 10.3466 | 1906.467 | -243.8493 | 2064.9861 | 660.5437 | 60.6782 | 209.9989 | -211.1084 | -83.3725 | -939.0951 | -5069.3691 | -22.5965 | -72.524 | 1262.1835 | -2903.77 | -1228.9138 | -909.327 | -108.8322 | 737.492 | 1924.8203 | 1057.6669 | 110.5185 | 153.3968 | 0.55815 | 1826.3413 | 2357.2205 | 0.99899 | 386.8898 | 449.3856 | -2026.4401 | -0.68921 | 1698.5389 | 721.8449 | 3289.8906 | -2.8167 | -277.5853 | 2614.2366 | -1470.8301 | 743.1351 | -84.1708 | -2321.8118 | 774.9211 | 11026.5215 | 210.1043 | -50.2585
2030-08-09 | 5 | -31.7716 | 996.4667 | -73.6517 | -665.8772 | -649.476 | -1832.0614 | -11948.5635 | 2633.6416 | 959.8749 | -369.8156 | 3557.2334 | 13.2378 | 1889.4832 | -242.1628 | 2066.3633 | 790.4155 | 59.0726 | 209.9989 | -203.635 | -14.731 | -1093.8237 | -5468.5283 | -26.7912 | -75.184 | 1320.5387 | -2982.1973 | -1508.4766 | -924.283 | -115.2773 | 701.0347 | 1934.2313 | 313.3377 | 12.2467 | 108.286 | 0.54668 | 1835.5389 | 2041.9907 | 367.3829 | 918.8258 | 1.0009 | -2064.2998 | -0.83431 | 1836.2701 | 751.1618 | 3963.9678 | -2.7989 | -277.3801 | 2583.7642 | -1682.4991 | 811.2908 | -84.8828 | -2582.5486 | 523.3455 | 10775.9102 | 210.1042 | -74.0337
2030-08-09 | 6 | -7.3023 | 964.2508 | -64.3521 | -565.7184 | -484.2979 | -1836.4321 | -12080.7969 | 2903.9116 | 170.3214 | -225.4238 | 3660.8679 | 15.0804 | 1968.1346 | -224.7234 | 2088.2029 | 762.7803 | -159.8049 | 209.9989 | -193.9381 | -45.3359 | -1212.0131 | -5545.4756 | -47.7894 | -61.4363 | 1358.4174 | -2348.7405 | -1561.9832 | -912.9415 | -125.8436 | 688.3484 | 1801.3876 | -1672.334 | -172.1526 | -276.7318 | 0.61999 | 1404.9973 | 895.889 | 63.0958 | 693.1943 | 0.99943 | -2278.2957 | -55.0369 | 1718.5786 | 872.8826 | 3595.5508 | -2.7578 | -277.2478 | 2684.0862 | -1452.8524 | 890.3331 | -84.4125 | -3089.3108 | 64.4107 | 10171.3516 | 210.1042 | -68.8269
2030-08-09 | 7 | -19.5256 | 885.573 | -68.8949 | -611.3418 | -595.4691 | -1740.9567 | -11734.1738 | 2741.5879 | 1.0035 | -376.4972 | 3746.283 | 8.2501 | 1682.316 | -216.7546 | 2102.3982 | 549.5159 | 16.058 | 209.9989 | -170.2004 | -103.2285 | -1422.9186 | -4617.5996 | -31.9858 | -92.182 | 1192.6877 | -2566.9358 | -1255.8296 | -884.5442 | -125.9183 | 742.7222 | 1927.161 | -415.4751 | 162.1851 | -28.2676 | 2.942 | 2383.4358 | 2506.9695 | 33.9581 | 603.7274 | 0.99918 | -2130.8911 | 0.99703 | 1763.4507 | 1008.0206 | 3598.9829 | 0.98023 | -277.3513 | 2267.4502 | -1668.0879 | 926.9045 | -83.4355 | -2639.3838 | 333.139 | 10010.958 | 210.1043 | -78.1133
2030-08-09 | 8 | -14.2239 | 758.0568 | -66.7888 | -595.5126 | -788.6811 | -1613.1755 | -11350.1094 | 2592.0222 | -209.3067 | -362.6703 | 3872.2495 | 93.5588 | 1599.3638 | -0.23571 | 2080.5652 | 565.2564 | -92.359 | 209.9989 | -250.4406 | -177.2926 | -1381.4231 | -3816.7793 | -56.8906 | -71.252 | 1765.6454 | -2409.0369 | -740.7753 | -835.2697 | -127.3987 | 786.1216 | 1861.9919 | -469.3326 | 256.8961 | -153.9562 | 3.6746 | 2230.1318 | 1675.2842 | -2.2784 | 955.58 | 1.0014 | -2046.2173 | -45.205 | 2092.0225 | 1313.5785 | 4112.5537 | 0.9923 | -276.787 | 2327.3672 | -1644.6326 | 865.7422 | -399.1085 | -2817.6101 | 609.1122 | 9613.4512 | 210.1043 | -56.7108
2030-08-09 | 9 | -9.1319 | 794.3477 | -65.0432 | -586.2498 | -1121.1399 | -1526.3378 | -10853.0029 | 1798.4069 | -94.1743 | -344.7236 | 3912.2791 | 191.5201 | 1685.2042 | 287.0388 | 2090.3208 | 237.479 | -242.6178 | 209.9989 | -244.2221 | 9.9068 | -1581.0851 | -4220.165 | -114.7814 | -53.3708 | 1524.0079 | -2298.8357 | -1348.4268 | -807.6442 | -129.3561 | 564.4328 | 1798.7272 | -481.2793 | 186.627 | -239.2355 | 3.5711 | 1879.4257 | 790.6989 | 1.001 | 669.2604 | 0.99915 | -2183.6665 | -333.3464 | 2976.8418 | 1167.5215 | 4568.8667 | -2.4644 | -274.4659 | 2578.4683 | -1238.4966 | 1074.6017 | -698.0726 | -1896.0692 | 0.99075 | 9294.8682 | 210.1042 | -267.3513
2030-08-09 | 10 | -18.0899 | 756.1414 | -73.8801 | -656.5032 | -1282.9924 | -1449.9929 | -10791.3691 | 1643.1617 | -476.5163 | -349.5207 | 3941.7256 | 179.2341 | 1734.2251 | 350.493 | 2127.6211 | -124.0079 | -287.9305 | 209.9989 | -421.2317 | 55.0481 | -1528.3788 | -3911.687 | -94.1059 | -57.2839 | 2864.5247 | -2527.4727 | -1589.8549 | -794.1518 | -128.2353 | 590.0716 | 1346.7133 | 601.9315 | 101.3366 | -69.7665 | 3.666 | 2188.3027 | 952.8331 | 222.5793 | 711.8983 | 1.0004 | -2260.4517 | -338.7139 | 3064.6775 | 1219.235 | 4749.1514 | -3.0405 | -276.7031 | 2138.2075 | -1711.179 | 926.9631 | -425.9149 | -2032.9528 | 509.3298 | 9846.8545 | 210.1042 | -175.0647
2030-08-09 | 11 | -23.802 | 679.0198 | -79.1356 | -652.2265 | -1433.5524 | -1321.1536 | -10267.1943 | 1375.486 | -973.9221 | -352.2915 | 3906.22 | 184.4536 | 1839.4554 | 348.1848 | 2115.3162 | -239.1321 | -238.187 | 209.9989 | -466.4666 | 184.4196 | -1348.5558 | -4250 | -59.3106 | -51.5263 | 3292.9824 | -2428.4407 | -1425.4919 | -746.939 | -129.3251 | 590.9355 | 1264.4834 | 1224.7664 | 90.371 | 77.2735 | 3.6618 | 2379.7075 | 1021.7944 | 63.1016 | 561.6905 | 1.0007 | -2235.3735 | -273.854 | 2824.2952 | 1147.3555 | 4330.6138 | 0.97958 | -276.6311 | 2364.3457 | -1751.5754 | 972.0293 | -84.1448 | -1894.1326 | 278.4678 | 9145.7881 | 210.1043 | -184.5135
2030-08-09 | 12 | -33.4915 | 197.9719 | -85.9049 | -672.1453 | -1334.5464 | -1032.8845 | -9860.915 | 996.8404 | -1744.5363 | -348.3944 | 3952.2241 | 195.0018 | 1837.7542 | 449.9598 | 2179.2397 | -245.922 | -260.0245 | 209.9989 | -482.6139 | 285.3309 | -1505.8674 | -4829.3042 | -1.569 | -49.0712 | 3290.9402 | -2458.3472 | -1785.5334 | -655.2871 | -109.3538 | 594.9685 | 1365.5813 | 1969.2292 | 80.6107 | 275.233 | 3.7777 | 2482.0793 | 2062.1396 | -203.7501 | 1069.0862 | 181.3096 | -2170.1528 | -134.5569 | 3184.4043 | 1220.4869 | 5095.5142 | 0.97806 | -276.9721 | 2703.2971 | -1634.4437 | 1208.7528 | 657.7437 | -2029.8274 | 27.1345 | 9173.5576 | 210.1043 | -171.0453
2030-08-09 | 13 | -43.527 | -301.1863 | -103.9631 | -657.9462 | -1474.9622 | -922.1304 | -9685.1553 | 766.9141 | -2347.1001 | -382.8309 | 3927.8118 | 37.3835 | 1865.6766 | 493.9554 | 2252.4812 | -62.3354 | 197.7515 | 209.9989 | -440.0788 | 207.4084 | -1436.4606 | -4973.7026 | 55.698 | -68.8 | 2568.4329 | -2691.0496 | -1744.1111 | -578.8818 | -80.6767 | 788.2856 | 1701.4355 | 2392.9714 | 72.4712 | 479.2105 | 3.6191 | 2486.5156 | 2676.1477 | -256.3316 | 1149.4326 | 1.0004 | -1301.46 | -179.0706 | 3203.5364 | 1229.5082 | 5121.6289 | -4.149 | -276.7555 | 2796.1304 | -1577.6194 | 653.5183 | 319.8821 | -2515.7639 | -588.4583 | 10428.8447 | 210.1043 | -168.2129
2030-08-09 | 14 | -40.872 | -11.287 | -106.7126 | -605.0948 | -965.8165 | -1118.3033 | -7629.4448 | 403.5892 | -3370.7051 | -401.578 | 3908.7461 | -28.8073 | 1913.9717 | 538.8451 | 2313.8232 | -4.5703 | 294.8459 | 209.9989 | -395.4333 | 601.7997 | -1423.1189 | -4205.4282 | 14.5243 | -81.3912 | 2037.4496 | -2558.2886 | -1387.9064 | -569.9478 | -90.6335 | 603.7598 | 1731.8461 | 2717.7676 | 35.4468 | 402.5224 | 5.3201 | 2721.1992 | 2572.2485 | -655.9189 | -2.1396 | 293.3187 | -672.4288 | -360.1703 | 4144.855 | 1164.7285 | 4985.8379 | -217.9104 | -271.5747 | 2733.5015 | -1973.6327 | 630.1714 | 482.3297 | -2528.7312 | -767.7689 | 8103.1138 | 210.1043 | -188.8081
2030-08-09 | 15 | -46.8141 | 229.1767 | -108.762 | -599.381 | -263.363 | -1155.51 | -6408.6416 | 1127.9099 | -3725.7107 | -405.537 | 3911.8169 | -29.4061 | 1869.9036 | 532.4991 | 2310.9937 | -127.432 | 247.4765 | 209.9989 | -376.8328 | 442.0484 | -1568.5476 | -4381.1807 | -14.2376 | -83.752 | 1957.5815 | -2537.3293 | -966.2086 | -565.6121 | -96.388 | 606.9021 | 1602.4047 | 2241.8958 | 42.3451 | 253.3831 | 4.7292 | 2943.5977 | 1222.2926 | -479.9231 | 48.412 | 450.2253 | -263.3568 | -328.4182 | 4236.3462 | 1166.3651 | 5112.3457 | -214.8357 | -276.3025 | 2717.8918 | -2025.6163 | 495.8886 | 358.7911 | -2583.0095 | -725.2368 | 3642.1265 | 210.1043 | -151.3367
2030-08-09 | 16 | -58.4547 | 328.5413 | -107.9334 | -556.2058 | -264.0672 | -1043.3257 | -6278.9673 | 1528.6666 | -3727.3967 | -407.1961 | 3909.0161 | -70.2717 | 1819.2324 | 585.118 | 2360.0146 | -458.5506 | 215.4159 | 209.9989 | -429.7574 | 221.4339 | -1577.7825 | -4392.0381 | -40.9218 | -77.0786 | 2109.3298 | -2477.1138 | -294.7784 | -487.1254 | -103.7482 | 655.1315 | 1789.1731 | 2741.4573 | 214.5107 | 401.1479 | 6.3188 | 2897.575 | 1066.9073 | -377.9987 | 38.0995 | 450.2491 | -368.8052 | -495.5829 | 4330.0342 | 1174.6613 | 5102.3384 | -147.7226 | -276.5468 | 2802.72 | -1844.8583 | 551.9572 | 343.9488 | -2556.48 | -722.2808 | 2501.2537 | 210.1042 | -150.8327
2030-08-09 | 17 | -53.0611 | 276.4884 | -108.1402 | -497.9753 | -362.5527 | -954.9285 | -5010.3374 | 1506.0095 | -3623.1484 | -382.6756 | 3897.4043 | -34.4149 | 1705.3088 | 646.1451 | 2400.0989 | -523.8244 | 125.978 | 209.9989 | -456.8354 | 217.0367 | -1679.3436 | -4264.3262 | -42.3725 | -77.1042 | 2318.5894 | -2274.9333 | 9.4646 | -419.3882 | -107.4097 | 617.4312 | 1235.6508 | 2042.6339 | -24.9414 | 412.6965 | 6.6167 | 2983.4976 | 493.0858 | -321.3397 | 118.4557 | 450.1559 | 0.58322 | -404.0477 | 4400.2822 | 1211.0333 | 5105.2236 | -3.2864 | -276.6884 | 2948.9197 | -1993.1924 | 500.3053 | 178.4867 | -2345.5244 | -635.2505 | 1444.4635 | 210.1043 | -166.3781
2030-08-09 | 18 | -58.6499 | 0.98993 | -111.2317 | -491.3631 | -551.9243 | -799.9136 | -3350.3623 | 1192.5721 | -3616.3911 | -310.0086 | 3881.415 | -9.7666 | 1674.9694 | 674.966 | 2418.6394 | -805.529 | 119.33 | 209.9989 | -511.0214 | 356.9433 | -1769.7288 | -4301.8574 | -1.9764 | -73.0984 | 2640.8223 | -2362.5613 | -522.0125 | -368.852 | -94.8722 | 614.0261 | 1033.7032 | 2629.394 | -163.0312 | 583.3096 | 6.719 | 3054.0293 | 1195.917 | -147.0616 | 184.7575 | 450.0015 | 0.57241 | -291.6244 | 4610.0166 | 1243.7479 | 5126.0166 | 0.99968 | -276.3477 | 2969.9915 | -2543.9604 | 590.3189 | 174.489 | -1890.9655 | -900.0228 | 2680.9333 | 210.1043 | -180.1575
2030-08-09 | 19 | -63.7654 | -24.8065 | -110.6251 | -514.2727 | -635.3793 | -610.2607 | -1703.9771 | 1316.6185 | -3682.2849 | -278.7847 | 3862.3889 | 82.7248 | 1508.0197 | 676.9816 | 2397.4133 | -884.484 | 147.8099 | 209.9989 | -599.6763 | 793.4435 | -1829.161 | -4477.498 | 3.9429 | -54.6533 | 2996.7754 | -2267.4758 | -1712.4305 | -294.2824 | -92.6094 | 487.3714 | 758.5199 | 3123.1658 | -454.36 | 776.0557 | 7.2713 | 2779.574 | 1768.3887 | -126.7864 | 685.8361 | 55.6401 | -570.2712 | -267.3479 | 3682.3286 | 1254.1011 | 5075.625 | -3.7466 | -277.3312 | 2869.4875 | -1688.3948 | 634.8193 | 0.97745 | -1318.0609 | -576.0789 | 2173.7888 | 210.1043 | -140.4247
2030-08-09 | 20 | -59.1746 | -11.7256 | -104.7243 | -504.5787 | -622.2101 | -617.8387 | -1491.1545 | 1209.9186 | -2979.2568 | -363.3425 | 3843.0078 | 153.3492 | 1561.0139 | 656.874 | 2383.0371 | -860.8569 | 130.5737 | 209.9989 | -598.9064 | 788.4843 | -1575.1871 | -4178.8306 | -13.0661 | -49.0899 | 3010.5286 | -2153.2786 | -1805.3676 | -300.062 | -90.9853 | 495.9137 | 868.7331 | 2854.468 | -469.0749 | 625.5748 | 7.0829 | 2424.5195 | 1559.1947 | -462.2605 | 398.7102 | 449.7993 | -977.7151 | -315.8445 | 3409.0637 | 1270.1422 | 4642.6997 | -56.6439 | -276.463 | 3230.5308 | -1317.822 | 680.6969 | 86.6241 | -1431.5704 | -278.3682 | 2447.7151 | 210.1043 | -133.9232
2030-08-09 | 21 | -57.6359 | -12.5661 | -101.0076 | -466.6917 | -805.6636 | -539.8307 | -198.4087 | 791.0723 | -2303.7437 | -364.6587 | 3847.9502 | 195.0014 | 1537.1403 | 642.6325 | 2359.8289 | -717.8214 | 185.6435 | 209.9989 | -651.4645 | 966.1033 | -1610.6465 | -4188.0078 | 0.78886 | -39.1603 | 3049.2612 | -2032.8741 | -2097.1021 | -260.7437 | -89.8555 | 415.5922 | 610.5519 | 2763.5464 | -766.7678 | 671.6801 | 6.4113 | 2248.4167 | 1627.2092 | -393.8984 | 643.7999 | 76.9238 | -1132.1033 | -266.8121 | 3332.8765 | 1279.4513 | 4740.3765 | -3.6671 | -276.3165 | 3148.1409 | -1522.7428 | 740.4715 | 1.0066 | -1048.5258 | -50.5462 | 1568.3196 | 210.1043 | -183.1301
2030-08-09 | 22 | -58.0281 | 294.8407 | -99.9547 | -515.8315 | -671.1717 | -659.9498 | 109.6629 | 912.6464 | -1062.3202 | -366.4488 | 3831.6824 | 181.2627 | 1603.1841 | 612.6862 | 2332.3369 | -498.2987 | 269.588 | 209.9989 | -651.433 | 941.6912 | -1631.7744 | -3687.043 | -18.2782 | -40.8105 | 3949.1543 | -2220.5742 | -1570.0237 | -342.8077 | -101.5735 | 352.3534 | 945.4755 | 3601.7666 | -461.0777 | 707.9615 | 6.3809 | 2570.5784 | 3503.9917 | -330.2788 | 407.7528 | 449.8566 | -952.6926 | -263.2422 | 3327.1851 | 1246.8752 | 4423.0244 | -3.728 | -276.6854 | 3289.2327 | -1552.816 | 709.9395 | -395.7707 | -833.8268 | 188.628 | 2419.769 | 210.1042 | -244.1193
2030-08-09 | 23 | -64.9838 | 418.0534 | -96.5606 | -509.4279 | -919.851 | -621.8387 | 1058.7705 | 518.9009 | -320.0656 | -407.5889 | 3795.4873 | -22.709 | 1774.4846 | 633.8816 | 2405.947 | -241.1243 | 464.3995 | 209.9989 | -694.9122 | 950.2822 | -1541.0295 | -3502.2036 | -32.9487 | -52.8782 | 4109.8247 | -2473.9927 | -1313.89 | -370.7578 | -104.7732 | 242.3695 | 1238.2588 | 4290.0674 | -161.2565 | 868.6215 | 7.1962 | 3196.793 | 4039.0461 | -940.5135 | 1.004 | 166.8944 | -1040.0496 | -309.8959 | 2366.7976 | 1134.0586 | 3667.4333 | -260.1366 | -277.968 | 3052.0754 | -1055.0449 | 649.064 | -487.1316 | -355.3478 | 0.99854 | 3064.0466 | 210.1043 | -301.5973
2030-08-09 | 24 | -41.1452 | 406.7947 | -74.7261 | -481.4725 | -1342.1774 | -602.1717 | 1246.4447 | 252.2128 | 24.3597 | -381.0552 | 3779.3906 | 82.2555 | 2025.7045 | 502.4587 | 2384.3276 | 83.0328 | 465.0443 | 209.9989 | -738.5612 | 708.0482 | -1629.8757 | -4341.082 | -19.1335 | -48.1795 | 4260.9556 | -2098.6682 | -1969.8979 | -373.8106 | -107.5368 | 226.7669 | 563.838 | 3668.0354 | -507.8704 | 660.8531 | 4.8786 | 3093.7444 | 2459.4688 | -608.5279 | 362.6862 | 1.0002 | -1345.5707 | -84.0633 | 2622.8188 | 1283.3685 | 4072.7717 | -3.5753 | -279.2725 | 2926.4365 | -448.8751 | 1240.4124 | -551.2068 | -239.1734 | -590.7999 | 3889.3 | 210.1043 | -418.6418
2030-08-10 | 1 | -40.6394 | 400.1317 | -75.6626 | -541.7622 | -1375.5911 | -803.166 | 106.0112 | 537.501 | 234.7425 | -318.9962 | 3649.8713 | -98.604 | 2046.2122 | 468.0958 | 2321.7231 | -44.2555 | 289.1574 | 209.9989 | -708.3162 | 272.6613 | -1772.1106 | -4138.4263 | -60.4077 | -73.1276 | 3999.7659 | -2533.6987 | -1857.5267 | -538.3443 | -112.1832 | 244.1878 | 676.7266 | 4380.8574 | 5.8306 | 753.2031 | 6.6473 | 3352.9543 | 2976.9126 | -3.677 | 370.9579 | 0.99853 | -1108.1478 | -189.7796 | 2761.5063 | 1077.3215 | 4327.855 | 1.0182 | -278.8757 | 2849.5938 | 31.3355 | 1201.9009 | -759.6443 | -250.866 | -870.3548 | 6878.0508 | 210.1043 | -447.4328
2030-08-10 | 2 | -37.4915 | 120.2279 | -67.8292 | -465.2423 | -1602.3069 | -748.8613 | -4730.1553 | 630.0844 | 616.0489 | -316.1137 | 3535.3264 | -194.9994 | 1884.3918 | 4.9932 | 2295.2148 | -131.5369 | 283.1267 | 209.9989 | -572.7966 | 344.8731 | -1532.6007 | -4336.4497 | -3.3031 | -91.1629 | 3268.2603 | -2372.9614 | -1771.775 | -523.7302 | -110.355 | 469.8818 | 685.0565 | 3240.9651 | 45.5203 | 608.2299 | 5.3716 | 3315.2666 | 2749.8416 | -26.6915 | 317.6184 | 1.0008 | -1130.1927 | 213.2794 | 1361.7859 | 600.4882 | 3179.1238 | 0.99688 | -279.9932 | 2567.8494 | -250.1611 | 958.4191 | -16.9448 | -1390.2954 | 96.7387 | 9242.3398 | 210.1043 | -140.6278
2030-08-10 | 3 | -23.9036 | -220.8915 | -58.9567 | -396.4048 | -1543.1323 | -855.4177 | -8435.1748 | -3.5427 | 601.1086 | -317.3888 | 3667.0203 | -170.6376 | 1873.7401 | -47.1873 | 2225.0303 | 561.9634 | 208.8154 | 209.9989 | -368.4677 | 412.2943 | -1272.9371 | -4772.2153 | 41.5445 | -84.6617 | 1894.1858 | -2007.894 | -1855.9656 | -555.9465 | -83.4164 | 577.9431 | 1098.4498 | 1246.153 | -66.509 | 342.6142 | 3.2559 | 2566.5061 | 1662.0947 | -3.3513 | 571.0317 | 1.0003 | -1491.3793 | 235.0124 | 1452.1307 | 646.95 | 3426.5859 | -3.1339 | -278.6743 | 2842.2947 | -198.3626 | 981.9901 | 29.6417 | -1203.4801 | 0.9991 | 9821.8984 | 210.1043 | -135.1425
2030-08-10 | 4 | -20.4758 | 882.6053 | -63.5836 | -550.3193 | -711.6283 | -1661.6609 | -11720.7285 | 2108.4001 | 814.6991 | -383.875 | 3583.6184 | -87.4184 | 1915.5275 | -230.2854 | 1776.5646 | 1227.3373 | -95.0104 | 209.9989 | -256.6903 | 362.7047 | -1081.0856 | -5242.6392 | 37.7807 | -67.2713 | 1239.6674 | -2828.1799 | -2247.8127 | -827.0158 | -105.685 | 623.9227 | 917.6829 | 178.1327 | -353.3342 | 61.3714 | 0.61985 | 1795.5583 | 383.3395 | -38.4248 | 634.5245 | 0.99899 | -1601.1714 | 216.0431 | 1728.1823 | 479.5036 | 3589.1309 | 0.99137 | -273.2169 | 2488.2388 | -999.0027 | 955.2559 | 139.3852 | -2222.4048 | 1.0142 | 9299.8311 | 210.1043 | -83.6287
2030-08-10 | 5 | -19.3471 | 839.8474 | -60.1052 | -542.4272 | -580.1847 | -1645.0601 | -11441.3213 | 2410.9895 | 1014.8201 | -383.3929 | 3616.3445 | -79.4127 | 1918.8712 | -212.5696 | 1815.3667 | 1347.5046 | -37.4194 | 209.9989 | -238.2099 | 291.2226 | -887.5068 | -5150.4844 | 58.4152 | -66.1647 | 1127.0454 | -2652.3386 | -2009.9729 | -811.3275 | -105.2355 | 714.2068 | 963.9916 | 256.9213 | -416.76 | 100.3714 | 0.60852 | 1729.5099 | 691.759 | -159.9023 | 505.691 | 1.0006 | -1998.4044 | 254.5813 | 1726.9443 | 562.064 | 3473.3923 | 0.99556 | -274.2775 | 2595.6484 | -621.2214 | 1074.9994 | 474.1408 | -1613.9556 | 0.99997 | 8787.5693 | 210.1043 | -86.4186
2030-08-10 | 6 | -7.9969 | 303.9851 | -48.8016 | -414.4698 | -1009.1283 | -1117.1166 | -9242.2578 | 1263.298 | 1002.63 | -390.9136 | 3747.5049 | -40.7825 | 1893.0697 | -147.0794 | 2072.3745 | 1317.6132 | 90.0799 | 209.9989 | -285.6355 | 429.5004 | -1277.6067 | -5003.6738 | 15.8162 | -56.5912 | 1367.2937 | -1866.7167 | -1859.1251 | -636.5547 | -99.2112 | 493.6465 | 1159.048 | 1.0111 | -355.838 | 148.1987 | 2.7795 | 1785.4242 | 786.3964 | -95.8422 | 539.5036 | 0.9985 | -1635.7926 | 145.0596 | 1696.0632 | 863.8441 | 3445.4756 | 0.99011 | -279.6743 | 2727.4045 | -97.2916 | 995.8901 | 0.99027 | -1781.0919 | 1.0279 | 7619.4819 | 210.1043 | -95.082
2030-08-10 | 7 | -12.9419 | 266.7283 | -52.8022 | -401.5719 | -1042.0884 | -1114.4158 | -8967.874 | 1134.8246 | 985.2482 | -368.702 | 3744.3486 | -118.7447 | 1894.5759 | 0.99995 | 2241.4832 | 862.1997 | 140.4158 | 209.9989 | -312.7701 | 147.7575 | -1304.9254 | -4877.6445 | -31.0044 | -78.1687 | 1584.2034 | -1996.9462 | -1339.5465 | -614.6383 | -101.5334 | 535.4128 | 1254.8916 | 99.6668 | -1.1528 | 235.9504 | 4.7923 | 2608.7522 | 1120.2203 | -3.0096 | 551.473 | 0.99949 | -1582.2722 | 0.99765 | 1741.9166 | 946.3926 | 3469.3943 | 0.55706 | -279.1961 | 2720.9612 | 314.2176 | 1009.1171 | -81.2854 | -1946.9976 | 0.99561 | 7603.7188 | 210.1043 | -97.0125
2030-08-10 | 8 | -23.5926 | 439.034 | -61.3187 | -435.2047 | -1321.6133 | -1209.2305 | -8163.2559 | 663.0368 | 652.0823 | -335.7827 | 3768.7297 | -179.6536 | 1898.7429 | 248.7219 | 2290.4734 | 310.1996 | 134.8194 | 209.9989 | -308.5703 | 156.5145 | -1570.5848 | -4773.4268 | -47.4073 | -92.9195 | 1646.0275 | -2319.094 | -1388.3525 | -641.9458 | -106.6849 | 455.3446 | 1267.4382 | 924.5187 | 143.8268 | 454.0931 | 5.3106 | 2956.4656 | 1636.525 | -1.7446 | 233.0437 | 1.0008 | -1294.4658 | 0.99564 | 1644.0624 | 927.3652 | 3154.5229 | -2.8344 | -279.085 | 2599.564 | 380.796 | 1005.1554 | -131.2086 | -1700.8545 | 1.0054 | 9246.2402 | 210.1043 | -99.1668
2030-08-10 | 9 | -25.635 | 554.6573 | -66.6167 | -500.1437 | -1636.1978 | -1291.5577 | -7878.3438 | 535.1119 | 77.3779 | -309.5447 | 3701.8188 | -195.0029 | 1928.626 | 441.0791 | 2286.9219 | -80.076 | 153.604 | 209.9989 | -439.7449 | 170.1709 | -1463.6349 | -4655.0068 | -34.53 | -100.7385 | 2600.8843 | -2585.208 | -1009.613 | -661.433 | -114.7929 | 534.3457 | 914.1642 | 1658.1288 | 171.8399 | 513.2213 | 5.7719 | 3272.8591 | 1711.556 | 1 | 169.6292 | 0.99774 | -1389.599 | -47.3013 | 1723.9941 | 823.1144 | 3235.0005 | 0.99728 | -279.1805 | 2146.7222 | 504.9919 | 1009.9033 | -314.9696 | -1507.5822 | 0.98677 | 10304.7344 | 210.1043 | -95.755
2030-08-10 | 10 | -27.0382 | 407.1645 | -75.9675 | -510.9141 | -1729.9938 | -1404.1984 | -7254.9927 | 220.6409 | -2.9004 | -404.7713 | 3655.6238 | -31.888 | 2052.0938 | 425.058 | 2228.6409 | 628.0828 | 342.2018 | 209.9989 | -558.9774 | 272.7558 | -1324.3015 | -4954.8369 | -5.9957 | -83.2976 | 3474.4189 | -2790.9324 | -1325.3162 | -690.6533 | -105.8113 | 561.5941 | 936.124 | 1762.2682 | 147.8179 | 329.1914 | 4.4077 | 3286.9207 | 1072.8844 | -2.3067 | 183.892 | 0.99859 | -1582.7961 | -88.3018 | 3134.5486 | 1377.4569 | 4365.5527 | 0.98845 | -278.6407 | 1847.6702 | 517.9597 | 1078.0638 | -171.8698 | -940.6684 | -749.848 | 12420.3721 | 210.1043 | -265.9377
2030-08-10 | 11 | -20.5976 | 505.3772 | -76.3682 | -514.6733 | -1660.6235 | -1486.0236 | -6807.3262 | 293.2996 | -1152.7717 | -382.321 | 3668.1743 | 78.2494 | 1866.3668 | 495.7908 | 2271.0195 | 766.6339 | 408.3196 | 209.9989 | -563.4039 | 317.9046 | -1350.1141 | -5033.7954 | -22.7032 | -68.2115 | 3402.5435 | -2667.7815 | -1421.9387 | -689.364 | -109.5159 | 480.8053 | 988.1425 | 1489.4657 | 54.163 | 101.6701 | 4.3987 | 3166.7104 | 165.8173 | 81.036 | 762.5519 | 1.0011 | -1728.8724 | -201.0102 | 2990.5273 | 1805.1847 | 3534.7473 | 1159.6522 | -959.0093 | 1866.807 | 560.718 | 1156.7819 | 1.0373 | -1037.5496 | -934.6797 | 11840.0693 | 210.1043 | -335.658
2030-08-10 | 12 | -27.4675 | 372.7098 | -91.7954 | -556.7219 | -1615.8525 | -1220.7394 | -5652.7676 | 386.8376 | -1943.6003 | -380.4297 | 3683.4441 | 73.3296 | 1789.6233 | 549.4922 | 2317.6191 | 219.3637 | 438.4885 | 209.9989 | -573.5012 | 377.3458 | -1426.9905 | -5111.7456 | -104.9321 | -66.7105 | 3376.3376 | -2720.6609 | -1357.1534 | -627.3235 | -115.9802 | 329.8917 | 1212.2333 | 2736.105 | 93.5192 | 291.7288 | 4.3857 | 3188.9517 | 945.6335 | -3.3231 | 176.1171 | 0.99973 | -1786.9407 | -435.9861 | 3259.6567 | 1542.7994 | 3553.8608 | 588.424 | -2006.903 | 3080.4502 | 844.7844 | 1099.9314 | -84.4082 | -847.7545 | -1157.2001 | 8786.7998 | 210.1043 | -291.9353
2030-08-10 | 13 | -27.4137 | -3.7705 | -93.534 | -516.6263 | -1334.2197 | -972.5605 | -3022.1724 | 446.7563 | -2363.3879 | -391.4009 | 3685.5654 | 0.99936 | 1928.8069 | 566.2307 | 2350.6313 | 433.5941 | 432.1378 | 209.9989 | -529.1452 | 276.1153 | -1539.7719 | -4702.5459 | -38.744 | -64.2018 | 3111.3152 | -2357.2124 | -1440.9828 | -510.87 | -97.1004 | 377.656 | 1043.8877 | 2731.3157 | -170.9339 | 455.74 | 4.1369 | 3017.0017 | 1414.8407 | -335.3726 | 459.5665 | 81.1805 | -1667.5641 | -531.962 | 3381.3137 | 1333.4371 | 4653.2871 | -3.7105 | -278.255 | 2132.8191 | 51.1501 | 704.7124 | -82.7644 | -727.182 | -945.6998 | 4395.0913 | 210.1043 | -248.5018
2030-08-10 | 14 | -31.7239 | 0.99318 | -96.4424 | -446.0825 | -955.2791 | -626.868 | -18.374 | 634.6042 | -3099.2129 | -391.0516 | 3688.5872 | 50.4896 | 1727.5952 | 635.2916 | 2392.4104 | 350.6977 | 436.0184 | 209.9989 | -495.3933 | 542.0616 | -1455.2571 | -3278.5898 | -78.4683 | -64.5843 | 2921.4241 | -2142.8186 | -1337.8789 | -304.1076 | -103.7619 | 265.7911 | 803.8405 | 2824.8457 | -410.9737 | 627.325 | 4.7021 | 2927.2988 | 2183.4995 | -405.1964 | 311.933 | 205.7367 | -1495.1786 | -719.503 | 3171.1614 | 1299.3427 | 4420.1284 | 1.0097 | -278.5856 | 2335.9734 | -108.1685 | 499.8463 | -516.1541 | -451.5564 | -796.8258 | 1366.7546 | 210.1043 | -214.9444
2030-08-10 | 15 | -50.4515 | 1.0081 | -104.746 | -556.5562 | -351.8008 | -565.3851 | 938.5949 | 894.4344 | -3984.4656 | -403.7796 | 3747.7778 | -14.9081 | 1521.3302 | 589.2133 | 2359.1882 | 673.0444 | 538.451 | 209.9989 | -467.5468 | 543.1716 | -1556.8873 | -2979.4851 | -99.1234 | -86.1509 | 2836.6882 | -2365.2317 | -1147.9331 | -315.9615 | -100.2786 | 264.4366 | 979.2411 | 4282.7236 | -267.0675 | 684.4144 | 3.8929 | 3086.2217 | 3893.511 | 82.0009 | 252.0144 | 450.0304 | -786.2767 | -849.1677 | 4547.9546 | 1333.2917 | 5050.0806 | 344.6119 | -278.3337 | 2420.5125 | -659.2616 | 362.4988 | -854.4347 | 128.3728 | -1628.431 | 2515.0061 | 210.1043 | -330.0119
2030-08-10 | 16 | -64.701 | 0.9873 | -115.7752 | -523.9112 | -323.9407 | -595.8082 | 1364.6798 | 973.3208 | -4001.9578 | -401.1631 | 3757.4023 | -14.9157 | 1621.688 | 538.1531 | 2317.0295 | 378.517 | 647.751 | 209.9989 | -438.747 | 657.0572 | -1743.5728 | -2648.7664 | -99.8474 | -96.5173 | 2759.5281 | -2456.6111 | -1789.5956 | -318.141 | -102.1536 | 192.3246 | 1025.7607 | 4856.9707 | -351.5701 | 905.9219 | 4.0299 | 3093.5139 | 4511.5547 | 77.4728 | 57.0002 | 450.1626 | -236.2206 | -840.8605 | 4721.1108 | 1311.5258 | 5048.0127 | 306.5387 | -278.3562 | 2488.1877 | -895.8516 | 220.3784 | -699.1229 | 268.5612 | -1286.1813 | 2749.74 | 210.1043 | -257.2053
2030-08-10 | 17 | -51.6281 | 211.1323 | -111.0157 | -469.5499 | -350.9778 | -707.173 | 752.6667 | 1130.7433 | -3499.6301 | -410.1869 | 3758.7874 | -46.5637 | 1559.4413 | 563.7062 | 2353.468 | 358.8733 | 435.6169 | 209.9989 | -414.8441 | 585.4182 | -1829.3336 | -3452.2429 | -131.7137 | -100.0781 | 2786.2161 | -2250.188 | -1642.2239 | -361.1863 | -111.0166 | 164.8043 | 719.5519 | 3113.6453 | -447.5348 | 617.4182 | 3.6659 | 3044.7495 | 3181.6272 | 173.6392 | 162.7303 | 450.0789 | -152.545 | -928.5002 | 4753.8291 | 1388.506 | 5059.9761 | 416.0564 | -278.6745 | 2614.1799 | -1261.7101 | 71.3269 | -941.8179 | 415.6108 | -914.8991 | 857.4697 | 210.1043 | -215.4805
2030-08-10 | 18 | -53.1568 | 0.9901 | -112.3232 | -488.3812 | -203.3162 | -622.1406 | 545.3499 | 1128.9055 | -3728.0098 | -406.782 | 3760.1619 | -15.0555 | 1614.2955 | 555.7512 | 2355.4253 | -39.5495 | 454.6552 | 209.9989 | -459.1187 | 569.7432 | -1887.5865 | -3829.5581 | -103.3475 | -100.2387 | 2955.7268 | -2317.1096 | -1479.9926 | -330.3452 | -99.8955 | 223.8644 | 798.7122 | 3736.0986 | -456.2692 | 692.1865 | 4.808 | 3058.8572 | 3163.542 | 162.0781 | 157.6051 | 450.0977 | -197.9847 | -865.9268 | 4741.1104 | 1424.777 | 5047.5786 | 432.0019 | -278.9423 | 2717.9329 | -860.4069 | 332.3946 | -500.9533 | 1.3153 | -1295.0988 | 1534.637 | 210.1043 | -244.6401
2030-08-10 | 19 | -52.1559 | -43.6242 | -101.1058 | -494.5344 | -363.3163 | -488.1912 | 710.8699 | 897.0728 | -3586.604 | -394.1945 | 3773.8992 | 50.4977 | 1331.1224 | 346.2008 | 2393.9941 | -388.1665 | 469.7106 | 209.9989 | -571.9381 | 843.6747 | -1901.0586 | -3920.6841 | -92.5914 | -90.757 | 3361.9006 | -1884.629 | -1918.7285 | -322.0336 | -106.5087 | 77.8407 | 583.2564 | 4391.9678 | -521.9812 | 725.4143 | 5.1823 | 3048.4387 | 3290.5498 | 283.748 | 261.3488 | 449.4913 | -535.3532 | -778.0756 | 4482.3291 | 1378.1473 | 5056.2222 | 309.9523 | -278.7154 | 4373.4019 | 432.6148 | 570.4322 | -504.2618 | 213.7431 | -1860.8563 | 2310.8479 | 210.1043 | -319.9087
2030-08-10 | 20 | -49.3525 | -11.8653 | -93.5592 | -477.2632 | -339.1317 | -516.9785 | 708.7283 | 1221.076 | -2089.6262 | -415.2844 | 3721.4473 | -52.0072 | 2061.1858 | 322.7415 | 2359.6938 | -150.6687 | 489.4746 | 209.9989 | -600.9131 | 645.7098 | -1617.2247 | -3744.5759 | -73.7435 | -83.851 | 3719.2366 | -1827.506 | -1498.3608 | -334.6895 | -105.472 | 235.1389 | 620.1699 | 3874.0005 | -351.0548 | 600.1602 | 4.8414 | 3150.0981 | 3374.0137 | 23.6602 | 526.6608 | 0.99981 | -898.2192 | -619.8147 | 3633.4666 | 1557.6759 | 4666.2246 | 356.255 | -280.35 | 2740.6978 | -773.0971 | 384.0623 | -567.9672 | -172.5866 | -1322.5944 | 3018.6819 | 210.1043 | -301.9195
2030-08-10 | 21 | -42.7598 | -124.7092 | -85.2384 | -408.4194 | -370.1997 | -319.8949 | 1312.5835 | 832.7281 | -1595.4794 | -383.4786 | 3722.4131 | 112.6143 | 1885.5475 | 171.1878 | 2387.3186 | -54.8909 | 433.6785 | 209.9989 | -638.5825 | 885.2711 | -1500.87 | -4038.0142 | -56.2347 | -74.7229 | 3791.52 | -1415.02 | -1454.75 | -283.8927 | -107.133 | 155.0279 | 227.6163 | 3573.3208 | -646.9797 | 625.7023 | 4.065 | 3041.761 | 3005.8481 | -4.7412 | 240.3024 | 0.99969 | -1466.0674 | -571.7885 | 3412.1323 | 1403.5139 | 4197.3506 | 120.4608 | -1162.2942 | 3773.7861 | -227.6288 | 619.7791 | -160.6273 | -550.9254 | -531.7195 | 2321.1951 | 210.1043 | -165.9027
2030-08-10 | 22 | -34.518 | -11.3262 | -80.5619 | -370.431 | -652.8269 | -409.3646 | 773.9117 | 1134.1051 | -467.165 | -315.6075 | 3717.178 | 105.9503 | 2023.1902 | 233.9342 | 2310.7764 | 216.386 | 445.1067 | 209.9989 | -685.0709 | 346.149 | -1566.9841 | -4626.645 | -76.758 | -79.6948 | 4039.1489 | -1312.2853 | -890.9612 | -350.8591 | -115.7057 | 189.3291 | 88.6897 | 3128.7095 | -554.8165 | 455.1081 | 4.4268 | 3058.6143 | 2507.9724 | -6.2926 | 553.8883 | 1.0005 | -1524.6346 | -561.9536 | 3404.376 | 1550.5874 | 4450.936 | 362.8449 | -280.6181 | 2738.7317 | -524.7807 | 571.7763 | 101.5881 | -520.5602 | 1.0132 | 860.2501 | 210.1043 | -200.4475
2030-08-10 | 23 | -39.3637 | -98.8175 | -76.2681 | -390.2107 | -1370.7966 | -368.5327 | -373.0055 | 318.3426 | 78.6014 | -191.7493 | 3777.0894 | 44.5973 | 2129.6936 | 308.9843 | 2180.709 | -529.8765 | 112.5772 | 209.9989 | -726.3353 | 558.6908 | -1662.6084 | -4521.8594 | -40.689 | -85.5962 | 4338.8555 | -1483.1067 | -1816.8801 | -334.7373 | -104.1252 | 172.6148 | -222.6411 | 3244.5696 | -780.0896 | 670.5228 | 5.2016 | 3108.1411 | 2411.0042 | -2.4662 | 146.9025 | 1.0002 | -1640.8748 | -175.3207 | 3215.7646 | 1424.4301 | 4429.4316 | 1.0168 | -278.6035 | 2344.7974 | -471.8816 | 1168.8052 | 103.2935 | -455.2595 | -292.495 | 2317.3772 | 210.1043 | -305.8543
2030-08-10 | 24 | -56.8244 | 0.99819 | -82.3621 | -483.5739 | -1188.9677 | -613.288 | -657.1793 | 363.5943 | -23.4188 | -215.1041 | 3818.2368 | -43.1932 | 1967.7131 | 263.6636 | 1872.5594 | -363.9582 | 239.2442 | 209.9989 | -731.4396 | 684.2535 | -1584.7175 | -2561.1943 | -10.2511 | -94.9685 | 4433.1274 | -2098.1196 | -1735.3727 | -448.4829 | -98.4604 | 224.9394 | -164.3124 | 4099.7871 | -597.6091 | 928.5933 | 7.1257 | 3138.5095 | 3489.3528 | 1.0023 | 401.5682 | 0.99879 | -1431.5474 | 111.6718 | 2823.656 | 1094.6062 | 4262.1953 | 117.1806 | -279.4442 | 2489.1165 | -114.0683 | 1179.4498 | 10.6093 | -816.9383 | -149.2118 | 4973.688 | 210.1043 | -309.9952
2030-08-11 | 1 | -42.5902 | -109.0254 | -76.3332 | -430.9822 | -1789.5873 | -492.9622 | -912.3137 | 159.3889 | 499.2839 | -243.1392 | 3562.3677 | -133.3739 | 1919.9288 | 0.99971 | 1800.2346 | -877.7902 | 183.2857 | 209.9989 | -707.4128 | 833.8755 | -1504.2061 | -1441.7841 | 71.6297 | -92.9788 | 4504.5249 | -2044.079 | -2237.9299 | -392.2049 | -97.0433 | 372.8954 | -80.3853 | 2984.9756 | -703.1154 | 906.4481 | 6.5921 | 2693.8594 | 3341.8076 | 54.311 | 859.655 | 1.0014 | -1244.4873 | 760.5526 | 2111.9487 | 1152.6848 | 4232.4653 | -3.2321 | -278.3894 | 2720.6582 | 180.9141 | 1119.5753 | 23.7783 | -1117.4429 | -335.321 | 8601.0635 | 210.1042 | -174.7149
2030-08-11 | 2 | -45.9608 | -6.1049 | -75.1986 | -486.1089 | -1860.3801 | -613.9823 | -1156.1155 | -2.0132 | 507.2946 | -192.3419 | 3300.8752 | -120.5181 | 1904.9451 | -44.2853 | 1217.9968 | -957.1611 | 148.8997 | 209.9989 | -727.7186 | 801.4023 | -1189.3082 | -614.9964 | 31.1213 | -82.586 | 4539.6445 | -2232.7888 | -2062.9165 | -455.8322 | -90.3479 | 331.4794 | 495.5142 | 2926.3469 | -317.8131 | 836.6567 | 8.066 | 1897.4445 | 5046.9683 | 1.0008 | 826.5556 | 1.0005 | -1538.882 | 502.1233 | 2302.041 | 1214.4331 | 4300.4639 | -3.2997 | -277.9888 | 2676.8782 | 407.4941 | 1097.6069 | -251.1659 | -338.5565 | -232.4471 | 12634.7041 | 210.1042 | -179.9263
2030-08-11 | 3 | -40.3702 | 322.6133 | -73.4346 | -513.5223 | -1716.7188 | -847.558 | -3149.8987 | -1.9898 | 707.1763 | -167.5402 | 2550.3472 | -158.7834 | 1934.4006 | -459.8869 | 1032.3187 | -1436.6357 | 70.6215 | 209.9989 | -700.2519 | 939.258 | -1147.4708 | -1449.1882 | 32.6926 | -51.7795 | 4532.7153 | -2394.5945 | -2645.4368 | -532.9086 | -92.95 | 265.758 | 658.7152 | 1944.2943 | -438.9417 | 698.9666 | 5.387 | 956.2184 | 3675.9292 | -2.7222 | 812.5327 | 0.99852 | -1450.0815 | 478.3959 | 2090.5491 | 1130.3993 | 4113.2329 | -3.1689 | -278.8731 | 2554.6328 | 143.9681 | 894.275 | 62.074 | -514.8955 | 1.0145 | 12454.8711 | 210.1043 | -126.2041
2030-08-11 | 4 | -53.9623 | 251.5884 | -74.5218 | -590.5146 | -1541.7939 | -656.5671 | -3299.6868 | -1.9656 | 1064.8292 | -138.1942 | 3157.9915 | -147.4958 | 1921.9207 | -543.1223 | 821.0801 | -1258.3228 | 201.0234 | 209.9989 | -744.1872 | 746.9822 | -1117.2755 | -3149.5098 | -2.9986 | -46.3243 | 4538.1333 | -2448.2192 | -1759.3816 | -487.5694 | -88.478 | 214.1012 | 636.7077 | 3515.613 | -449.8739 | 1019.655 | 7.0141 | 901.1697 | 5657.1123 | -27.9531 | 761.9641 | 0.99985 | -1960.0405 | 254.7576 | 1930.1974 | 1071.8047 | 3947.3667 | 0.99457 | -279.5577 | 2539.1174 | 145.7965 | 1084.6427 | -7.8562 | -679.4525 | -86.9051 | 10202.1172 | 210.1043 | -140.7698
2030-08-11 | 5 | -42.8086 | 240.8235 | -67.8639 | -573.4454 | -1384.5751 | -741.5715 | -3864.7432 | 1.0004 | 1240.7942 | -136.1494 | 3648.9648 | -147.7433 | 1899.7596 | -539.8483 | 915.0172 | -561.5504 | 169.029 | 209.9989 | -530.7745 | 743.8306 | -1048.9097 | -4045.6238 | 22.8753 | -51.0657 | 3349.7407 | -2182.0583 | -2159.335 | -501.292 | -83.273 | 292.8807 | 595.1502 | 2334.8806 | -781.829 | 737.6158 | 3.7795 | 603.4109 | 4634.3486 | 1.0011 | 779.961 | 0.99979 | -1995.6017 | 325.5577 | 1778.2136 | 1004.9028 | 3681.7959 | 131.9204 | -279.6721 | 2519.6704 | 167.4845 | 1088.2834 | -80.3839 | -440.6039 | -139.1817 | 9986.6162 | 210.1043 | -139.3323
2030-08-11 | 6 | -32.8211 | 537.2861 | -61.7049 | -570.6749 | -919.3511 | -941.4179 | -5977.9424 | 1368.7567 | 1252.4674 | -156.8089 | 3690.9377 | -166.66 | 1903.3215 | -518.9387 | 1054.1465 | 161.4392 | 164.8114 | 209.9989 | -270.1908 | 371.4691 | -735.2159 | -4719.0146 | -27.4486 | -58.8165 | 2039.339 | -2109.7876 | -1372.9005 | -583.9014 | -103.448 | 398.2899 | 880.6943 | 1568.549 | -654.2476 | 503.8943 | 1.9482 | 488.8519 | 3581.6228 | -2.1932 | 680.4448 | 0.99882 | -2184.1975 | 173.6456 | 1750.5902 | 954.6114 | 3585.5642 | 70.9365 | -280.0231 | 2479.8132 | 29.663 | 896.0922 | 189.3324 | -873.6639 | 0.9896 | 6791.8755 | 210.1042 | -86.4669
2030-08-11 | 7 | -28.9045 | 528.4986 | -61.6779 | -517.5627 | -848.5345 | -922.315 | -5983.0034 | 1375.9244 | 1180.2462 | -177.1585 | 3731.262 | -137.7654 | 1931.5994 | -434.2015 | 1328.0057 | 330.264 | 185.2332 | 209.9989 | -287.276 | 531.0589 | -913.7471 | -4437.8862 | -22.4045 | -23.6861 | 2171.644 | -2034.8662 | -2178.949 | -573.5704 | -107.3094 | 370.3592 | 980.3728 | 1147.5844 | -746.1955 | 416.3192 | 2.0177 | 148.7417 | 3172.9443 | -2.1596 | 641.0415 | 0.99848 | -2002.3215 | 223.3348 | 1837.5243 | 1046.1781 | 3699.7297 | 1.0067 | -279.6007 | 2285.6548 | 258.9749 | 921.4327 | 507.793 | -953.9094 | 0.99337 | 4999.5034 | 210.1043 | -73.7122
2030-08-11 | 8 | -43.4836 | -15.8642 | -69.724 | -518.7867 | -1047.1879 | -582.238 | -4335.6914 | 399.6393 | 870.3574 | -158.4836 | 3412.9526 | -112.8711 | 1913.4241 | -431.7805 | 1308.6893 | 240.2605 | 283.1071 | 209.9989 | -568.6138 | 680.7931 | -857.0018 | -4352.8379 | -2.9738 | 23.6269 | 3667.116 | -1911.5255 | -2972.9062 | -462.2372 | -91.8057 | 351.733 | 948.7264 | 2585.4158 | -991.7802 | 840.0106 | 2.2672 | -239.3255 | 5133.3413 | -35.701 | 567.6777 | 0.99921 | -2504.749 | 205.4729 | 2042.0859 | 1081.3521 | 3755.3799 | 1.0071 | -278.681 | 2039.3794 | 114.8186 | 1000.3023 | 534.0782 | -1855.2328 | 0.99826 | 6196.0898 | 210.1043 | -44.7195
2030-08-11 | 9 | -41.6708 | -14.5271 | -78.8481 | -505.2453 | -1178.7006 | -654.9198 | -2927.2761 | 292.202 | 1.0049 | -199.7948 | 3393.7632 | -150.4884 | 1937.9661 | -330.6189 | 1629.9062 | -283.9794 | 294.8124 | 209.9989 | -569.3683 | 661.1687 | -1243.4288 | -4098.5083 | -2.1614 | 20.4707 | 3645.521 | -1973.47 | -2679.604 | -468.1145 | -97.9753 | 365.9643 | 1194.4574 | 2783.9551 | -812.7885 | 719.0812 | 3.3172 | -98.1626 | 4784.2559 | 1.0019 | 674.0313 | 0.99863 | -2025.0013 | 330.0133 | 1904.4796 | 965.5057 | 3772.8906 | 1.0172 | -278.5811 | 1734.2433 | -244.8698 | 947.5384 | 433.1239 | -1690.1678 | -1.5713 | 6547.5518 | 210.1042 | -53.2638
2030-08-11 | 10 | -43.13 | -13.2831 | -88.7605 | -489.6412 | -1253.6432 | -723.6033 | -1923.6313 | 607.7068 | -355.5853 | -202.2133 | 4001.7961 | 47.6049 | 1678.2953 | -195.6774 | 2125.2417 | -283.2721 | 422.2971 | 209.9989 | -652.7915 | 730.1722 | -1340.0181 | -3216.1111 | 19.4408 | 18.722 | 4098.1304 | -2006.7938 | -2625.1089 | -480.9069 | -104.4459 | 382.1198 | 1572.8308 | 3239.1992 | -807.1025 | 793.4296 | 4.9959 | -47.0261 | 4807.7173 | 0.99875 | 483.5939 | 0.99812 | -2220.908 | 391.6217 | 3005.4102 | 1485.5674 | 3526.2769 | 865.0568 | -959.7552 | 2069.051 | 859.8931 | 1363.0952 | 635.901 | -1120.3385 | -1029.8798 | 4725.3608 | 210.1042 | -235.033
2030-08-11 | 11 | -51.7406 | 332.3188 | -95.7908 | -540.8817 | -844.8387 | -708.4921 | -14.8709 | 962.1765 | -581.6318 | -279.6582 | 3916.782 | 26.3473 | 1636.8342 | -166.1805 | 2183.5063 | 153.5449 | 518.8503 | 209.9989 | -636.226 | 761.5018 | -1615.1699 | -2465.1562 | 0.99831 | -28.3703 | 4094.5339 | -2207.1316 | -2780.8184 | -468.888 | -120.9697 | 348.9948 | 1412.8507 | 4099.7129 | -761.7797 | 961.1028 | 4.9127 | 195.5194 | 5671.5591 | 811.8972 | 659.1131 | 0.99999 | -1856.2717 | 348.2509 | 3720.2625 | 1236.2999 | 4614.9155 | 554.8769 | -281.0826 | 1595.2922 | 12.5948 | 1127.3855 | 544.9603 | -1224.4663 | -423.4251 | 4146.5566 | 210.1042 | -148.3053
2030-08-11 | 12 | -60.0409 | 780.4305 | -106.1012 | -621.0757 | -669.4163 | -780.245 | 1921.5964 | 1512.2054 | -1125.8517 | -358.9567 | 3875.0691 | -15.8651 | 1599.1141 | -165.7775 | 2194.7927 | 405.3857 | 565.6218 | 209.9989 | -684.7012 | 413.9928 | -1706.1774 | -2333.0095 | -170.0136 | -62.3018 | 4360.2822 | -2600.1001 | -2137.822 | -526.5775 | -155.2819 | 115.6237 | 1595.7197 | 5043.7144 | -356.3507 | 998.33 | 4.8498 | 1369.0095 | 6833.3618 | 101.2356 | 406.3624 | 1.0013 | -1764.0657 | -121.001 | 3399.4338 | 942.185 | 4442.1738 | 117.3091 | -585.7387 | 1828.1107 | -106.3378 | 822.2018 | -475.7647 | -1086.41 | -3.8209 | 3744.4126 | 210.1043 | -253.4002
2030-08-11 | 13 | -48.456 | 498.582 | -103.7371 | -563.0286 | -369.0125 | -667.5008 | 2058.167 | 1294.6277 | -1248.0833 | -436.0486 | 2285.783 | -170.877 | -1076.476 | 197.6417 | 2226.8535 | 513.2585 | 469.8585 | 209.9989 | -487.8429 | 561.3756 | -1715.8304 | -2126.8105 | -174.3089 | -78.1081 | 2876.782 | -2213.4839 | -2749.2126 | -389.011 | -143.3575 | 52.2475 | 1260.2313 | 3713.8245 | -646.4818 | 853.2065 | 4.9134 | 1802.8202 | 5600.6006 | 214.7467 | 427.4234 | 450.8878 | -1708.7333 | -399.5941 | 1510.9453 | 936.8094 | 1524.6561 | 1639.6311 | -2011.8352 | 1626.8984 | 21.1486 | 589.1716 | -310.3945 | -890.4152 | 110.258 | 3678.5593 | 210.1043 | -268.005
2030-08-11 | 14 | -47.2489 | 210.2394 | -107.5808 | -563.8064 | -150.8373 | -563.1836 | 1985.9695 | 1329.1215 | -1954.4591 | -380.9255 | 3799.8789 | 97.5543 | 1687.1755 | 326.43 | 2237.8994 | 425.2188 | 368.1636 | 209.9989 | -620.5439 | 585.6466 | -1709.3911 | -1836.7714 | -97.0431 | -75.98 | 3840.5317 | -2049.5801 | -2606.1038 | -352.8925 | -123.5878 | 225.5611 | 661.4025 | 3642.8015 | -783.4619 | 810.0021 | 4.2905 | 2886.21 | 5748.752 | -4.6201 | 287.082 | 0.9989 | -1898.1733 | -310.7302 | 3213.8589 | 1473.6793 | 4040.3965 | 449.2343 | -467.0684 | 1927.4224 | 59.8184 | 749.2336 | -108.6213 | -1310.2941 | 23.9432 | 4633.3647 | 210.1043 | -240.8571
2030-08-11 | 15 | -51.9798 | 0.99202 | -120.4041 | -559.6954 | -308.3497 | -516.1764 | 2741.2896 | 1506.0001 | -2003.9738 | -389.0808 | 3792.2847 | 46.8708 | 1630.7549 | 389.3636 | 2259.916 | 803.9199 | 669.2686 | 209.9989 | -576.557 | 418.0647 | -1547.198 | -3270.5308 | -154.7806 | -89.1674 | 3553.011 | -2230.5254 | -1509.5814 | -299.9656 | -119.792 | 210.0219 | 973.9542 | 3370.8325 | -618.7264 | 847.3902 | 3.1706 | 3015.9568 | 5988.082 | 169.0366 | 436.1585 | 12.7429 | -1733.8566 | -667.8848 | 4184.8779 | 1424.6501 | 5036.0771 | 221.4456 | -430.9398 | 2192.0557 | -436.0476 | 504.6576 | -741.1271 | -1044.3248 | -359.5765 | 5487.5273 | 210.1043 | -283.257
2030-08-11 | 16 | -70.2456 | -88.2225 | -128.8571 | -570.6942 | -434.5242 | -494.155 | 2700.2036 | 1303.3448 | -1749.5699 | -393.9674 | 3835.718 | 24.2119 | 1580.4402 | 403.7222 | 2265.3718 | 1136.5404 | 661.1378 | 209.9989 | -563.8839 | 663.5393 | -2105.822 | -4009.6257 | -60.9431 | -87.5568 | 3452.1396 | -2275.7046 | -2155.7932 | -277.7924 | -106.4601 | 253.3751 | 865.8716 | 3487.6116 | -971.3928 | 967.9589 | 2.6104 | 2853.5415 | 6145.6226 | 229.8468 | 208.2728 | 450.0237 | -785.2034 | -277.5605 | 4672.0239 | 1395.1484 | 5044.4014 | 443.257 | -290.8262 | 2548.823 | -369.7143 | 634.3031 | -148.5539 | -966.3928 | -442.9963 | 4245.8247 | 210.1043 | -270.6919
2030-08-11 | 17 | -76.5096 | -402.1237 | -131.4201 | -570.5209 | -481.2087 | -408.6109 | 2585.9121 | 1419.8053 | -1628.7368 | -406.6113 | 3843.4521 | -31.1797 | 1585.7 | 528.6755 | 2343.437 | 839.5877 | 711.1243 | 209.9989 | -502.1945 | 498.9863 | -2075.2336 | -4026.5447 | -55.4814 | -88.3206 | 3359.6157 | -2255.6284 | -1783.5781 | -234.1341 | -96.221 | 364.6791 | 1004.2411 | 3870.177 | -781.9264 | 1084.0647 | 3.5446 | 2949.2883 | 6468.6636 | 202.5342 | 168.9738 | 450.0183 | -757.0032 | -292.5638 | 4754.3652 | 1413.3698 | 5046.5059 | 459.0841 | -389.2381 | 2531.4182 | -927.4146 | 511.0214 | 1.0074 | -1017.9105 | -370.866 | 5246.4443 | 210.1043 | -197.4197
2030-08-11 | 18 | -80.3352 | -523.3793 | -132.3832 | -586.9427 | -661.6374 | -309.4139 | 2884.1775 | 1126.0415 | -1546.1383 | -402.147 | 3848.6655 | -14.5114 | 1613.2297 | 549.0444 | 2349.5859 | 810.2138 | 690.304 | 209.9989 | -533.4568 | 557.1609 | -2143.3088 | -3625.8914 | -59.0355 | -86.9286 | 3383.384 | -2262.8909 | -1866.3542 | -211.2486 | -89.9109 | 331.9374 | 1056.574 | 4063.9268 | -785.3782 | 1184.0593 | 3.9478 | 2806.3035 | 7062.6514 | 207.9588 | 292.4999 | 449.9227 | -763.3208 | -378.7833 | 4742.9458 | 1468.4781 | 5046.5791 | 559.5596 | -388.757 | 2594.1504 | -1155.48 | 616.4116 | 67.0252 | -739.9637 | -438.555 | 6458.3706 | 210.1042 | -182.7962
2030-08-11 | 19 | -75.5725 | -11.7921 | -126.8307 | -610.5455 | -713.3779 | -505.4417 | 2472.4441 | 1234.6766 | -1126.4347 | -400.1238 | 3834.6633 | -12.4052 | 1763.9169 | 520.7319 | 2315.8904 | 886.9719 | 689.7462 | 209.9989 | -571.0372 | 578.3672 | -2206.1455 | -2873.7749 | -105.9115 | -79.106 | 3570.0701 | -2453.8774 | -1439.9402 | -308.6136 | -106.9786 | 208.8148 | 1178.5017 | 4089.2727 | -509.0493 | 1000.54 | 4.7551 | 2947.3503 | 6704.8271 | 265.6311 | 369.494 | 449.9171 | -584.131 | -483.1576 | 4770.6748 | 1560.7992 | 5044.0859 | 666.2441 | -311.1298 | 2735.9236 | -1162.6779 | 587.8368 | -453.3689 | -418.492 | -277.8823 | 6697.7964 | 210.1043 | -228.5973
2030-08-11 | 20 | -64.5601 | 1.007 | -125.8865 | -636.3314 | -566.3454 | -511.016 | 2111.7207 | 1565.5988 | -989.149 | -388.2198 | 3780.7754 | 35.8758 | 1617.683 | 472.1097 | 2278.1453 | 564.3569 | 657.5818 | 209.9989 | -546.8815 | 498.3722 | -1891.1738 | -3087.7825 | -123.2534 | -79.5789 | 3503.4573 | -2562.5327 | -1383.7325 | -332.7493 | -113.1072 | 253.5876 | 1149.8929 | 4291.9854 | -499.0409 | 1002.4391 | 4.2015 | 2915.1924 | 6666.3828 | 370.9787 | 812.9384 | 0.99974 | -1425.1167 | -474.6028 | 3758.3586 | 1727.1328 | 4501.4844 | 834.0116 | -405.4738 | 2432.269 | -1362.9363 | 547.7049 | -713.055 | -592.3212 | -211.7419 | 7288.415 | 210.1043 | -263.5532
2030-08-11 | 21 | -66.9403 | 1.0031 | -118.9887 | -566.0201 | -583.6622 | -579.2499 | 1800.6816 | 1526.3152 | -535.9348 | -364.0198 | 3788.2607 | 144.4415 | 1506.4121 | 431.1085 | 2229.6785 | 218.2921 | 275.8954 | 209.9989 | -574.1357 | 319.6721 | -2079.5127 | -3736.7344 | -108.6268 | -64.9677 | 3662.6421 | -2263.9895 | -1627.7605 | -292.7025 | -118.0194 | 275.0612 | 896.3232 | 3915.8896 | -644.8434 | 868.2465 | 3.7147 | 2656.8762 | 5589.1699 | -3.9223 | 347.7101 | 1.0017 | -1437.9116 | -342.4581 | 3545.1775 | 1578.5122 | 4449.4277 | 313.4535 | -280.2099 | 2488.5007 | -1473.8591 | 564.2054 | -832.0662 | -732.2192 | 1.0087 | 6427.293 | 210.1043 | -242.9292
2030-08-11 | 22 | -50.1683 | 325.4564 | -114.6786 | -575.6765 | -600.1937 | -619.9763 | 1550.4247 | 1264.6571 | -320.5764 | -377.0714 | 3758.0706 | 76.2746 | 1796.2289 | 333.9462 | 2185.8975 | -112.2001 | 288.8265 | 209.9989 | -616.7646 | 458.4207 | -2034.4247 | -4238.501 | -136.8387 | -50.395 | 3813.6731 | -2294.0586 | -2567.8708 | -368.1969 | -125.7347 | 145.0302 | 828.2621 | 2982.2793 | -850.0693 | 830.8837 | 3.471 | 2450.3091 | 5273.3716 | -329.8865 | 353.8075 | 55.5715 | -1732.2726 | -392.281 | 3409.9893 | 1454.4866 | 4621.7593 | 46.9094 | -278.5961 | 2547.7686 | -1509.1434 | 614.1967 | -934.5045 | -355.8856 | 78.6887 | 6036.1577 | 210.1043 | -213.9027
2030-08-11 | 23 | -49.804 | 820.4855 | -106.7852 | -581.7958 | -992.2614 | -865.3375 | 1771.5714 | 1233.0801 | 95.6286 | -392.892 | 3719.9373 | -2.5436 | 1849.6217 | -153.9229 | 2169.009 | 116.3953 | 377.1298 | 209.9989 | -592.7274 | 452.4856 | -1816.719 | -3228.3469 | -186.0462 | -59.3828 | 3778.8594 | -2617.1533 | -2292.769 | -529.2289 | -141.9604 | 70.1358 | 1036.6218 | 2630.2844 | -465.8552 | 734.0639 | 4.8454 | 2614.2168 | 4951.3398 | -914.2792 | 1.0002 | 41.773 | -1472.5684 | -320.3416 | 2734.5066 | 1247.8857 | 3904.748 | -265.6786 | -626.5359 | 2657.2412 | -1246.5439 | 372.6955 | -2750.2573 | 47.9711 | -321.5487 | 6463.2354 | 210.1042 | -375.0073
2030-08-11 | 24 | -53.5386 | 361.8816 | -99.9153 | -567.0575 | -1084.0383 | -657.879 | 498.5968 | 614.9512 | 1.008 | -393.2264 | 3715.301 | -17.4732 | 2099.0237 | -160.5852 | 2177.3164 | 434.4897 | 453.4258 | 209.9989 | -413.9216 | 366.8185 | -1700.8365 | -2167.0452 | -137.3759 | -64.9461 | 2565.8938 | -2560.4778 | -1561.9296 | -488.0024 | -113.1508 | 148.8807 | 1586.8848 | 3822.0859 | -412.6741 | 917.2994 | 3.929 | 1685.8911 | 6266.8418 | 1.0005 | 157.5139 | 450.1044 | -1313.3784 | 13.6902 | 3194.043 | 1308.0575 | 4244.1938 | -3.0679 | -278.6043 | 2765.2747 | -1070.7997 | 578.7155 | -2023.877 | 1.0023 | -6.0116 | 7018.0068 | 210.1043 | -296.2841
2030-08-12 | 1 | -52.7144 | 22.5103 | -81.5972 | -579.3234 | -1739.8636 | -302.7835 | 981.6031 | 88.6236 | 115.9249 | -388.8028 | 3561.7056 | -83.1531 | 1902.5706 | -187.7835 | 2180.2703 | 649.7431 | 471.9806 | 209.9989 | -506.3159 | 705.6823 | -1580.6255 | -2121.9089 | -29.947 | -42.7669 | 2972.5193 | -2020.0525 | -2231.8635 | -360.9971 | -94.62 | 225.6118 | 1300.7512 | 3098.5183 | -918.08 | 960.2186 | 5.0511 | 1199.339 | 6431.334 | 375.7269 | 1047.7332 | 0.99916 | -1519.7928 | 381.5073 | 1932.5072 | 877.7887 | 4182.4429 | 0.99578 | -277.5334 | 2511.3716 | -840.7112 | 827.0263 | -1179.453 | -50.5732 | 0.99779 | 8176.2866 | 210.1042 | -172.6089
2030-08-12 | 2 | -60.2555 | -730.3667 | -84.2571 | -610.3293 | -1171.2616 | -222.3745 | -1313.2286 | 589.437 | 548.0553 | -216.4475 | 3372.52 | -194.9187 | 1907.5311 | -327.9995 | 1785.7238 | 1178.2607 | 449.9054 | 209.9989 | -441.64 | 628.0435 | -780.3854 | -2055.3101 | 72.176 | -34.3469 | 2991.4893 | -2132.6743 | -2337.7754 | -382.0833 | -70.1034 | 542.2198 | 1414.7067 | 3278.4998 | -1065.9384 | 1111.6815 | 1.9048 | 337.1473 | 7169.1538 | 480.4425 | 1085.5667 | 0.9991 | -2352.5452 | 368.1984 | 2227.9329 | 1205.9135 | 4242.1089 | 217.9955 | -278.515 | 2264.9724 | -1057.7174 | 1021.57 | -258.3487 | -871.8431 | 1.0068 | 11514.9648 | 210.1043 | -124.4861
2030-08-12 | 3 | -83.9204 | -557.7534 | -86.5318 | -763.9574 | -864.8668 | -553.1461 | -4530.707 | 1891.1605 | 1310.4365 | -221.1261 | 3301.374 | -195.0667 | 1932.3174 | -532.3741 | 1141.0958 | 311.2378 | 560.5122 | 209.9989 | -132.7508 | 644.8154 | -428.8784 | -1596.1073 | 240.9651 | -82.4144 | 1826.0746 | -2496.9043 | -2235.72 | -494.3901 | -53.0159 | 943.2148 | 1395.4442 | 5214.7837 | -1043.5355 | 1532.9937 | 0.5693 | 500.829 | 9345.96 | 1.0015 | 967.09 | 1.0013 | -2612.2229 | 793.6671 | 2025.5837 | 1273.0983 | 4013.0164 | 202.0775 | -278.6675 | 2339.3433 | -896.6539 | 1339.1782 | 973.2408 | -1155.0492 | -153.629 | 12354.1934 | 210.1043 | -98.2823
2030-08-12 | 4 | -77.7088 | -290.5876 | -83.8636 | -757.688 | -632.5604 | -708.0289 | -4726.979 | 2451.8984 | 1471.1494 | -217.2723 | 3242.9414 | -194.9992 | 1936.4382 | -609.7498 | 987.6293 | 329.1801 | 533.2015 | 209.9989 | -95.5683 | 626.0754 | -545.429 | -1456.9453 | 228.4956 | -84.7673 | 1584.2185 | -2382.4363 | -2110.3254 | -545.5488 | -63.2598 | 933.7335 | 1352.6974 | 5208.4917 | -1033.5101 | 1460.1569 | 0.59259 | 533.3652 | 9823.6768 | 62.2931 | 923.6917 | 0.99936 | -2646.9375 | 779.0248 | 2034.5233 | 1018.3629 | 4088.1548 | 0.99454 | -277.5178 | 2352.3892 | -939.6782 | 1419.5575 | 1012.2505 | -1801.2997 | -426.5676 | 11992.3584 | 210.1042 | -89.2224
2030-08-12 | 5 | -69.1305 | -60.7904 | -80.4905 | -648.7579 | -308.7241 | -904.1761 | -5464.4634 | 3090.8506 | 1381.5266 | -223.3347 | 3436.6741 | -195.036 | 1904.6173 | -631.015 | 947.0527 | 1004.1343 | 527.7528 | 209.9989 | -50.2119 | 525.0739 | -509.1132 | -1390.2822 | 198.8253 | -91.0997 | 1417.3622 | -2396.3237 | -2206.3088 | -578.1919 | -77.4276 | 964.9401 | 1397.601 | 3448.0339 | -1040.9436 | 1278.5973 | 0.67254 | 600.2009 | 8620.9766 | 461.1902 | 979.3209 | 0.99966 | -2650.5229 | 693.5656 | 1986.2749 | 1091.4956 | 3856.688 | 298.0372 | -279.0327 | 2089.6541 | -943.1229 | 1339.1252 | 955.996 | -2400.311 | -517.1477 | 11370.3076 | 210.1043 | -56.1456
2030-08-12 | 6 | -74.5363 | 199.6316 | -86.0573 | -677.6948 | -189.9174 | -1036.6008 | -5368.4893 | 2903.0205 | 223.0683 | -350.8751 | 3449.4817 | -105.5581 | 1889.314 | -620.2071 | 949.9438 | 1530.5227 | 465.1215 | 209.9989 | -51.7717 | 219.9511 | -719.3583 | -1485.6356 | 70.3376 | -97.6734 | 1262.8539 | -2603.5732 | -1935.9015 | -631.0351 | -92.9983 | 821.2588 | 1830.4689 | 3538.8213 | -729.9424 | 1214.6277 | 0.59095 | 848.723 | 8532.9219 | 546.7777 | 1114.0876 | 1.0018 | -2506.2109 | 423.1147 | 1902.9161 | 984.2517 | 3863.2251 | 299.9717 | -279.3283 | 2157.3855 | -1396.7092 | 971.3088 | 532.0615 | -2808.4321 | -123.7774 | 11476.3135 | 210.1042 | 19.9344
2030-08-12 | 7 | -85.1857 | -235.1764 | -96.7071 | -731.5171 | -1336.6941 | -409.3599 | -2416.7312 | 622.8036 | 51.6561 | -391.0067 | 3689.8918 | -112.8375 | 1996.1278 | -337.2558 | 1831.0104 | 687.533 | 569.569 | 209.9989 | -132.7133 | 606.6515 | -1162.8101 | -1278.2531 | 25.8118 | -13.5136 | 1138.9286 | -2847.7319 | -2406.7754 | -456.7662 | -94.0277 | 527.105 | 2671.5198 | 4902.4268 | -796.7473 | 1541.301 | 0.56745 | -680.5461 | 9777.9209 | 116.128 | 755.6562 | 0.99967 | -2396.6868 | 379.6536 | 1694.6006 | 854.6866 | 3670.9419 | -2.9602 | -278.209 | 2103.3794 | -1787.1384 | 950.7634 | 1.1013 | -1929.1244 | -1.3819 | 11623.5439 | 210.1042 | -23.5669
2030-08-12 | 8 | -71.0406 | -255.2128 | -90.6566 | -732.8215 | -1449.6298 | -339.506 | -1849.6071 | 1029.5273 | 8.2322 | -362.4252 | 4003.8823 | 83.1381 | 2146.3337 | -233.122 | 2087.1113 | 1380.2739 | 457.0074 | 209.9989 | -209.9137 | 706.7552 | -1411.3458 | -1400.1371 | 69.9506 | 16.2277 | 1634.7361 | -2484.2019 | -2408.3865 | -445.9516 | -101.8971 | 602.6715 | 2819.4597 | 4349.2114 | -822.7727 | 1253.7478 | 0.45549 | -1203.9155 | 8798.293 | -2.354 | 754.9913 | 0.99976 | -2279.9675 | 548.1423 | 2233.6423 | 1249.1161 | 4160.1191 | -2.2725 | -275.4103 | 1596.0044 | -1451.3228 | 1137.2908 | 1.0417 | -2083.9189 | -282.0069 | 11826.9824 | 210.1043 | -100.3772
2030-08-12 | 9 | -62.8212 | -65.6497 | -90.8323 | -742.6268 | -1782.3477 | -496.8867 | -1770.2827 | 774.0626 | -316.7438 | -361.5245 | 4010.1038 | 126.7267 | 1616.5607 | -201.5029 | 2106.9924 | 1180.7401 | 368.6691 | 209.9989 | -291.6733 | 594.4006 | -1565.5431 | -1927.3118 | 5.1276 | 17.1013 | 2098.9009 | -2461.9971 | -2196.8745 | -507.1988 | -105.0329 | 516.1027 | 3246.3328 | 3793.3364 | -686.8387 | 1001.8679 | 1.2078 | -1245.9282 | 8262.9502 | 1.0011 | 275.8388 | 449.3392 | -2367.7556 | 241.9417 | 2993.0552 | 1149.7289 | 4275.813 | -2.7528 | -277.3814 | 1740.3488 | -1399.1224 | 1350.5529 | -83.054 | -1083.0056 | -1036.238 | 11751.8232 | 210.1043 | -317.1201
2030-08-12 | 10 | -57.2405 | 322.4574 | -94.8534 | -730.3774 | -1677.5183 | -719.7377 | -688.1964 | 1398.9806 | -408.6046 | -361.3527 | 3948.1821 | 127.8869 | 1581.703 | -177.7988 | 2124.9412 | 1089.8899 | 367.6395 | 209.9989 | -480.2641 | 584.1667 | -1453.429 | -1524.8392 | -135.6452 | 24.4369 | 3456.1919 | -2511.0093 | -2090.9597 | -571.4131 | -123.7139 | 390.9899 | 3064.3523 | 3720.4041 | -524.2064 | 818.0516 | 2.2616 | -1072.7775 | 7588.0752 | 123.2141 | 374.7505 | 0.9995 | -2275.5503 | -105.1336 | 2976.5913 | 1182.1881 | 4405.084 | 0.99884 | -278.2459 | 1480.9996 | -1249.6185 | 894.7035 | -57.3883 | -323.5041 | 1.0026 | 10223.1621 | 210.1042 | -267.8907
2030-08-12 | 11 | -57.6528 | 319.1512 | -101.6444 | -748.5234 | -1177.4229 | -849.5984 | 0.99501 | 2277.6924 | -869.6293 | -385.88 | 4021.4109 | 37.2349 | 1689.4666 | -196.1649 | 2134.0627 | 1001.0674 | 317.176 | 209.9989 | -452.5262 | 400.1579 | -1429.5768 | -1812.3823 | -116.2424 | -48.8243 | 3300.8589 | -2665.4163 | -1960.0226 | -624.7922 | -125.5682 | 490.5266 | 2664.3708 | 4375.8525 | -459.942 | 784.7048 | 1.6593 | 416.5108 | 7710.6196 | -4.2623 | 748.2845 | 32.7953 | -2476.0164 | -207.7016 | 3479.5261 | 1288.5126 | 5135.4087 | 0.99047 | -277.3293 | 1723.855 | -1409.5682 | 815.4178 | 191.002 | -1208.7307 | 447.572 | 9982.2354 | 210.1043 | -103.7328
2030-08-12 | 12 | -56.1032 | 225.1897 | -100.6421 | -756.3 | -1308.7318 | -851.297 | -803.6135 | 2499.3555 | -1395.7866 | -390.5487 | 3967.5933 | -3.3723 | 1708.0551 | 90.8893 | 2132.8853 | 840.6451 | 265.3177 | 209.9989 | -385.5789 | 236.044 | -1760.2157 | -1829.6436 | -57.6115 | -39.1469 | 2978.9214 | -2645.3894 | -1437.9269 | -634.6846 | -107.9951 | 734.0124 | 2845.8823 | 4692.9219 | -329.3893 | 774.0516 | 1.9693 | 462.0829 | 8070.2832 | 0.99851 | 572.9764 | 0.99765 | -1386.9915 | -76.2027 | 3489.959 | 1245.2535 | 4880.0938 | -3.5771 | -276.8137 | 1710.5469 | -1804.8788 | 735.2408 | 774.9341 | -1200.0836 | 541.1738 | 10761.2305 | 210.1043 | 37.0833
2030-08-12 | 13 | -55.2727 | 385.011 | -106.5301 | -776.3146 | -643.1854 | -1063.6104 | -1481.5966 | 4105.3276 | -1472.2667 | -396.405 | 3919.3201 | -41.7517 | 1708.1051 | 132.4127 | 2155.2485 | 831.7502 | 249.737 | 209.9989 | -278.8654 | -19.4337 | -1876.1244 | -4760.9272 | 0.049472 | -54.9441 | 2177.375 | -2680.9204 | -2536.5703 | -649.6768 | -115.1675 | 978.5337 | 2181.4771 | 3918.2507 | -482.9029 | 735.5606 | 2.2194 | 1331.6798 | 7298.1943 | 1.0006 | 403.8233 | 449.3104 | -1233.5493 | 131.488 | 3549.4509 | 1184.9968 | 4722.2378 | -3.1974 | -276.4074 | 1653.9459 | -1972.6542 | 845.7397 | 1785.5842 | -2017.2983 | 336.4697 | 10045.6543 | 210.1042 | 115.0088
2030-08-12 | 14 | -63.1052 | 179.7489 | -111.4747 | -740.5309 | 209.9881 | -849.7065 | -723.236 | 4070.5527 | -1952.6956 | -388.0475 | 3947.9353 | -3.1592 | 1878.0345 | 214.9548 | 2161.7908 | 56.5562 | 273.769 | 209.9989 | -378.2717 | -87.8352 | -1879.0673 | -5866.8979 | 43.6435 | -62.3991 | 2484.509 | -2531.7368 | -2338.9153 | -519.1375 | -112.3544 | 1052.0105 | 1828.0231 | 4223.7124 | -510.0274 | 956.9036 | 1.6459 | 2124.2322 | 7577.3403 | -11.5397 | 67.813 | 249.4243 | -999.9387 | 146.1705 | 4485.2563 | 1310.8341 | 5161.54 | 1.0093 | -276.9751 | 1530.9434 | -2068.5237 | 943.8131 | 1617.092 | -1507.7872 | -99.4854 | 8860.7529 | 210.1043 | -60.7849
2030-08-12 | 15 | -89.693 | -347.1857 | -119.3473 | -772.8764 | 81.5153 | -794.8223 | -171.6783 | 3643.2324 | -1938.5516 | -394.4727 | 3937.5693 | -24.3495 | 1940.5299 | 207.7113 | 2151.905 | 579.3707 | 752.5122 | 209.9989 | -474.2576 | -83.3851 | -1652.5883 | -5708.791 | 149.6372 | -77.5309 | 3051.6711 | -2674.54 | -2066.9355 | -490.1394 | -78.6402 | 1243.6241 | 1509.8948 | 5544.3579 | -629.0288 | 1343.0778 | 1.8872 | 2840.9846 | 9933.5371 | -422.9051 | 0.99871 | 329.3384 | -1272.3214 | 389.0229 | 4552.5645 | 1306.4369 | 5156.6494 | 1.0046 | -624.158 | 1496.4392 | -2623.3594 | 1085.0652 | 2467.5637 | -2208.9109 | 0.98694 | 11336.6963 | 210.1043 | -62.4067
2030-08-12 | 16 | -77.4811 | -339.3347 | -114.3872 | -738.9601 | 56.3904 | -897.1188 | -1455.3712 | 4148.7578 | -2152.696 | -396.663 | 3930.1379 | -40.1555 | 1809.8097 | 182.4583 | 2144.48 | 990.2391 | 637.0818 | 209.9989 | -526.47 | -296.5709 | -1744.7688 | -5886.9453 | 137.036 | -72.1858 | 3301.3127 | -2555.3872 | -1605.3801 | -487.6972 | -79.8457 | 1335.6356 | 1560.15 | 4233.3926 | -513.5887 | 1072.9901 | 2.0268 | 2878.0273 | 8955.5527 | -408.1069 | 23.1204 | 282.8193 | -1171.4147 | 355.7713 | 4639.7612 | 1357.7836 | 5170.4043 | 77.3796 | -764.5069 | 1590.0096 | -3091.7012 | 1079.7798 | 2010.9601 | -2001.1682 | 14.4692 | 11683.6592 | 210.1043 | -89.7109
2030-08-12 | 17 | -65.7358 | -405.9099 | -107.9454 | -715.9609 | 0.9974 | -722.3776 | -2164.9324 | 4268.5273 | -2285.5571 | -348.007 | 3926.939 | 174.4982 | 1605.1193 | 156.7003 | 2078.1909 | 1121.8612 | 506.5391 | 209.9989 | -547.3088 | -154.5035 | -1842.5475 | -6161.8237 | 164.7103 | -65.4261 | 3289.5938 | -2150.4351 | -1877.8949 | -422.9184 | -77.9532 | 1351.6324 | 1347.1404 | 3041.488 | -877.5523 | 917.4521 | 2.0456 | 2738.1528 | 7747.0952 | 253.2982 | 1.0038 | 449.6154 | -1331.0226 | 452.6401 | 5096.3755 | 1296.368 | 5169.3701 | 18.588 | -1486.5765 | 2681.5737 | -2055.896 | 1254.2318 | 2296.3853 | -1913.0455 | 2.0446 | 10633.1582 | 210.1043 | -85.9716
2030-08-12 | 18 | -63.04 | -405.5407 | -107.1412 | -792.4533 | 105.3863 | -725.8565 | -2929.6992 | 4694.3999 | -1731.5087 | -349.3208 | 3879.7876 | 163.9427 | 1543.0504 | 127.2767 | 2077.6033 | 587.2851 | 511.507 | 209.9989 | -506.5441 | -176.8526 | -1765.1233 | -6138.0884 | 210.256 | -70.0038 | 3185.0156 | -2292.8662 | -1848.797 | -436.7197 | -76.5512 | 1501.7688 | 1679.9954 | 3599.7217 | -640.8337 | 957.7166 | 2.0316 | 2553.27 | 7710.2881 | -25.7219 | 434.5151 | 450.0445 | -1005.4473 | 611.095 | 4802.792 | 1452.38 | 5171.1646 | 476.7754 | -507.4689 | 1859.1633 | -3259.021 | 1231.3434 | 2341.2595 | -1381.1636 | 84.2815 | 11366.6602 | 210.1043 | -96.4346
2030-08-12 | 19 | -62.4081 | -295.725 | -104.8279 | -777.5457 | 100.8261 | -761.426 | -3195.6133 | 4777.8511 | -1407.8009 | -349.1453 | 3855.3687 | 167.7879 | 1456.738 | 118.0191 | 2066.7861 | -68.7659 | 225.5706 | 209.9989 | -549.5516 | -353.8824 | -1834.7063 | -6593.269 | 166.0141 | -61.4235 | 3346.9824 | -2377.7327 | -1599.6494 | -440.7414 | -88.2037 | 1447.7412 | 1950.0092 | 3497.7549 | -538.9014 | 941.263 | 2.0628 | 2254.6689 | 7409.146 | 68.4811 | 893.9877 | 449.5838 | -971.1532 | 506.9524 | 4449.5591 | 1468.8673 | 5156.1802 | 611.9638 | -374.781 | 2053.9011 | -3173.9226 | 1239.0144 | 2399.2563 | -1563.2909 | 33.7051 | 11415.2139 | 210.1043 | -90.8164
2030-08-12 | 20 | -53.8051 | -25.5136 | -99.5829 | -753.0484 | -1114.8979 | -934.4854 | -3135.719 | 4009.0642 | -1049.1621 | -366.5674 | 3788.093 | 73.3485 | 1387.6848 | 158.5547 | 2103.2734 | -189.6068 | 92.1503 | 209.9989 | -270.22 | -186.0948 | -1947.5873 | -6379.5234 | 90.7315 | -79.3606 | 1925.1057 | -2432.4307 | -1847.4872 | -505.2923 | -95.3892 | 1298.322 | 1855.2825 | 2889.104 | -324.4602 | 796.2431 | 2.3495 | 2419.0776 | 6681.4927 | 1.0009 | 1119.1431 | 80.8378 | -851.8805 | 450.1354 | 3443.1724 | 1480.3567 | 4848.8657 | 353.5905 | -278.6376 | 2429.271 | -2945.5488 | 1064.1702 | 1307.9917 | -1276.7338 | -364.0067 | 12299.459 | 210.1043 | -87.3732
2030-08-12 | 21 | -58.0084 | -15.1643 | -105.6134 | -788.6893 | -938.7725 | -988.1981 | -2707.3655 | 3862.2139 | -1370.3572 | -358.4345 | 3727.6208 | 115.4506 | 1423.7229 | 192.3648 | 2117.0217 | 629.8818 | 85.3555 | 209.9989 | -328.3812 | -73.0711 | -1977.8722 | -6829.9336 | 101.656 | -74.5139 | 2183.4175 | -2567.4036 | -2052.1704 | -527.9072 | -95.2896 | 1198.5615 | 1448.7501 | 2862.4778 | -526.4675 | 781.3345 | 2.5115 | 2356.8232 | 6956.1108 | 84.3757 | 1108.7435 | 1.001 | -1018.2499 | 515.2485 | 3511.2629 | 1519.0846 | 4858.3389 | 356.8954 | -278.5524 | 2364.0186 | -3119.8552 | 1089.7277 | 1818.6094 | -1888.0822 | -71.4517 | 11924.3408 | 210.1042 | 60.5181
2030-08-12 | 22 | -55.9779 | 0.98814 | -100.0268 | -769.9037 | -1023.4828 | -957.0846 | -1882.4374 | 3930.1746 | -1141.4176 | -359.7068 | 3799.1924 | 117.1975 | 1575.0382 | 192.8098 | 2118.2703 | 842.0189 | 116.6734 | 209.9989 | -452.5213 | 15.1933 | -2127.8901 | -6665.8472 | 60.0313 | -59.0259 | 2817.8547 | -2620.6697 | -2643.5774 | -554.6297 | -95.11 | 1034.2377 | 1721.6526 | 2811.3362 | -411.2791 | 715.5714 | 2.3853 | 2307.4255 | 7120.6978 | -457.0692 | 1005.1266 | 1.0002 | -973.9731 | 422.1369 | 3420.9036 | 1434.1884 | 5018.3564 | 69.6185 | -277.4124 | 2513.7634 | -2843.7493 | 1000.6942 | 1632.0245 | -1166.8965 | 899.9619 | 11693.9434 | 210.1043 | 153.8351
2030-08-12 | 23 | -54.5099 | -41.8607 | -89.4431 | -748.9375 | -1323.0231 | -897.2174 | -1184.3679 | 2719.6118 | -418.1396 | -362.2722 | 3718.0059 | 94.011 | 1709.3314 | 160.107 | 2106.3655 | 849.4942 | 134.4282 | 209.9989 | -225.5885 | -39.2964 | -1886.062 | -5733.8447 | 23.1771 | -87.0468 | 1823.777 | -2606.5974 | -2665.9866 | -541.5741 | -85.5263 | 934.6387 | 1965.9006 | 2798.1846 | -234.5092 | 735.7739 | 2.9545 | 2171.7566 | 7379.459 | 20.2087 | 1108.9337 | 194.7709 | -903.5157 | 356.7679 | 2027.0817 | 1454.395 | 3848.1592 | 159.3367 | -277.4482 | 2306.0645 | -2436.9844 | 712.701 | 0.98946 | -993.811 | 905.854 | 13016.2314 | 210.1042 | 103.8891
2030-08-12 | 24 | -60.7672 | -15.065 | -87.5804 | -784.0681 | -1741.7959 | -877.3069 | -4645.4058 | 1908.9724 | 205.4905 | -345.5128 | 3785.4248 | 173.4022 | 1819.6919 | -206.3709 | 2063.147 | 769.3833 | 156.0713 | 209.9989 | -307.4613 | 285.3434 | -1437.8928 | -5108.4805 | 70.3339 | -70.0234 | 2160.7981 | -2814.729 | -2283.6121 | -639.5381 | -83.3383 | 899.2614 | 2545.2495 | 3148.7485 | -375.3586 | 900.1555 | 1.8759 | 618.6621 | 7962.3682 | -516.2117 | 48.2909 | 0.99746 | -2072.2156 | 497.272 | 1970.1025 | 1230.7349 | 3192.9421 | -243.7421 | -1527.7168 | 3428.3743 | -1360.9834 | 1112.786 | 67.4426 | -1216.6528 | -14.143 | 14171.7734 | 210.1043 | -130.1252
2030-08-13 | 1 | -54.2871 | 344.2999 | -81.1447 | -749.0101 | -1753.1298 | -1060.4171 | -7544.397 | 897.2815 | 817.7307 | -329.0706 | 3764.7495 | 194.9963 | 1896.7881 | -215.4384 | 2046.8171 | 367.758 | 83.6454 | 209.9989 | -355.9448 | 390.1804 | -1603.384 | -5483.8667 | 40.1482 | -4.5821 | 2429.9988 | -2854.106 | -1688.5492 | -752.6653 | -99.299 | 614.8616 | 3161.9966 | 2890.3042 | -85.3743 | 677.7192 | 0.46569 | -147.5759 | 6454.0059 | -2.3082 | 944.259 | 0.99962 | -2007.1959 | 538.1207 | 2249.0669 | 1595.2402 | 4122.1396 | 309.1988 | -279.8936 | 1819.0985 | -1743.004 | 1221.8711 | -550.6627 | -1008.3472 | 18.8413 | 13040.7695 | 210.1043 | -158.3328
2030-08-13 | 2 | -36.123 | 962.6105 | -65.6246 | -589.0246 | -1229.1351 | -1754.3175 | -11352.208 | 1805.2057 | 1011.9605 | -367.123 | 3696.4495 | -1.6077 | 2027.1014 | -216.8985 | 2091.3406 | 424.9038 | 130.1853 | 209.9989 | -181.3927 | 116.9587 | -1481.9298 | -5234.0693 | -16.1121 | -28.8007 | 1375.6141 | -2752.4597 | -1141.9752 | -902.628 | -103.0827 | 603.4127 | 2873.1045 | 1453.5963 | -162.9883 | 305.5313 | 0.56752 | -95.4053 | 1744.8687 | -1.4992 | 883.0704 | 0.99899 | -1871.7828 | 357.0978 | 2212.5862 | 1186.3456 | 4142.0376 | -3.1275 | -277.7532 | 2051.7998 | -2282.3083 | 994.9674 | -841.5502 | -1078.6104 | 213.8367 | 11022.2734 | 210.1043 | -99.6112
2030-08-13 | 3 | -34.8752 | 1027.3088 | -61.0692 | -552.29 | -961.8181 | -1903.7233 | -12328.7441 | 2445.6221 | 1368.5726 | -389.9885 | 3589.8213 | -124.9463 | 1999.1562 | -174.9481 | 2150.105 | 693.0496 | 150.1939 | 209.9989 | -150.0268 | 7.3105 | -1032.6433 | -4190.6528 | -0.47365 | -36.2185 | 1414.2369 | -2554.0239 | -1193.5925 | -918.082 | -104.1058 | 728.1686 | 2744.1689 | 673.871 | -278.5535 | 287.7232 | 0.60536 | 1.0014 | 1363.808 | 115.5095 | 874.0873 | 0.99971 | -2096.5911 | 317.0359 | 2078.1453 | 1040.8341 | 4047.7234 | 0.99302 | -277.7951 | 2197.4846 | -2687.532 | 900.5387 | -483.6176 | -1707.7562 | 463.0289 | 10171.1836 | 210.1042 | -49.7269
2030-08-13 | 4 | -32.9523 | 1126.6838 | -71.123 | -539.2321 | -760.1424 | -2015.6095 | -12661.3389 | 3052.8999 | 1531.5854 | -378.1354 | 3575.1418 | -112.3733 | 1988.6539 | -282.846 | 1854.1349 | 485.2335 | 100.8041 | 209.9989 | -139.1692 | -69.4322 | -925.9303 | -4520.6187 | 0.92834 | -35.0218 | 1448.3925 | -2535.3933 | -1248.3243 | -937.3212 | -109.7402 | 781.269 | 2646.3879 | 3.9949 | -292.3429 | 185.9666 | 0.58763 | 60.8382 | 252.2411 | 154.0819 | 806.9666 | 1.0031 | -2277.6245 | 268.2393 | 2043.1995 | 1007.6972 | 3939.9565 | 1.0034 | -277.8512 | 2209.6531 | -2611.6179 | 1007.8372 | -570.7654 | -983.9993 | 120.8788 | 11943.6855 | 210.1042 | -80.8757
2030-08-13 | 5 | -21.2443 | 1184.0775 | -54.0812 | -454.894 | -528.5647 | -1984.4153 | -12776.1904 | 3283.1604 | 1462.7852 | -365.3686 | 3613.5571 | -88.4707 | 2042.9713 | -278.3608 | 1644.7205 | 49.1367 | 78.0541 | 209.9989 | -123.3504 | -66.2518 | -1069.7432 | -4621.3252 | -1.0713 | -33.9695 | 1435.1195 | -2283.0808 | -939.5813 | -904.8217 | -114.571 | 748.9643 | 2326.9131 | 4.018 | -492.4342 | 113.6146 | 0.58844 | -90.5536 | -423.4135 | 0.99723 | 619.0135 | 258.0533 | -2178.4072 | 328.6544 | 2029.3467 | 1043.8141 | 3691.2834 | -2.9023 | -277.9121 | 2169.6362 | -2664.4917 | 994.1553 | -418.1061 | -1544.7369 | 1.0244 | 9316.0508 | 210.1042 | -56.2279
2030-08-13 | 6 | -28.937 | 1047.9862 | -54.5445 | -489.7482 | -368.1405 | -1918.6738 | -12816.7627 | 3588.4849 | 688.5353 | -349.8506 | 3778.677 | -32.3973 | 1920.9124 | -226.7067 | 1496.6129 | -327.6864 | 100.09 | 209.9989 | -158.0895 | -99.4953 | -1151.7306 | -4128.7349 | 7.0512 | -23.3771 | 1060.5371 | -2411.0339 | -985.4411 | -900.6599 | -109.8918 | 837.0298 | 2283.481 | 1169.2303 | -328.5003 | 245.9447 | 0.57612 | -225.8206 | 183.5915 | 1.0026 | 531.4476 | 449.0992 | -2319.6963 | 247.7995 | 3196.6606 | 1237.5464 | 4521.1729 | -2.8687 | -276.3163 | 2441.2805 | -2939.4194 | 1248.6421 | 52.574 | -2053.8984 | -1123.0192 | 8477.7744 | 210.1043 | -189.3405
2030-08-13 | 7 | -33.259 | 1121.6908 | -60.1862 | -515.0696 | -360.7478 | -1879.4952 | -12404.8096 | 3320.0569 | 1.0099 | -362.3746 | 3837.5149 | 19.9542 | 1810.3999 | -54.3401 | 2239.1565 | -419.553 | 91.2934 | 209.9989 | -148.8002 | -75.6571 | -1138.5621 | -3076.0686 | -16.8486 | -29.1038 | 1143.6195 | -2592.6587 | -1257.9008 | -908.0355 | -115.0344 | 799.8301 | 2855.2424 | 1848.9418 | -196.8605 | 331.677 | 0.56987 | -143.5182 | 716.6373 | 0.99983 | 165.6341 | 449.5113 | -2384.1689 | 129.5705 | 3456.7947 | 1219.1609 | 4451.5107 | -2.4652 | -272.219 | 2012.5398 | -3313.4233 | 1073.5773 | 1.0945 | -2308.8154 | -623.9877 | 7124.4409 | 210.1043 | -205.5298
2030-08-13 | 8 | -40.3061 | 837.3958 | -66.983 | -571.2748 | -610.9257 | -1740.375 | -11743.127 | 2820.1157 | -3.042 | -359.0159 | 3874.6016 | 86.674 | 1728.9969 | -88.8602 | 2194.7292 | -452.6699 | 17.533 | 209.9989 | -140.4115 | 36.1808 | -1426.2294 | -2588.5342 | 22.87 | -12.0786 | 1093.9973 | -2898.3638 | -1416.2308 | -887.1871 | -104.3371 | 836.6237 | 3118.7949 | 2450.448 | -88.9212 | 410.3207 | 0.5723 | -496.0588 | 1975.8323 | 1.002 | 586.06 | 449.0358 | -2108.554 | 335.358 | 3196.3716 | 1162.7465 | 4620.9087 | -2.3529 | -275.737 | 1577.6906 | -3101.9741 | 1141.8041 | 398.0299 | -2165.0967 | -575.6861 | 9257.3721 | 210.1042 | -200.9321
2030-08-13 | 9 | -45.7821 | 458.4393 | -71.0196 | -565.2967 | -1146.542 | -1441.4786 | -10961.5254 | 2237.9468 | -229.3147 | -334.7253 | 3830.0291 | 194.9994 | 1661.5898 | 54.8977 | 2146.4358 | -278.7679 | -74.9743 | 209.9989 | -268.2227 | -54.3548 | -1472.7316 | -2650.834 | 58.3513 | 22.2121 | 1958.4847 | -2779.9001 | -1183.1287 | -793.2645 | -99.3828 | 907.7482 | 3171.7969 | 2996.55 | -124.8572 | 470.955 | 0.56112 | -1002.5504 | 2554.6482 | 189.0931 | 447.6003 | 449.1206 | -2329.0771 | 347.2618 | 3357.5269 | 1210.2341 | 4705.8389 | -2.6839 | -276.5492 | 1146.691 | -2911.5901 | 1224.2672 | 282.5866 | -1816.5475 | -470.4103 | 9832.752 | 210.1043 | -208.6525
2030-08-13 | 10 | -41.5728 | -7.913 | -71.6347 | -739.0283 | -1389.5775 | -987.538 | -10144.8311 | 1911.7766 | -128.8791 | -342.312 | 3745.2871 | 190.9323 | 1618.0334 | 1.0018 | 2178.8416 | -573.5557 | -196.5318 | 209.9989 | -346.5676 | -53.9666 | -1377.1234 | -3059.0107 | 102.4315 | -27.2239 | 2583.5903 | -2399.687 | -960.5931 | -713.6488 | -94.1684 | 1002.7147 | 2687.9568 | 4374.9688 | -105.9087 | 542.7524 | 0.52469 | -608.6042 | 4126.5205 | 163.4017 | 776.377 | 1.0019 | -2328.1582 | 295.0878 | 3269.6765 | 1226.1805 | 4885.5044 | 0.99896 | -277.1049 | 1040.1433 | -3163.9119 | 828.4703 | -14.9363 | -1433.3206 | 0.99881 | 11091.4688 | 210.1042 | -169.7361
2030-08-13 | 11 | -58.2086 | -383.9141 | -84.2822 | -724.7878 | -1591.9276 | -659.4165 | -8010.333 | 1453.8027 | -545.137 | -350.1237 | 3886.7012 | 150.8546 | 1823.0106 | 381.593 | 2174.2751 | -597.4252 | -35.7484 | 209.9989 | -413.7728 | 112.3359 | -1641.3959 | -4313.8364 | 85.1894 | -31.3042 | 2902.9333 | -2753.6177 | -1509.3051 | -602.2643 | -86.4684 | 902.2613 | 2164.5037 | 5872.0552 | -137.5289 | 904.741 | 1.2366 | 937.9019 | 5356.9653 | 93.5574 | 854.1518 | 1.001 | -2582.3494 | 191.5006 | 3216.4807 | 1359.926 | 4859.6191 | 1.034 | -277.1042 | 1492.8418 | -2985.6812 | 1101.3745 | 682.8953 | -1149.8287 | 308.9039 | 11973.8672 | 210.1043 | -99.1522
2030-08-13 | 12 | -44.465 | -264.95 | -83.8633 | -680.5527 | -1419.6171 | -719.2742 | -5428.0371 | 2396.1768 | -948.7942 | -375.5197 | 3961.0781 | 39.3976 | 1825.8901 | 421.0447 | 2230.615 | -850.3976 | -146.8487 | 209.9989 | -423.1835 | -38.3351 | -2111.4204 | -5460.1963 | 91.3675 | -30.9172 | 2873.6833 | -2523.6479 | -1524.8818 | -580.0645 | -98.1679 | 928.4707 | 2083.9512 | 4891.2661 | -139.5562 | 507.0595 | 2.1753 | 684.578 | 3624.4553 | 1.0026 | 623.0208 | 449.0973 | -1185.0099 | 372.9446 | 3120.1614 | 1212.2595 | 4476.7915 | -3.0571 | -276.7925 | 1408.2162 | -2391.9712 | 884.5002 | 1098.4656 | -1202.5193 | 215.274 | 11846.3906 | 210.1043 | -17.3632
2030-08-13 | 13 | -53.826 | -11.2736 | -90.7884 | -660.7564 | -1171.4117 | -691.4481 | -4110.0029 | 3102.0093 | -1303.4287 | -393.3778 | 3970.2302 | -24.1981 | 1744.8928 | 529.7416 | 2323.6157 | -569.9611 | 156.9194 | 209.9989 | -383.484 | -80.2569 | -2302.9607 | -6401.8862 | 60.726 | -80.1571 | 2512.7983 | -2603.1543 | -1774.8763 | -543.5146 | -109.5773 | 871.088 | 1652.5719 | 5535.5767 | -51.5555 | 956.0731 | 4.8273 | 2906.8254 | 4139.667 | -86.7954 | 973.9113 | 1 | -877.4812 | 235.6951 | 3440.2598 | 1259.2993 | 5062.4565 | 0.99654 | -277.1872 | 1818.0212 | -2146.1824 | 954.9445 | 1856.6368 | -1894.5026 | 216.7 | 9477.623 | 210.1043 | 91.9969
2030-08-13 | 14 | -38.8467 | 0.99569 | -80.5459 | -578.8528 | 295.8138 | -436.3254 | -1038.6506 | 3627.2065 | -2130.6777 | -391.521 | 3900.3633 | -8.4171 | 1760.1929 | 561.3773 | 2330.3955 | 247.0652 | 428.4299 | 209.9989 | -286.06 | 408.8553 | -2057.2766 | -5846.6431 | -12.4151 | -68.9442 | 1759.7754 | -1827.2125 | -1891.8098 | -391.0736 | -107.8967 | 813.6731 | 1394.5485 | 4107.0723 | -464.976 | 810.6512 | 4.5353 | 2688.9463 | 3683.5481 | -132.8669 | 745.3477 | 126.6394 | -521.4296 | 0.99644 | 3861.5483 | 1266.3125 | 5165.2466 | -3.6637 | -276.9048 | 1880.9954 | -1951.4712 | 994.8862 | 2127.5962 | -1947.7169 | 83.0249 | 6504.4507 | 210.1043 | 25.6902
2030-08-13 | 15 | -58.2643 | -25.9148 | -85.4301 | -632.7845 | 496.0037 | -445.5143 | -521.791 | 3768.9368 | -2485.5618 | -406.1193 | 3956.7192 | -65.917 | 1693.1847 | 543.8618 | 2316.5544 | 177.2003 | 509.6791 | 209.9989 | -235.1783 | 2.8805 | -1964.4681 | -5908.5029 | -17.6005 | -98.0405 | 1531.213 | -2080.4998 | -799.1428 | -390.9379 | -114.0972 | 917.7023 | 1715.3053 | 4639.0312 | -36.7517 | 908.9977 | 4.6663 | 3108.8535 | 5653.7397 | -29.9235 | 623.3787 | 450.0024 | -44.3905 | 81.5859 | 4394.4282 | 1282.0343 | 5174.1396 | 221.5974 | -296.4684 | 1738.7484 | -2276.3354 | 745.2086 | 2115.5256 | -2388.6511 | -51.4861 | 7703.2314 | 210.1043 | 19.5283
2030-08-13 | 16 | -62.0919 | -281.4964 | -88.1887 | -658.5549 | 458.4549 | -464.6035 | -1252.6417 | 3856.4873 | -2556.5972 | -405.2604 | 3966.5288 | -62.3231 | 1737.5122 | 513.277 | 2274.6318 | 251.9442 | 538.4893 | 209.9989 | -292.0409 | 120.9327 | -1860.1521 | -5836.8345 | 73.2581 | -98.0148 | 1919.6564 | -2133.7917 | -1044.1311 | -380.987 | -96.7446 | 1089.7264 | 1693.8707 | 4786.7563 | -97.8545 | 1010.9111 | 4.4529 | 3179.9949 | 6395.5869 | -38.2898 | 688.8368 | 449.9272 | -355.1314 | 313.7911 | 4598.6426 | 1284.6143 | 5171.5659 | 486.174 | -278.0989 | 1814.6029 | -2253.5154 | 918.3111 | 2207.3167 | -2550.6711 | -430.2183 | 7610.313 | 210.1043 | -29.748
2030-08-13 | 17 | -61.6635 | -576.8194 | -89.2423 | -632.2025 | 326.3271 | -346.1111 | -1445.377 | 3664.3381 | -2714.1523 | -353.3115 | 3966.396 | 184.797 | 1435.7838 | 466.2165 | 2190.5403 | 298.4695 | 377.0365 | 209.9989 | -424.389 | 383.0255 | -1878.0197 | -5694.5479 | 153.808 | -78.8495 | 2628.3394 | -1928.7128 | -1548.667 | -322.9439 | -81.5786 | 1161.1713 | 1625.0962 | 4330.0278 | -408.6374 | 998.3859 | 4.1955 | 3089.4016 | 6865.7324 | 71.9195 | 860.2215 | 449.7955 | -471.6894 | 565.082 | 4450.5117 | 1423.2181 | 5170.2485 | 576.248 | -378.5532 | 1855.4387 | -2547.9062 | 1058.7273 | 2799.0427 | -2450.6292 | -414.1534 | 6755.5444 | 210.1043 | -15.4699
2030-08-13 | 18 | -64.4153 | -718.0602 | -89.1335 | -579.2792 | 51.4602 | -254.6639 | -1081.0881 | 3252.4041 | -2878.9817 | -351.0512 | 3950.7732 | 195.0012 | 1446.7079 | 452.7057 | 2177.947 | 41.2632 | 389.5604 | 209.9989 | -411.111 | 375.8537 | -1876.427 | -5598.6938 | 123.7166 | -80.1561 | 2557.9951 | -1899.5776 | -1507.752 | -283.5591 | -78.4119 | 1086.7495 | 1590.1971 | 4471.8872 | -409.9379 | 1049.3907 | 4.214 | 3091.9712 | 6835.7676 | 26.7182 | 744.7044 | 449.883 | -438.4015 | 447.3032 | 4505.9624 | 1405.2316 | 5168.8906 | 522.1203 | -305.3609 | 2011.1218 | -2788.6199 | 976.3571 | 2497.4712 | -1995.8716 | -297.9233 | 6422.7891 | 210.1043 | -14.229
2030-08-13 | 19 | -57.9518 | -345.1363 | -85.001 | -581.6028 | -237.1555 | -231.4048 | -1238.0065 | 3184.9446 | -2425.582 | -342.1295 | 3927.7874 | 194.9999 | 1357.4404 | 434.8816 | 2175.1777 | -270.1329 | 335.0241 | 209.9989 | -342.2269 | 126.9219 | -1998.9282 | -5807.3623 | -27.0854 | -91.507 | 2110.6309 | -2087.7332 | -1215.9995 | -344.1538 | -106.1357 | 851.4173 | 1748.6365 | 4883.5137 | -88.0274 | 861.8728 | 4.3582 | 2998.1008 | 5648.6777 | 229.78 | 846.4946 | 449.8104 | -176.7566 | 16.6299 | 4584.4346 | 1354.2528 | 5154.1611 | 526.7174 | -278.0934 | 2325.0955 | -2892.9883 | 745.588 | 1834.5947 | -1313.6578 | -68.0432 | 5665.564 | 210.1043 | 2.7278
2030-08-13 | 20 | -55.6622 | 0.99927 | -84.6131 | -665.2911 | -866.7419 | -515.7163 | -2928.1833 | 3508.1343 | -1618.1716 | -352.7564 | 3914.606 | 162.9417 | 1346.6387 | 459.8103 | 2189.7502 | 9.1984 | 343.313 | 209.9989 | -401.7578 | 117.2148 | -2386.7983 | -7213.728 | -35.1873 | -71.617 | 2284.8894 | -2402.2227 | -1990.1046 | -474.8432 | -106.2861 | 804.3639 | 1481.6433 | 4975.9561 | -58.9335 | 737.7983 | 4.4963 | 2912.6697 | 5330.2393 | -146.9164 | 1132.2007 | 433.1739 | -573.3148 | 211.7431 | 3316.4377 | 1329.9863 | 4729.8652 | 351.5393 | -276.0657 | 3010.5183 | -2209.6445 | 1024.0371 | 2923.7151 | -1945.7871 | 153.1524 | 4942.02 | 210.1043 | 122.0307
2030-08-13 | 21 | -48.924 | -11.9491 | -84.7982 | -694.4855 | -892.2665 | -374.5833 | -2659.126 | 3286.8479 | -1717.6691 | -356.1541 | 3917.7061 | 138.367 | 1355.2684 | 478.0287 | 2243.7573 | -251.999 | 371.8149 | 209.9989 | -443.4652 | 59.483 | -2340.6936 | -7093.7393 | -1.4509 | -71.3564 | 2639.3726 | -2339.8088 | -1885.4304 | -458.9745 | -117.4676 | 721.6283 | 1568.2301 | 4962.064 | -3.5145 | 938.7975 | 3.8096 | 2995.2061 | 5588.3228 | -189.9189 | 1117.3168 | 302.9771 | -805.6237 | 45.2035 | 3203.4424 | 1368.1432 | 4528.8066 | 445.3218 | -277.9974 | 2893.6841 | -2124.9937 | 781.5551 | 1838.6051 | -1511.1934 | 596.3132 | 6188.0718 | 210.1042 | 138.1384
2030-08-13 | 22 | -44.4673 | -193.7203 | -84.6306 | -658.5204 | -1002.2305 | -460.1837 | -1720.7258 | 3144.9548 | -697.6813 | -357.6967 | 3770.9387 | 139.507 | 1602.5222 | 434.2198 | 2203.9014 | -753.4145 | 88.3718 | 209.9989 | -555.2527 | -9.8082 | -2195.8408 | -6646.0054 | 25.2037 | -64.8474 | 3358.175 | -2440.5984 | -2032.7003 | -488.3356 | -109.1489 | 724.9747 | 1473.4402 | 4361.123 | -15.0321 | 848.5784 | 4.1329 | 2954.4453 | 4941.731 | -3.1405 | 915.8484 | 1.0007 | -784.0624 | 206.6519 | 2815.9622 | 1272.2295 | 4497.8335 | 40.6617 | -277.8728 | 2695.0962 | -2095.0591 | 783.5861 | 1327.428 | -1163.2726 | 551.717 | 8465.6367 | 210.1043 | 63.9288
2030-08-13 | 23 | -54.8897 | -181.5259 | -80.6353 | -685.8005 | -1211.7606 | -378.6504 | -710.6466 | 2564.6992 | -391.2262 | -350.8534 | 3769.5352 | 158.2786 | 1799.5345 | 378.6753 | 2151.4187 | -560.7322 | 181.9003 | 209.9989 | -679.722 | 216.157 | -2035.7075 | -6131.4922 | 66.0439 | -61.4942 | 4010.4482 | -2504.3215 | -1775.1641 | -458.9611 | -101.1264 | 730.0311 | 1269.8845 | 5644.291 | 13.4007 | 1094.5552 | 5.5668 | 3239.0378 | 6386.7236 | -58.2836 | 1067.6949 | 0.99969 | -1278.3553 | 453.859 | 1855.1462 | 1326.5958 | 3908.5579 | 0.99089 | -277.9049 | 2520.5618 | -1457.2262 | 1061.1312 | 1260.502 | -1400.9215 | 662.1168 | 8953.7002 | 210.1043 | 27.042
2030-08-13 | 24 | -44.5025 | -40.8328 | -68.773 | -628.8207 | -1716.4905 | -444.2672 | -1534.113 | 1616.4216 | -134.7485 | -352.0978 | 3816.8579 | 176.1489 | 1912.4827 | 383.9972 | 2175.9346 | 100.4587 | 192.345 | 209.9989 | -720.737 | 355.8547 | -1747.2827 | -5626.9062 | 32.3403 | -75.6467 | 4200.0278 | -2428.1543 | -1542.6115 | -494.9035 | -108.5454 | 535.6848 | 1060.5306 | 4576.2866 | 48.1935 | 836.6431 | 5.5125 | 3270.3625 | 5299.4648 | -908.6074 | 131.6032 | 449.7849 | -1594.4999 | 541.1622 | 1699.5039 | 1241.6208 | 3180.0649 | -122.7667 | -276.2247 | 2505.9661 | -1653.3861 | 1384.519 | -502.6788 | -1078.6866 | 322.2752 | 9241.8105 | 210.1043 | -179.5567
2030-08-14 | 1 | -36.2491 | 102.9029 | -59.2693 | -547.0651 | -1714.5156 | -319.4044 | -1916.6989 | 1069.1703 | 427.6376 | -315.7484 | 3846.7632 | 144.0698 | 2083.1682 | 376.2862 | 2172.6177 | 335.6984 | 195.4327 | 209.9989 | -668.4283 | 398.632 | -1893.2678 | -5357.6909 | -81.7219 | -104.7241 | 3839.0601 | -2034.8103 | -1447.7267 | -467.4952 | -125.4244 | 301.2827 | 749.7778 | 3496.2124 | -116.4515 | 796.0272 | 5.3119 | 3242.9102 | 5040.2354 | -21.268 | 775.5616 | 1.1319 | -1252.3463 | 357.1511 | 2171.1133 | 1426.187 | 4054.1814 | 117.1817 | -278.4648 | 2103.696 | -1244.0736 | 865.6061 | -552.7526 | -645.7901 | 727.6388 | 7588.8574 | 210.1042 | -150.3737
2030-08-14 | 2 | -28.8728 | 44.532 | -54.1473 | -500.3972 | -1189.6866 | -473.3343 | -4377.437 | 1364.2484 | 736.1556 | -222.4537 | 3662.175 | -195.0205 | 1935.2516 | 0.99817 | 1622.9824 | 335.2753 | 140.9695 | 209.9989 | -504.7155 | 229.378 | -1833.2338 | -5038.7544 | -92.5606 | -111.3202 | 2604.9717 | -1944.4658 | -829.7752 | -517.7001 | -115.3122 | 328.8603 | 891.6276 | 2611.3838 | 142.6352 | 599.7391 | 6.0552 | 2775.333 | 4790.9233 | 76.252 | 887.1182 | 0.99932 | -1034.5381 | 258.877 | 2002.689 | 1033.8195 | 4079.699 | -3.2276 | -277.8112 | 2525.7832 | -1353.2869 | 797.0367 | -326.0606 | -834.8571 | 645.0257 | 6337.793 | 210.1043 | -104.4504
2030-08-14 | 3 | -31.665 | 204.6591 | -56.1706 | -551.1898 | -1256.9421 | -615.8852 | -5380.8589 | 1187.8802 | 1305.4469 | -184.3049 | 3663.9773 | -194.9755 | 1926.6361 | -8.806 | 1331.1542 | -113.6092 | 90.1882 | 209.9989 | -561.1584 | 140.5806 | -1532.0427 | -5319.144 | -97.486 | -81.3154 | 3168.7432 | -2053.0984 | -761.3915 | -568.1479 | -109.5835 | 348.885 | 1193.527 | 2782.4648 | 71.7567 | 576.9907 | 5.1362 | 1739.9867 | 4781.168 | 1.0008 | 786.5323 | 1.0019 | -1415.2988 | 163.9092 | 2025.9935 | 1146.1538 | 4034 | 1.0135 | -277.8593 | 2631.7192 | -814.4617 | 841.8658 | -325.2277 | -1021.8659 | 395.6395 | 7250.6846 | 210.1043 | -82.8519
2030-08-14 | 4 | -24.8137 | 189.2948 | -54.2293 | -519.4589 | -1025.2223 | -724.6805 | -6015.7769 | 1611.9088 | 1503.4973 | -155.5208 | 3325.2676 | -161.1523 | 1908.4668 | -401.2551 | 1232.2528 | -464.2226 | -166.6304 | 209.9989 | -560.4724 | 280.447 | -1184.8207 | -5236.2549 | -43.9373 | -63.2311 | 3449.6697 | -1800.6246 | -1290.8544 | -565.1211 | -101.088 | 428.5461 | 721.3102 | 1670.9917 | -485.8354 | 461.3824 | 2.9952 | 1080.3302 | 3533.5742 | 1.0005 | 786.3312 | 1.0003 | -1885.4702 | 199.0096 | 1971.6152 | 1013.9907 | 3966.894 | 1.0104 | -277.8418 | 2428.6421 | -1308.6738 | 865.0579 | -83.0855 | -1371.9719 | 334.7546 | 8416.9971 | 210.1042 | -57.8333
2030-08-14 | 5 | -32.9208 | 172.4625 | -58.665 | -548.9233 | -937.4124 | -745.567 | -5774.0454 | 1861.7119 | 1481.9519 | -161.5284 | 3143.4878 | -195.0829 | 1890.5887 | -419.242 | 1154.1207 | -1120.0902 | 27.5216 | 209.9989 | -557.8663 | -81.2427 | -1113.2913 | -4784.8867 | -84.127 | -84.597 | 3736.4551 | -2019.6366 | -433.6165 | -564.3703 | -98.1651 | 509.4641 | 1096.1621 | 2455.4434 | -208.7632 | 659.3081 | 5.0745 | 1491.8503 | 4169.6426 | 333.054 | 936.3593 | 0.99918 | -1867.7008 | 20.1986 | 1769.4808 | 995.2293 | 3660.3481 | 246.364 | -279.3 | 2417.3301 | -1397.6367 | 769.117 | -287.279 | -1526.2899 | -0.76014 | 8034.4014 | 210.1043 | -106.3508
2030-08-14 | 6 | -48.9031 | 32.3422 | -69.7823 | -556.7929 | -1170.3242 | -634.8481 | -3513.4922 | 730.8467 | 938.7255 | -127.0206 | 3918.1467 | -125.6626 | 2041.458 | -425.049 | 1092.8308 | -1476.3269 | 273.3237 | 209.9989 | -609.7324 | 101.8979 | -1305.5721 | -4771.5347 | -62.5442 | -91.1617 | 4129.3438 | -2269.0439 | -827.2244 | -486.2738 | -86.1907 | 415.0122 | 633.3259 | 3965.384 | -649.0776 | 1125.2184 | 5.1348 | 1480.6899 | 4882.9937 | 892.2789 | 1137.6235 | 1.0011 | -1961.6516 | 110.0358 | 3254.3074 | 1484.017 | 4682.7778 | 671.0226 | -280.838 | 2005.4948 | -1169.9297 | 860.0218 | -81.8344 | -1551.1608 | -348.6614 | 8917.8389 | 210.1042 | -192.791
2030-08-14 | 7 | -45.3132 | 254.1959 | -73.6805 | -593.9946 | -1110.0122 | -730.9974 | -1689.0845 | 951.4956 | 1.0057 | -136.0333 | 3971.7688 | -65.9955 | 2148.0439 | -296.3116 | 1505.7535 | -1463.3138 | 249.2923 | 209.9989 | -540.8069 | 90.3724 | -1308.2094 | -3790.2024 | -71.6826 | -84.541 | 3827.5706 | -2456.5989 | -895.1437 | -522.5261 | -101.2563 | 432.3097 | 745.2496 | 4123.4375 | -629.0225 | 862.7769 | 3.2918 | 1458.9243 | 4359.2803 | 251.0872 | 490.1874 | 0.99813 | -1734.1833 | 142.1394 | 3471.8572 | 1324.7751 | 4832.02 | 0.99778 | -277.6642 | 2181.2502 | -1280.3842 | 603.4269 | -182.2261 | -1439.0326 | 1.0148 | 9004.3018 | 210.1043 | -159.8263
2030-08-14 | 8 | -46.7181 | 336.9226 | -72.3328 | -594.7938 | -1289.8865 | -595.3231 | -1207.2201 | 1269.3176 | 22.8628 | -120.5619 | 4010.9629 | 74.225 | 1576.8701 | -168.575 | 1906.7483 | -1468.3429 | 312.6045 | 209.9989 | -543.2744 | 255.3335 | -1633.2622 | -3507.8728 | -33.6666 | -68.0814 | 3735.5383 | -2338.1289 | -915.6712 | -489.9171 | -110.3531 | 434.4303 | 1070.2988 | 4750.853 | -621.7665 | 825.5477 | 3.8989 | 1163.0868 | 4279.8774 | 30.2751 | 149.7217 | 449.269 | -1612.6837 | 372.4353 | 3498.7141 | 1365.5425 | 4529.8311 | -2.9642 | -277.265 | 1789.3138 | -1705.1378 | 778.3392 | 193.4044 | -1416.8174 | -57.5899 | 6268.0669 | 210.1043 | -195.5991
2030-08-14 | 9 | -46.8203 | 516.1254 | -74.4572 | -567.826 | -894.4313 | -556.7728 | 0.9914 | 1926.8868 | -302.3978 | -236.3098 | 4040.8489 | 85.7175 | 1477.3544 | 299.0743 | 2158.5928 | -957.8199 | 369.9751 | 209.9989 | -532.5849 | 72.4125 | -1633.3003 | -3121.0808 | -115.513 | -66.5271 | 3791.8342 | -2253.7798 | -348.9081 | -505.0116 | -133.1533 | 367.9817 | 1469.3729 | 5196.4604 | -332.206 | 792.3035 | 4.7106 | 1369.6753 | 4438.2378 | 269.4481 | 759.8163 | 83.4818 | -1626.6595 | 145.979 | 3496.8047 | 1402.2373 | 5119.7056 | 0.98899 | -277.494 | 1601.8744 | -1541.6946 | 792.6654 | -81.4758 | -1454.7517 | -2.1602 | 5233.3516 | 210.1043 | -196.8436
2030-08-14 | 10 | -38.3554 | 829.2615 | -73.4278 | -557.9638 | -1022.313 | -506.4202 | 1217.6737 | 2043.5811 | -556.65 | -370.6352 | 4049.3186 | 132.5102 | 1545.3817 | 372.2122 | 2218.6641 | -351.7867 | 291.4799 | 209.9989 | -635.0508 | 270.0481 | -1689.1814 | -2630.6658 | -155.8051 | -35.075 | 4331.4058 | -2029.0076 | -636.4026 | -457.3843 | -151.0715 | 215.785 | 1443.1873 | 4794.603 | -559.4884 | 777.7874 | 4.9148 | 854.7323 | 4097.4526 | -59.1906 | 439.7834 | 449.3271 | -1662.6859 | -173.988 | 3490.0674 | 1340.4916 | 5001.3159 | -193.4794 | -276.1176 | 1679.9231 | -1313.9081 | 600.2894 | -735.9407 | -504.5103 | 302.3601 | 4140.4678 | 210.1043 | -214.6054
2030-08-14 | 11 | -46.3077 | 610.2214 | -76.7781 | -572.7252 | -1030.8268 | -508.4644 | 1018.1106 | 2225.1313 | -842.1415 | -370.7034 | 4030.8105 | 99.5971 | 1523.1611 | 389.1857 | 2231.7744 | -363.2385 | 291.1775 | 209.9989 | -613.8061 | 368.3342 | -1535.4199 | -1525.3054 | -119.6915 | -17.2857 | 4314.5439 | -2119.0437 | -679.9773 | -446.1273 | -131.1843 | 360.4065 | 1719.3141 | 5118.2686 | -591.6683 | 820.37 | 5.629 | 553.4891 | 4193.6802 | -902.0552 | 94.688 | 449.5982 | -1812.9426 | -3.0086 | 3162.0181 | 1302.9481 | 4201.0601 | -219.1744 | -872.8591 | 1635.5659 | -1532.8558 | 829.6784 | 182.6676 | -612.8454 | 349.2272 | 5184.8115 | 210.1043 | -176.8838
2030-08-14 | 12 | -38.1642 | 309.4651 | -72.614 | -504.5817 | -897.8881 | -442.3141 | 886.1335 | 2634.345 | -1374.3275 | -377.1381 | 4014.8774 | 84.8882 | 1589.188 | 389.6358 | 2227.6252 | -727.156 | 286.5941 | 209.9989 | -604.9645 | 514.7126 | -1397.7158 | -828.621 | -67.6649 | -39.4216 | 4256.6104 | -1996.8969 | -1190.9722 | -389.151 | -117.5833 | 591.972 | 1199.2856 | 4151.96 | -639.1737 | 732.7783 | 5.3921 | 2560.6594 | 3676.541 | -1263.1847 | 0.99619 | 449.6986 | -1662.3958 | 62.1209 | 3249.5022 | 1362.5248 | 4129.1665 | -209.3552 | -1005.6396 | 1500.5909 | -1885.0033 | 662.289 | 682.5119 | -1091.6039 | 214.6293 | 5973.8521 | 210.1043 | -30.7763
2030-08-14 | 13 | -37.6307 | 81.9238 | -72.554 | -464.9683 | -406.7455 | -364.7909 | 1339.1475 | 2767.4417 | -2004.1111 | -369.3642 | 4029.6677 | 118.3779 | 1591.7461 | 391.7496 | 2216.6589 | -814.871 | 303.0327 | 209.9989 | -614.6246 | 428.3527 | -1817.1674 | -1446.1511 | -16.2387 | -44.3641 | 4142.3374 | -1687.5712 | -1383.1514 | -316.6646 | -109.2456 | 637.078 | 1029.9911 | 4008.0535 | -902.4943 | 737.1505 | 5.4157 | 2420.4307 | 3621.4094 | -244.5124 | 361.8881 | 449.5027 | -904.4276 | 119.4318 | 4176.6157 | 1338.4899 | 5025.0415 | -3.1678 | -274.1062 | 1429.1455 | -2196.6726 | 669.6563 | 984.1516 | -1100.6349 | -0.57642 | 5322.2295 | 210.1043 | -7.4354
2030-08-14 | 14 | -43.8671 | -10.8661 | -81.004 | -490.6634 | -6.0852 | -365.085 | 1763.1007 | 3328.8564 | -1861.5868 | -392.2338 | 4089.8088 | 38.2524 | 1681.4825 | 434.5124 | 2252.7063 | 11.7679 | 673.6671 | 209.9989 | -541.9645 | 231.3626 | -1815.223 | -1642.986 | -76.1591 | -86.496 | 3880.145 | -1849.8499 | -1355.7588 | -374.4958 | -113.6343 | 617.2316 | 1077.0992 | 4716.2534 | -707.9459 | 847.9277 | 5.0677 | 2613.1089 | 4980.0605 | -63.0967 | 307.1316 | 262.9544 | -672.5332 | -198.563 | 4406.626 | 1296.5941 | 5163.2578 | -3.2577 | -589.364 | 1569.4381 | -1797.5437 | 669.217 | 835.7123 | -990.7933 | -124.4914 | 6364.1631 | 210.1042 | -69.4207
2030-08-14 | 15 | -39.2963 | -12.269 | -87.6311 | -508.5391 | 223.8193 | -743.2815 | 573.9358 | 3615.6851 | -2171.5872 | -331.8239 | 4174.6489 | 127.0153 | 1580.3191 | 472.7996 | 2275.5918 | -486.9466 | 416.2844 | 209.9989 | -550.1021 | 484.0888 | -1646.3928 | -1525.7593 | 74.3845 | -111.1165 | 4014.1206 | -1930.7491 | -1012.1613 | -412.813 | -99.5709 | 942.2845 | 866.3641 | 3969.5071 | -898.4698 | 613.6378 | 5.9925 | 3144.479 | 3977.1797 | -499.7514 | -2.328 | 450.3872 | -496.8716 | 295.4126 | 4718.7651 | 1331.8289 | 5173.188 | 7.4516 | -654.1378 | 1488.9901 | -2124.4827 | 819.5666 | 1795.5441 | -1880.0605 | -289.571 | 7066.6758 | 210.1043 | -38.6616
2030-08-14 | 16 | -44.73 | -281.6732 | -96.5467 | -500.8334 | 140.665 | -737.5776 | 0.99746 | 3558.8618 | -2094.887 | -327.3159 | 3947.6167 | 51.4707 | 1552.0618 | 563.5276 | 2356.7468 | -557.1981 | 388.2731 | 209.9989 | -614.1654 | 566.9928 | -1602.2734 | -1287.8549 | 189.3305 | -95.954 | 4300.2549 | -1816.9575 | -1012.0178 | -387.6111 | -80.7945 | 1080.4469 | 150.7078 | 4155.9575 | -1319.6368 | 738.4369 | 4.962 | 2919.1707 | 3933.5544 | -571.5547 | -230.5538 | 450.5705 | -577.6139 | 697.622 | 4962.5791 | 1360.1855 | 5179.5312 | 1.0059 | -873.6457 | 1441.2781 | -2685.0483 | 905.5314 | 2245.5586 | -1859.3616 | -380.935 | 7040.3589 | 210.1043 | -51.8479
2030-08-14 | 17 | -44.9186 | -473.5055 | -101.2481 | -495.8254 | 107.595 | -709.9115 | -275.2511 | 3522.9006 | -2265.2625 | -393.6337 | 3865.3694 | 87.0186 | 1520.6898 | 494.8061 | 2278.1924 | -585.592 | 410.2871 | 209.9989 | -631.8371 | 709.353 | -1538.0492 | -1916.0931 | 257.0543 | -80.0053 | 4356.2314 | -1668.1129 | -1235.1685 | -349.4948 | -69.1536 | 1161.0028 | -82.404 | 3527.5979 | -1639.4583 | 739.1835 | 4.6459 | 2755.1838 | 3268.2375 | -618.6062 | -226.6856 | 450.4813 | -721.0242 | 826.4832 | 5187.439 | 1408.6487 | 5179.5762 | 178.9514 | -938.1185 | 1493.2888 | -3150.114 | 1095.5172 | 2478.5144 | -1560.2605 | -391.7064 | 8436.3486 | 210.1043 | -76.4936
2030-08-14 | 18 | -51.5698 | -68.6006 | -107.1136 | -564.3247 | 198.5934 | -976.8671 | -977.3469 | 3920.3342 | -1818.5746 | -400.9632 | 3909.2368 | 37.5203 | 1513.5945 | 471.4017 | 2296.343 | -632.849 | 433.9988 | 209.9989 | -593.6981 | 590.6992 | -1753.9296 | -3059.6746 | 194.0201 | -90.6119 | 4131.9546 | -2108.1416 | -1416.2117 | -460.2359 | -84.1667 | 1109.9762 | 564.1354 | 3853.3713 | -1153.5541 | 696.8068 | 5.0942 | 3023.6311 | 3635.8115 | -510.3693 | -140.9131 | 450.4361 | -741.3668 | 643.1113 | 5307.644 | 1429.5922 | 5174.8701 | 217.4553 | -807.6987 | 1647.7975 | -3282.1492 | 1240.1259 | 2567.8257 | -1383.0247 | -296.5244 | 9953.7197 | 210.1043 | -99.3167
2030-08-14 | 19 | -48.0544 | -145.7469 | -102.7139 | -529.5374 | -6.0946 | -796.3357 | -271.0428 | 3467.5317 | -1744.5404 | -394.4082 | 3978.4553 | 40.649 | 1514.59 | 451.0026 | 2267.2798 | -417.4254 | 452.0468 | 209.9989 | -566.8378 | 755.6215 | -1682.3015 | -1567.026 | 140.9093 | -62.5228 | 4041.8792 | -1890.5607 | -2242.124 | -374.9917 | -83.7498 | 989.9384 | 690.2095 | 3343.9993 | -1322.9656 | 671.3833 | 3.916 | 2184.3792 | 3233.7271 | -413.4876 | -84.0174 | 450.3147 | -932.5767 | 378.3204 | 5272.8228 | 1409.1719 | 5157.9849 | 206.5383 | -731.6002 | 1924.9667 | -2976.052 | 1181.2267 | 1739.8744 | -768.1604 | -217.1969 | 7891.3027 | 210.1042 | -126.399
2030-08-14 | 20 | -49.2849 | -12.7033 | -97.8516 | -521.9008 | -297.2309 | -641.3806 | 46.6831 | 2686.5715 | -1201.2496 | -401.7283 | 4036.4792 | 17.3457 | 1354.6707 | 446.9421 | 2272.4192 | -494.5988 | 509.1179 | 209.9989 | -609.1131 | 832.0013 | -1662.381 | -1224.9755 | 36.7958 | -71.682 | 4066.801 | -1986.9825 | -2542.1277 | -368.2131 | -92.3606 | 774.8529 | 786.4638 | 3548.7263 | -1142.816 | 679.3118 | 4.4673 | 2388.1907 | 3460.1843 | -230.6073 | -11.6371 | 450.2592 | -995.4173 | 94.6407 | 5176.8213 | 1408.0187 | 5143.2451 | 192.1339 | -532.866 | 2323.9587 | -2187.8523 | 987.8648 | 939.7258 | -51.6161 | -234.8832 | 6242.4785 | 210.1043 | -158.4676
2030-08-14 | 21 | -40.9206 | 92.8872 | -91.8028 | -481.4383 | -313.4553 | -559.0316 | 569.1173 | 2671.1621 | -1468.2709 | -378.2037 | 4024.6108 | 133.4594 | 1381.5746 | 401.047 | 2191.6909 | -417.4664 | 421.4622 | 209.9989 | -626.5136 | 900.7885 | -1839.4386 | -2779.6719 | 3.9957 | -60.8365 | 4251.9116 | -1726.2335 | -2524.6643 | -302.6484 | -97.4577 | 596.2541 | 496.3985 | 2626.2134 | -1462.5157 | 486.2626 | 4.3189 | 2303.2854 | 2534.7458 | -619.7593 | 87.1305 | 449.8859 | -936.8776 | 16.9353 | 4441.9736 | 1381.8293 | 5137.0181 | -111.6545 | -630.6073 | 2533.7473 | -2739.2983 | 904.9517 | 859.4783 | -34.0743 | -226.9991 | 4466.2173 | 210.1043 | -112.2838
2030-08-14 | 22 | -41.4107 | 15.5369 | -85.154 | -451.5129 | -485.3893 | -295.1817 | 1807.0098 | 2181.4016 | -1089.0248 | -357.6023 | 4007.5891 | 194.9991 | 1459.9279 | 432.4484 | 2185.5364 | -34.9799 | 485.2553 | 209.9989 | -689.2586 | 912.9912 | -1931.2542 | -2871.6316 | -16.1066 | -38.9606 | 4359.563 | -1473.2419 | -2409.0466 | -204.4329 | -98.0057 | 434.5502 | 257.0897 | 2850.5325 | -1624.8431 | 653.4037 | 4.072 | 1979.6626 | 2679.1721 | -532.8676 | 380.4694 | 449.751 | -667.0347 | 106.8424 | 3872.2881 | 1378.6249 | 5117.7349 | -220.8617 | -451.0279 | 2684.0957 | -2188.2063 | 695.0461 | 175.1336 | 177.6685 | 238.888 | 2929.6616 | 210.1042 | -66.5928
2030-08-14 | 23 | -35.5803 | 30.6418 | -74.8479 | -407.2219 | -752.9506 | -215.2789 | 2412.3113 | 1630.7518 | -263.5988 | -297.7734 | 4018.6477 | 195.0002 | 1654.0131 | 288.7262 | 2279.7791 | -39.2036 | 412.6309 | 209.9989 | -715.8723 | 662.2272 | -1670.3843 | -2642.0176 | -55.8061 | -51.0002 | 4386.4497 | -1435.4288 | -2068.4241 | -195.114 | -97.4332 | 318.774 | 228.9882 | 2393.6304 | -1518.8837 | 578.3143 | 4.0419 | 2450.3042 | 2208.9429 | -956.0206 | -44.1268 | 1.0002 | -1283.0112 | 19.0224 | 2909.2522 | 1208.4011 | 3834.4009 | -236.9169 | -1840.4946 | 3118.332 | -1232.9921 | 816.2385 | -484.159 | 678.6443 | 291.2656 | 2978.8411 | 210.1043 | -213.1167
2030-08-14 | 24 | -27.9926 | 790.8611 | -67.9799 | -403.0734 | -1016.5515 | -593.5384 | 2376.4685 | 1746.3901 | 0.99926 | -363.6125 | 3990.1331 | 194.999 | 1729.1395 | 275.6268 | 2312.199 | 423.6154 | 451.682 | 209.9989 | -732.7174 | 915.582 | -1769.9714 | -1796.6483 | -48.6693 | -66.5175 | 4398.2627 | -1567.637 | -2491.9712 | -343.0906 | -130.4684 | 130.675 | 52.5311 | 2114.8374 | -1316.8562 | 417.254 | 4.1029 | 2895.3679 | 1592.422 | -352.4543 | 574.4619 | 248.1161 | -1396.2754 | 145.3124 | 3586.801 | 1429.8472 | 5068.375 | -3.7772 | -277.3218 | 2424.2366 | -639.4149 | 830.0237 | -81.4731 | 384.5534 | -197.4859 | 2762.4329 | 210.1043 | -374.0259
2030-08-15 | 1 | -21.6416 | 400.6817 | -61.835 | -346.875 | -1491.7726 | -199.7004 | 3943.7844 | 278.3225 | 446.0747 | -135.7552 | 3887.2266 | 194.9975 | 1941.9954 | 31.8169 | 2253.8591 | 99.6597 | 307.8747 | 209.9989 | -718.996 | 781.9253 | -1805.7979 | -2906.1152 | -136.6495 | -69.9472 | 4402.4517 | -1234.7769 | -2827.604 | -216.7084 | -116.3037 | -97.6769 | -577.9778 | 1609.693 | -1727.4852 | 619.7326 | 6.0436 | 2804.9451 | 1360.4806 | 1.0013 | 793.4623 | 0.99978 | -962.5603 | 68.5783 | 3446.4246 | 1465.4576 | 5057.3833 | 80.9081 | -278.7684 | 2778.4285 | -295.6081 | 1021.5879 | -1264.9076 | 738.4406 | -424.5424 | 2126.9175 | 210.1043 | -432.8943
2030-08-15 | 2 | -36.3728 | 157.393 | -65.8527 | -404.0682 | -1449.4443 | -237.262 | 1767.4365 | 0.9941 | 1082.8726 | -115.5703 | 3796.072 | 170.9929 | 1887.2838 | -65.939 | 1905.2397 | 102.0977 | 372.1971 | 209.9989 | -722.2274 | 722.0632 | -1724.6097 | -3926.0964 | -54.673 | -83.1329 | 4505.9858 | -1569.256 | -2524.7266 | -259.4093 | -96.6183 | 42.019 | -319.7048 | 2932.9912 | -1622.9391 | 959.6904 | 5.6746 | 2622.0737 | 3203.9773 | 350.7351 | 1171.5292 | 0.99929 | -1107.0214 | 365.1701 | 3067.3269 | 1645.8378 | 5007.731 | 218.3681 | -279.0442 | 2371.6096 | 193.8931 | 980.0411 | -541.0389 | -185.438 | 151.7643 | 4585.5913 | 210.1043 | -205.4768
2030-08-15 | 3 | -41.8534 | -104.944 | -72.014 | -502.3569 | -1330.3663 | -398.5991 | 424.9296 | 0.99401 | 1465.6497 | -79.1413 | 3706.6047 | 110.0565 | 1944.8507 | -410.1681 | 1346.6787 | 792.8061 | 515.0245 | 209.9989 | -687.9083 | 466.7982 | -1347.8606 | -3807.3967 | -44.1389 | -73.7674 | 4411.2378 | -1969.1847 | -1675.2863 | -381.8592 | -80.5189 | 170.1075 | 77.198 | 3125.7434 | -1192.5729 | 888.2199 | 6.8943 | 1727.6904 | 5368.5776 | 0.9992 | 811.0172 | 1.0007 | -1440.5762 | 265.1964 | 2762.5967 | 1667.0851 | 4654.1548 | -3.7769 | -278.3606 | 2552.0156 | 247.7401 | 992.4388 | -583.1624 | -505.1378 | 0.9888 | 8317.2041 | 210.1042 | -155.586
2030-08-15 | 4 | -42.1516 | -802.1668 | -69.6422 | -489.3527 | -1358.0381 | -122.164 | 0.9967 | 0.99352 | 1635.7697 | -54.8588 | 3245.428 | 76.9422 | 1955.8744 | -454.3338 | 1089.5322 | 1042.215 | 459.445 | 209.9989 | -592.1158 | 574.0689 | -858.7964 | -3521.1711 | 67.8863 | -65.5291 | 4150.9072 | -1666.9843 | -2251.0503 | -276.9266 | -52.4553 | 423.8043 | -223.3991 | 2708.8423 | -1702.9139 | 1024.5647 | 4.1122 | 987.5607 | 5860.1201 | -2.3027 | 833.0466 | 1.0006 | -2110.0896 | 425.942 | 2659.7117 | 1583.2794 | 4615.2285 | 0.99205 | -278.3316 | 2324.4365 | -289.3109 | 1074.515 | 1.0058 | -915.4622 | -1.5458 | 10214.1572 | 210.1042 | -105.9765
2030-08-15 | 5 | -39.847 | -402.124 | -69.4498 | -570.0932 | -1140.3217 | -344.8802 | -733.7411 | 249.5024 | 1600.6536 | -39.6656 | 3518.949 | 96.5645 | 1926.3409 | -471.2123 | 1060.9973 | 1727.1647 | 395.3053 | 209.9989 | -535.0628 | 511.7317 | -902.8318 | -2899.8145 | 24.615 | -69.7257 | 3886.1799 | -1846.0703 | -2551.2209 | -375.2412 | -65.8394 | 406.2071 | 23.6764 | 2606.4817 | -1432.6698 | 872.8967 | 3.5117 | 1118.1989 | 5877.708 | 315.211 | 915.3712 | 1.0002 | -2020.6439 | 316.6915 | 2843.4387 | 1647.3756 | 4688.1245 | 219.0257 | -279.1094 | 2249.9092 | -387.5514 | 947.6802 | -80.0858 | -1480.83 | 0.99398 | 10871.9248 | 210.1043 | -66.9183
2030-08-15 | 6 | -51.7874 | 9.4217 | -79.0968 | -677.9857 | -788.2473 | -534.874 | -27.5832 | 827.0547 | 1066.4149 | -61.2186 | 3396.9143 | 54.4609 | 1939.9285 | -468.403 | 1175.8558 | 1941.7167 | 462.7133 | 209.9989 | -490.5642 | 393.4572 | -1129.6656 | -1658.2817 | -37.99 | -99.1633 | 3638.1858 | -2263.4624 | -2602.8638 | -476.6506 | -88.5981 | 352.1549 | 962.8809 | 3550.3765 | -947.711 | 997.8284 | 4.5489 | 1770.891 | 7516.3555 | 253.9053 | 844.0312 | 1.0007 | -1756.4907 | 257.0909 | 2859.6606 | 1395.6975 | 4800.8442 | 0.98435 | -278.1332 | 2603.0156 | -608.8382 | 819.7589 | -79.342 | -2244.7678 | -1.3375 | 12006.0361 | 210.1042 | -12.5642
2030-08-15 | 7 | -54.6512 | 326.4843 | -85.2406 | -732.2081 | -696.9446 | -655.581 | 443.5004 | 1313.9464 | 1.0058 | -125.2757 | 3237.5039 | -5.8768 | 1798.6171 | -299.9897 | 1616.4357 | 1982.5686 | 417.567 | 209.9989 | -388.2085 | 469.7945 | -1452.5444 | -1599.566 | -23.0624 | -122.7503 | 2934.5281 | -2437.6804 | -2878.6365 | -522.8954 | -105.0098 | 370.7404 | 919.5703 | 3751.7432 | -883.8233 | 998.4362 | 4.4271 | 2247.6301 | 7956.1343 | 209.0762 | 934.8137 | 0.99978 | -1457.8806 | 435.2017 | 2499.897 | 1145.548 | 4615.4414 | 0.98791 | -277.8726 | 2547.6135 | -1231.6844 | 830.7858 | -79.6637 | -2249.1536 | 1.0087 | 10661.0059 | 210.1043 | -56.5904
2030-08-15 | 8 | -50.4654 | 592.3122 | -84.0705 | -746.3414 | -852.6772 | -691.1703 | 1083.0016 | 1265.4858 | -2.9505 | -201.7254 | 3968.6472 | -10.8431 | 1481.3995 | -21.1678 | 2270.1118 | 1657.4642 | 348.0561 | 209.9989 | -435.4937 | 375.3923 | -1682.7081 | -3221.176 | -91.2792 | -122.4968 | 3006.7007 | -2459.9832 | -2797.8311 | -538.5471 | -122.6925 | 259.6276 | 910.8184 | 3630.781 | -829.4747 | 891.9631 | 4.3247 | 2415.509 | 7679.6201 | -45.1824 | 740.4508 | 1.0007 | -1549.7728 | 193.6654 | 2848.99 | 1531.1697 | 4766.0894 | -3.1288 | -276.4743 | 2527.0684 | -859.7078 | 953.7388 | 1.0281 | -1346.153 | 68.9954 | 9211.5889 | 210.1043 | -92.7299
2030-08-15 | 9 | -46.1414 | 430.7476 | -79.6578 | -712.0728 | -1454.9277 | -425.2784 | 3125.0503 | 765.1296 | -164.2637 | -358.9169 | 4022.1104 | 194.9734 | 1472.2722 | 50.0628 | 2212.6792 | 1338.1157 | 228.7712 | 209.9989 | -580.8433 | 464.9845 | -1945.7715 | -4861.7607 | -165.7485 | -95.766 | 3810.9377 | -2154.6194 | -3017.2358 | -420.8554 | -122.0618 | 96.5883 | 729.7519 | 3252.3967 | -1130.9294 | 992.7573 | 3.0956 | 2206.0544 | 7538.6499 | -867.1294 | 0.99042 | 369.391 | -1646.2386 | -214.1955 | 3115.7051 | 1369.4218 | 4263.4614 | -238.5086 | -1000.251 | 2363.4482 | -1201.448 | 654.3308 | -426.1277 | -54.5596 | -5.7011 | 7457.7578 | 210.1043 | -252.9245
2030-08-15 | 10 | -47.2449 | 414.2194 | -82.7452 | -723.8314 | -1267.2186 | -467.1378 | 2099.5105 | 1522.7903 | -369.2167 | -346.47 | 4055.4827 | 195.0025 | 1291.2584 | -67.4048 | 2179.7979 | 1078.677 | 227.9611 | 209.9989 | -523.2967 | 287.5675 | -2065.3511 | -5550.6147 | -59.5288 | -100.2524 | 3391.5974 | -2274.2896 | -2594.2432 | -412.8927 | -115.8679 | 393.2303 | 1055.8087 | 3635.1057 | -899.1179 | 979.5463 | 2.9506 | 2567.4236 | 7825.5757 | -210.9571 | 598.5995 | 449.8036 | -1230.629 | -2.6115 | 3881.9075 | 1438.0389 | 5145.3735 | 0.98677 | -676.5479 | 2506.387 | -1202.4036 | 934.055 | -565.9219 | 1.0037 | 120.2868 | 7444.8848 | 210.1043 | -284.2725
2030-08-15 | 11 | -43.649 | 338.5523 | -86.8806 | -694.2166 | -1105.4858 | -485.3009 | 823.9137 | 1782.8542 | -585.3563 | -345.2504 | 4065.4077 | 195.0007 | 1262.1309 | -85.7225 | 2147.7622 | 398.573 | 159.8365 | 209.9989 | -480.6495 | 264.5671 | -2031.4425 | -6321.6978 | -115.8807 | -97.0465 | 3058.5842 | -2149.3862 | -2832.293 | -370.2773 | -103.8752 | 466.4255 | 1026.3457 | 3151.127 | -943.1543 | 868.3603 | 3.1938 | 2867.7986 | 7129.3281 | -394.1405 | 648.4654 | 449.2522 | -1450.3888 | -46.472 | 3846.2576 | 1422.059 | 5157.6504 | -4.5717 | -583.1202 | 2471.9722 | -1453.3081 | 970.4573 | 1.0027 | -502.4119 | 132.9164 | 7150.8032 | 210.1043 | -166.5413
2030-08-15 | 12 | -48.4719 | 306.8713 | -102.9972 | -713.7571 | -1062.8838 | -593.1718 | 786.6141 | 2195.8347 | -1212.2942 | -360.5728 | 3998.2566 | 134.7383 | 1306.024 | 77.4998 | 2115.5491 | 1126.2452 | 583.1755 | 209.9989 | -550.5111 | -48.0412 | -2091.145 | -6229.1138 | -80.8719 | -100.8512 | 2717.6296 | -2579.2493 | -2064.783 | -418.0303 | -104.1675 | 497.8574 | 1581.9119 | 2807.8191 | -457.3813 | 709.5605 | 4.0743 | 3064.1882 | 7242.6519 | -297.2796 | 466.9978 | 449.5717 | -738.5673 | -264.5807 | 3926.2002 | 1381.0906 | 5136.6641 | -203.0243 | -585.0017 | 2592.322 | -2116.9243 | 768.5718 | -46.8199 | -109.7884 | -277.7758 | 8867.4502 | 210.1043 | -154.1685
2030-08-15 | 13 | -44.5034 | 35.4089 | -103.7884 | -665.4423 | -6.3779 | -409.2805 | 1457.859 | 3220.2288 | -1261.9955 | -364.7449 | 4099.2524 | 150.0016 | 1403.8826 | 207.6324 | 2135.0093 | 1361.9231 | 553.9025 | 209.9989 | -380.3899 | 3.4096 | -2020.114 | -5537.8735 | -94.0385 | -104.0077 | 1713.6122 | -2261.011 | -1580.0232 | -305.9236 | -103.0044 | 696.004 | 1541.517 | 2337.781 | -782.6494 | 733.2745 | 3.23 | 2701.9604 | 6794.2402 | -132.3155 | 150.9537 | 450.3839 | -297.9276 | -282.0983 | 4700.9707 | 1347.0741 | 5167.686 | 1.0017 | -887.9349 | 2405.271 | -1429.9901 | 678.3333 | 197.7619 | -328.7267 | -455.0151 | 7188.4287 | 210.1043 | -110.0813
2030-08-15 | 14 | -59.3357 | 1.0084 | -112.9639 | -610.7809 | 151.7119 | -607.6313 | 1071.9462 | 3682.2939 | -1046.4052 | -378.6323 | 4066.655 | 54.056 | 1435.569 | 490.8877 | 2258.7065 | 1650.3307 | 492.3538 | 209.9989 | -291.0696 | -145.7073 | -1904.2489 | -6009.3989 | -38.0431 | -101.6741 | 1011.2479 | -2164.4094 | -1520.1 | -346.2533 | -104.4681 | 857.4089 | 1092.9751 | 1603.49 | -872.0244 | 718.2162 | 2.9696 | 2977.7004 | 6265.001 | -342.2375 | 0.9991 | 381.6292 | -295.2012 | -58.6588 | 4694.667 | 1330.4736 | 5159.7183 | -3.3662 | -973.6619 | 2089.1196 | -1758.2552 | 673.1386 | 479.0334 | -667.3621 | -60.937 | 6233.1343 | 210.1043 | -118.3148
2030-08-15 | 15 | -69.8054 | -232.9021 | -122.6544 | -620.3727 | -29.0787 | -681.5577 | 768.856 | 3394.1909 | -920.9314 | -392.6718 | 4043.5925 | 0.99961 | 1441.286 | 536.1999 | 2304.5669 | 1335.9338 | 479.1835 | 209.9989 | -625.6929 | 101.4129 | -1725.3336 | -5104.8296 | 60.4096 | -73.348 | 2728.8052 | -2298.9614 | -1824.9723 | -352.0799 | -85.3977 | 951.1254 | 1150.6985 | 2669.9246 | -864.3525 | 899.5139 | 4.0822 | 3162.9758 | 7516.7583 | -453.5399 | -2.1213 | 224.4149 | -866.9144 | 209.54 | 4773.9429 | 1390.0468 | 5169.0664 | -3.3871 | -811.9666 | 2195.8621 | -2156.8359 | 865.3657 | 1429.6283 | -1445.4679 | -137.4729 | 7331.125 | 210.1043 | -119.9304
2030-08-15 | 16 | -67.4504 | -678.103 | -124.6391 | -597.3024 | -23.8108 | -537.0916 | -11.8804 | 3571.9331 | -850.2151 | -404.1965 | 3915.0969 | -34.7471 | 1365.4524 | 537.8005 | 2316.4304 | 1431.6134 | 294.0775 | 209.9989 | -649.1483 | 145.685 | -1542.1146 | -5275.251 | 181.0773 | -79.0351 | 3277.5854 | -2012.7307 | -3072.488 | -286.3611 | -65.1685 | 1171.4025 | 703.6574 | 2032.3511 | -1509.7496 | 938.5723 | 2.6936 | 2979.9402 | 7158.9922 | -475.4138 | -62.8291 | 315.0408 | -1141.6274 | 489.1146 | 4881.6743 | 1388.9437 | 5170.8223 | -3.5352 | -786.1483 | 2195.9421 | -2635.5828 | 1056.0167 | 1910.7338 | -1588.2327 | -258.2409 | 7708.7148 | 210.1043 | -125.1833
2030-08-15 | 17 | -68.0128 | -684.2319 | -128.7323 | -619.6261 | 35.6394 | -622.9117 | -980.7284 | 3874.3945 | -956.8318 | -409.6219 | 3846.2415 | -6.0061 | 1357.417 | 534.3653 | 2309.6829 | 1419.468 | 305.3744 | 209.9989 | -667.0311 | 145.4699 | -1535.6343 | -4873.4595 | 202.8029 | -73.6767 | 3387.0181 | -2088.9438 | -3007.7939 | -329.921 | -65.7372 | 1251.1917 | 571.127 | 2136.1965 | -1345.8727 | 918.3904 | 3.4592 | 3017.0833 | 7185.0869 | -481.6948 | -98.9818 | 450.3988 | -1296.5237 | 552.6198 | 5158.1143 | 1453.1232 | 5173.8774 | 203.1267 | -687.9972 | 2225.5471 | -2882.915 | 1149.7905 | 1629.1573 | -1513.5551 | -260.024 | 9241.6064 | 210.1043 | -130.7284
2030-08-15 | 18 | -70.3962 | -1004.9479 | -130.0067 | -610.3239 | 0.99884 | -491.5312 | -1079.0389 | 3740.5994 | -1012.313 | -388.8279 | 3877.1873 | 29.1441 | 1263.7913 | 532.7924 | 2304.3291 | 1545.9371 | 329.5609 | 209.9989 | -686.9203 | 258.555 | -1579.9713 | -5663.9443 | 274.8655 | -71.9333 | 3390.1304 | -1986.0267 | -3429.7666 | -273.0786 | -50.0933 | 1340.1222 | 525.9373 | 2161.4685 | -1517.2876 | 1031.9167 | 2.788 | 3020.2966 | 7191.6812 | -700.8387 | 7.8486 | 449.7985 | -1533.5975 | 789.8804 | 4295.4365 | 1417.325 | 4830.8013 | -184.3271 | -858.8201 | 2850.7854 | -1984.3251 | 1372.375 | 2421.0537 | -1793.9791 | -171.8184 | 10318.376 | 210.1043 | -73.1973
2030-08-15 | 19 | -68.2775 | -730.9196 | -128.7335 | -608.4157 | 2.6983 | -646.523 | -1743.3984 | 4248.1826 | -734.4161 | -409.3685 | 3769.426 | -66.0304 | 1355.1075 | 540.0547 | 2335.5156 | 1511.8386 | 464.9084 | 209.9989 | -557.9954 | 348.1424 | -1709.9335 | -5830.3369 | 305.6667 | -77.9361 | 2922.8074 | -2014.3217 | -3316.3484 | -323.4485 | -58.4856 | 1367.2125 | 437.9141 | 1768.9888 | -1399.7151 | 912.0734 | 3.829 | 3036.2905 | 6468.769 | -964.1011 | -2.5607 | 421.9208 | -1138.4655 | 1034.8892 | 4462.4839 | 1539.3634 | 4947.7422 | -54.4869 | -271.7108 | 2402.0039 | -2633.377 | 1235.4572 | 2022.2671 | -1153.0883 | 1.0164 | 8171.9062 | 210.1043 | -87.7483
2030-08-15 | 20 | -70.8065 | -366.1396 | -125.8732 | -616.1535 | -6.056 | -714.5364 | -1593.3025 | 4122.0488 | -962.1707 | -409.7213 | 3848.3928 | -78.4344 | 1233.0031 | 503.4898 | 2310.6426 | 1443.4966 | 566.6456 | 209.9989 | -540.8486 | 219.541 | -1739.7589 | -5435.606 | 197.01 | -71.2298 | 2809.2251 | -2181.9363 | -2837.5725 | -361.7313 | -78.2572 | 1186.5747 | 876.8474 | 2171.3416 | -1094.8868 | 922.1645 | 3.7529 | 3007.5205 | 6219.231 | -856.0483 | 88.3329 | 450.3359 | -922.2473 | 711.1825 | 4249.0649 | 1523.9656 | 4850.562 | 0.99661 | -271.6065 | 2663.0022 | -2214.5801 | 1103.913 | 1669.772 | -1258.6593 | -52.6724 | 7983.1367 | 210.1043 | -74.5019
2030-08-15 | 21 | -61.466 | -35.7595 | -119.1044 | -599.3879 | -48.1987 | -678.4724 | -1218.9021 | 4122.0068 | -1445.1405 | -402.4921 | 3858.4749 | -26.823 | 1362.2955 | 458.9357 | 2273.436 | 1485.2074 | 561.8591 | 209.9989 | -586.0296 | 176.1113 | -1944.0759 | -4972.106 | 66.4601 | -48.4686 | 3053.3027 | -1987.1439 | -2821.3052 | -337.8853 | -101.268 | 959.8199 | 1092.5383 | 1740.7474 | -927.6602 | 611.3986 | 4.1494 | 2542.0789 | 4578.0566 | -902.4455 | -2.2463 | 449.424 | -720.863 | 353.7791 | 4068.092 | 1471.3362 | 4768.1455 | -209.705 | -595.5947 | 2504.2993 | -3190.1196 | 954.3948 | 1162.7842 | -1206.0536 | -186.2948 | 7463.3101 | 210.1043 | -57.1261
2030-08-15 | 22 | -61.9111 | 0.99928 | -112.0329 | -590.3707 | -303.7697 | -465.6192 | -21.5614 | 3649.5525 | -962.7158 | -388.7294 | 3914.4346 | 37.5887 | 1446.4269 | 434.592 | 2245.2207 | 1445.2709 | 670.5144 | 209.9989 | -637.2838 | 462.6028 | -1939.9028 | -4630.4702 | 22.0545 | -29.1302 | 3222.1743 | -2015.439 | -2516.9875 | -303.2145 | -99.5184 | 719.3707 | 1261.9951 | 2406.1965 | -920.8615 | 736.6806 | 3.857 | 2476.1934 | 4761.5972 | -647.9304 | 280.2206 | 449.834 | -515.8865 | 162.0241 | 4003.2532 | 1444.475 | 4952.6226 | -87.119 | -271.4617 | 2699.875 | -3334.0647 | 816.1223 | 1.0252 | 288.0141 | 222.1338 | 5380.709 | 210.1043 | -77.343
2030-08-15 | 23 | -41.7766 | 0.9849 | -99.0916 | -557.5338 | -698.489 | -250.5114 | 1117.9702 | 2386.3401 | -393.5892 | -351.7943 | 3943.3142 | 176.3286 | 1569.0973 | 448.2604 | 2214.6267 | 1220.8237 | 565.0273 | 209.9989 | -678.7133 | 482.4971 | -2032.7214 | -4585.2402 | -61.694 | -34.1067 | 3253.7412 | -1871.5795 | -3064.0215 | -247.2153 | -94.3714 | 412.2243 | 842.1084 | 2577.2866 | -1252.5049 | 754.674 | 2.864 | 2292.5034 | 4595.1606 | -173.5453 | 548.7883 | 449.6198 | -523.5684 | -3.1845 | 3931.543 | 1480.3676 | 5100.7749 | 3.6813 | -275.9006 | 3274.4426 | -1721.2151 | 647.71 | -172.661 | 255.7666 | 198.6556 | 4320.6709 | 210.1043 | -87.9771
2030-08-15 | 24 | -46.2449 | 411.434 | -92.5061 | -597.71 | -858.7545 | -358.6388 | 1234.2441 | 2343.1182 | 33.6892 | -345.1741 | 3910.2424 | 185.4146 | 1745.702 | 414.703 | 2202.7209 | 670.4553 | 278.2767 | 209.9989 | -666.0237 | 581.1978 | -1794.8494 | -4378.8208 | -172.9998 | -46.0355 | 3758.3389 | -2234.9546 | -2642.1912 | -322.5632 | -123.1273 | 231.6582 | 1010.0062 | 3147.7266 | -858.6367 | 860.4171 | 3.6205 | 3024.9536 | 5052.9209 | -781.1361 | 113.549 | 450.1896 | -1464.116 | -103.0197 | 3116.583 | 1413.1344 | 4495.5337 | -255.9746 | -276.2622 | 2959.8804 | -1026.8774 | 844.4503 | -347.8352 | -32.5171 | -665.2382 | 5116.4883 | 210.1043 | -304.7285
2030-08-16 | 1 | -34.23 | 1362.994 | -78.3555 | -587.4578 | -1651.1627 | -964.7551 | 194.8712 | 1688.2004 | 826.5743 | -366.3694 | 3851.5889 | 146.8566 | 1812.4176 | 335.4722 | 2195.9761 | 1136.3098 | 276.6168 | 209.9989 | -684.9102 | 414.5489 | -1889.8158 | -4752.2354 | -232.1751 | -49.4543 | 3943.1055 | -2360.7061 | -2431.4951 | -609.5426 | -155.0273 | -27.4349 | 1184.3213 | 1927.498 | -409.3864 | 446.2103 | 3.6682 | 3040.9043 | 3921.5813 | -3.6293 | 720.9414 | 1.0064 | -1252.5927 | -385.7145 | 3245.0835 | 1506.3563 | 4930.6094 | 30.5113 | -277.7887 | 2939.1626 | -328.3504 | 562.7711 | -2472.5354 | 800.6274 | -500.4165 | 5807.2017 | 210.1043 | -442.9623
2030-08-16 | 2 | -46.9568 | 713.753 | -78.8591 | -633.1111 | -1277.8503 | -702.1816 | 384.9191 | 1505.865 | 978.7487 | -372.1409 | 3797.0903 | 89.7327 | 1908.6794 | -130.9341 | 2175.5813 | 936.6827 | 427.3972 | 209.9989 | -545.5719 | 324.9238 | -1937.5916 | -5216.1304 | -206.902 | -57.0049 | 2979.0603 | -2461.7532 | -2217.783 | -597.0166 | -132.7067 | 36.6325 | 2094.6311 | 3346.3872 | -204.0277 | 687.6188 | 3.2436 | 2038.0979 | 5716.7578 | 5.4076 | 656.871 | 1.0023 | -1215.0132 | -237.8639 | 2599.6538 | 1268.5337 | 4383.0122 | 0.99738 | -277.2773 | 3206.6101 | -114.3106 | 456.2192 | -1586.8054 | 0.9929 | -3.6306 | 7491.0972 | 210.1043 | -303.4704
2030-08-16 | 3 | -76.4981 | -504.1089 | -83.2206 | -706.8442 | -1504.0682 | -121.2239 | 858.6686 | 303.9266 | 1344.2417 | -226.5587 | 3676.0664 | -8.5424 | 1895.5923 | -227.2345 | 2110.2791 | 768.7901 | 614.8506 | 209.9989 | -382.979 | 417.1342 | -1572.8064 | -5517.8452 | -91.2662 | -35.8932 | 2071.958 | -2611.5569 | -2522.125 | -448.1406 | -89.5102 | 261.4774 | 2330.5632 | 5977.3188 | -298.7303 | 1434.224 | 0.50926 | 1263.4725 | 9761.3867 | 19.7739 | 770.9534 | 1.0012 | -1579.395 | 0.99635 | 2102.2251 | 1139.028 | 4076.1069 | -2.9303 | -277.1739 | 2737.02 | -534.6664 | 530.835 | -1276.1252 | -213.4524 | 285.7437 | 13255.8604 | 210.1043 | -176.7548
2030-08-16 | 4 | -88.1063 | -458.4255 | -85.2497 | -681.425 | -1311.0912 | -196.8945 | -295.7045 | 647.3462 | 1436.0621 | -328.0889 | 3733.6287 | 94.9428 | 1929.7015 | -451.7786 | 1392.7921 | 626.1848 | 564.2518 | 209.9989 | -235.8815 | 361.6182 | -1459.226 | -5516.1685 | -84.1554 | -52.6035 | 1055.5425 | -2909.8252 | -2511.0342 | -465.9631 | -89.4875 | 319.3609 | 2403.4104 | 5958.3569 | -252.5933 | 1642.3372 | 0.47373 | 1138.5391 | 10982.2656 | 1.0004 | 584.5383 | 1.0009 | -1748.5155 | 0.99562 | 2185.7319 | 1091.8395 | 3973.9524 | -2.6019 | -276.1597 | 2658.3938 | -794.0071 | 614.3008 | -848.3378 | -884.7804 | 342.0002 | 12878.4912 | 210.1043 | -142.6297
2030-08-16 | 5 | -82.2674 | -304.2177 | -82.9492 | -709.2998 | -1112.4878 | -427.4697 | -2708.4258 | 782.035 | 1425.7755 | -323.7002 | 3703.2612 | 114.5288 | 1929.3016 | -453.8085 | 1421.6418 | 832.5078 | 524.324 | 209.9989 | -194.5375 | 401.8065 | -1409.7836 | -5103.7129 | -33.7644 | -59.4061 | 1035.9352 | -2993.2334 | -2669.8 | -535.5421 | -82.6965 | 443.7865 | 2310.4761 | 5335.8096 | -370.2857 | 1568.2419 | 0.52737 | 1085.5471 | 10566.1758 | -1.6708 | 638.7217 | 1.0034 | -1975.6984 | 114.1241 | 2151.2297 | 1163.845 | 3994.6243 | -2.7214 | -276.4558 | 2522.6343 | -983.119 | 735.0861 | -90.4502 | -1475.944 | 212.8365 | 12594.3945 | 210.1042 | -100.4047
2030-08-16 | 6 | -67.6107 | 80.0692 | -86.8518 | -612.3262 | -517.804 | -900.6116 | -5117.0625 | 2281.9187 | 907.8185 | -344.731 | 3701.4607 | 72.4168 | 1920.7109 | -470.6732 | 1427.8967 | 978.7065 | 353.5395 | 209.9989 | -180.3103 | 36.3492 | -1554.7324 | -5017.5649 | -93.8995 | -67.5415 | 1042.2441 | -2662.9417 | -2285.5017 | -678.4234 | -107.7377 | 562.1656 | 2512.3474 | 3430.5605 | -135.2492 | 994.533 | 0.54249 | 1140.4688 | 8703.708 | -5.1079 | 622.7303 | 0.99887 | -1912.5627 | 1.0006 | 1884.2792 | 1055.3165 | 3793.7358 | -2.7455 | -277.368 | 2180.0493 | -1309.3752 | 613.9479 | 112.0814 | -2428.125 | 106.2228 | 12393.1338 | 210.1043 | -37.575
2030-08-16 | 7 | -55.8172 | 0.99976 | -71.1174 | -644.6121 | -433.8175 | -748.7099 | -5050.9814 | 2512.0903 | 74.1959 | -344.0582 | 3849.5547 | 111.1072 | 1553.2255 | -407.9634 | 1601.3901 | 918.5396 | 325.3262 | 209.9989 | -176.5049 | -48.1766 | -1784.9213 | -5088.5034 | -95.8297 | -61.7231 | 972.8149 | -2321.0454 | -2205.7339 | -643.4336 | -116.1993 | 608.4202 | 2698.8975 | 3583.0925 | -7.2851 | 960.7369 | 0.55149 | 1124.3744 | 8469.4033 | -73.6714 | 697.8704 | 0.99915 | -1810.042 | -0.31478 | 1892.983 | 1272.0424 | 3913.6396 | 1.0086 | -276.5593 | 2284.675 | -1164.2162 | 581.6542 | -86.0292 | -2299.3013 | 223.1405 | 11328.6719 | 210.1043 | -95.6202
2030-08-16 | 8 | -73.9939 | -408.9337 | -83.2881 | -686.8309 | -767.963 | -316.8751 | -2961.126 | 2093.4771 | 395.1158 | -354.062 | 3897.3831 | 133.8698 | 1480.3597 | -244.7508 | 2043.7572 | 308.3851 | 393.0918 | 209.9989 | -306.261 | 55.1169 | -1857.3826 | -5079.0767 | -88.0234 | -48.553 | 1912.0939 | -2700.3232 | -2464.4795 | -519.2352 | -109.8626 | 613.3049 | 2546.7256 | 5285.5454 | -70.1857 | 1325.5839 | 0.53164 | 1405.2695 | 9701.4219 | -52.4873 | 835.0257 | 1.0016 | -2012.6768 | -42.6622 | 2320.8535 | 1380.1365 | 4317.9507 | -2.3274 | -273.327 | 2136.6953 | -1360.6619 | 836.27 | 42.0993 | -1750.4187 | -72.5198 | 10636.4912 | 210.1043 | -161.4943
2030-08-16 | 9 | -62.7028 | 53.755 | -90.9633 | -726.0192 | -1058.4165 | -455.5002 | -1313.8783 | 2175.3115 | -3.0976 | -339.8954 | 3929.0776 | 195.0013 | 1568.1165 | -204.7588 | 2087.7229 | 811.7489 | 272.3433 | 209.9989 | -307.5665 | 109.3775 | -1941.0503 | -5316.9385 | -156.8163 | -60.1791 | 1650.2698 | -2784.5417 | -2468.5442 | -574.29 | -131.8736 | 485.4286 | 2449.2046 | 4827.8643 | -128.1152 | 1056.1454 | 0.38378 | 1539.4613 | 8644.917 | 1.0006 | 349.1009 | 449.4197 | -2118.605 | -237.701 | 3386.2439 | 1358.9941 | 4608.4321 | -5.7312 | -275.7578 | 2026.1855 | -1755.9452 | 788.5296 | -557.4997 | -1260.8137 | -496.4573 | 8849.9248 | 210.1043 | -306.0242
2030-08-16 | 10 | -51.7287 | 204.104 | -95.4758 | -749.056 | -1365.4314 | -591.5024 | 4.7643 | 2226.1951 | -136.7214 | -346.5306 | 3950.8706 | 195.0004 | 1505.3865 | -79.2093 | 2073.8525 | 785.4598 | 183.1548 | 209.9989 | -474.5208 | 237.6007 | -1874.5635 | -5113.564 | -157.188 | -34.7135 | 2014.1805 | -2731.9102 | -2447.1287 | -612.9788 | -134.6656 | 425.817 | 2428.9399 | 4217.9556 | -171.7737 | 739.2219 | 0.31159 | 1201.0122 | 7919.8477 | -226.8636 | 951.4991 | 94.6042 | -2084.0042 | -295.3849 | 3432.7466 | 1356.6887 | 5130.6245 | -3.8119 | -276.5818 | 2429.2034 | -1467.6555 | 805.1677 | -642.2913 | -382.4626 | -34.1628 | 9024.6357 | 210.1043 | -286.8008
2030-08-16 | 11 | -54.9115 | 1 | -100.5967 | -745.1562 | -1442.6439 | -529.1776 | -900.9075 | 2471.6941 | -1144.9119 | -345.706 | 3920.1201 | 194.9993 | 1453.6316 | 108.4032 | 2090.209 | 767.8152 | 197.3095 | 209.9989 | -416.5747 | 201.4219 | -2193.7458 | -4833.3721 | -53.3765 | -41.4047 | 1751.1564 | -2778.5042 | -2400.5354 | -567.2609 | -119.9125 | 598.1773 | 2516.7268 | 4832.8608 | -209.0874 | 828.4509 | 0.49154 | 1519.8922 | 8047.9443 | -4.9344 | 1097.0735 | 0.99771 | -1127.9137 | -111.3374 | 3354.9221 | 1397.683 | 5151.9536 | 132.5971 | -277.6948 | 2323.8384 | -1696.5087 | 903.4754 | -996.0999 | -592.1851 | -287.2966 | 9378.001 | 210.1043 | -219.6249
2030-08-16 | 12 | -52.6684 | 31.5546 | -104.0631 | -742.558 | -1159.7018 | -560.9695 | -1755.72 | 3180.7161 | -1600.6422 | -346.7864 | 3857.1667 | 195.0011 | 1434.2653 | 98.012 | 2084.6409 | 750.9205 | 136.7072 | 209.9989 | -353.5094 | -71.6583 | -1863.413 | -5259.8535 | -98.8759 | -58.4137 | 1289.6118 | -2684.1877 | -2923.1182 | -586.0205 | -126.3435 | 683.4732 | 2238.3838 | 4472.0825 | -186.6502 | 725.7304 | 0.40591 | 2273.9473 | 7359.2812 | 610.9421 | 1119.6952 | 0.99984 | -1713.5219 | -387.8992 | 3592.8699 | 1388.4266 | 5157.9893 | 331.6762 | -278.3005 | 2080.688 | -2340.9526 | 689.3324 | -1503.5713 | -893.3182 | -956.1006 | 8920.1602 | 210.1043 | -198.031
2030-08-16 | 13 | -52.8914 | -303.8532 | -108.4781 | -731.4214 | -918.884 | -470.9946 | -1657.1775 | 3626.8066 | -1539.4379 | -357.3708 | 3935.7283 | 173.0267 | 1416.1053 | 133.449 | 2078.5771 | 380.9375 | 206.6668 | 209.9989 | -289.3076 | -446.5135 | -2109.9766 | -5589.4668 | -116.1591 | -62.9321 | 986.7204 | -2617.6438 | -2377.4365 | -506.8146 | -102.0327 | 906.2119 | 1952.808 | 4433.4253 | -154.7529 | 836.3108 | 1.9738 | 1984.8031 | 7398.6133 | 38.8307 | 828.3109 | 1.0008 | -668.0267 | -396.9066 | 3914.8926 | 1393.2069 | 5049.9785 | 412.0399 | -578.2831 | 2430.0752 | -1106.2179 | 905.2736 | -252.4214 | -803.35 | -1030.1946 | 9348.3379 | 210.1043 | -192.213
2030-08-16 | 14 | -51.0063 | -315.7422 | -112.2126 | -631.5066 | -5.7336 | -601.6788 | -2605.0544 | 4447.8442 | -1410.6353 | -389.9997 | 3877.7473 | 13.6647 | 1378.75 | 267.8436 | 2157.4856 | 557.6373 | 680.6572 | 209.9989 | -264.0753 | -572.5225 | -1825.5643 | -6196.8535 | -39.6719 | -88.4106 | 909.6396 | -2306.1287 | -1405.4777 | -409.9836 | -110.1259 | 1077.2678 | 1927.6818 | 3372.5549 | -205.3729 | 685.842 | 2.2521 | 2655.3652 | 6005.0122 | 1.0033 | 696.6656 | 0.99949 | -215.1144 | -83.9541 | 3727.7532 | 1484.3477 | 4243.3667 | 838.3657 | -1394.895 | 2344.4597 | -1812.1653 | 723.7668 | -82.4296 | -1486.1737 | -571.2372 | 8493.0771 | 210.1043 | -172.7504
2030-08-16 | 15 | -68.2453 | -112.7507 | -123.1792 | -669.0731 | -6.9841 | -990.1209 | -3511.4788 | 4785.4985 | -1216.0923 | -407.319 | 3869.0491 | -49.993 | 1349.4187 | 314.2974 | 2203.1062 | 321.4127 | 702.2511 | 209.9989 | -320.6008 | -434.208 | -1821.5148 | -6039.2061 | 33.9044 | -92.7469 | 1245.5533 | -2572.3745 | -1531.3938 | -524.4251 | -106.5804 | 1194.3469 | 2058.822 | 3346.8235 | -68.7344 | 696.1465 | 2.7356 | 3119.0198 | 6024.1611 | 1.0012 | 740.2032 | 0.9989 | -230.8738 | 156.1503 | 3693.5281 | 1546.6259 | 3960.7051 | 1090.9886 | -1771.5776 | 2077.0356 | -2372.1355 | 882.0923 | 547.6934 | -1181.5212 | -530.1679 | 8637.7754 | 210.1043 | -203.6761
2030-08-16 | 16 | -66.2834 | -85.1422 | -124.419 | -668.1252 | 154.7393 | -1029.3795 | -5017.2583 | 5484.8301 | -1330.9164 | -411.722 | 3804.042 | -65.4769 | 1364.199 | 334.5054 | 2218.6907 | 108.97 | 646.9866 | 209.9989 | -339.3078 | -315.4911 | -1756.7789 | -6107.2021 | 107.7265 | -91.1501 | 1426.1841 | -2632.0957 | -1701.9902 | -537.4351 | -107.4916 | 1327.7446 | 1940.3348 | 3291.989 | -90.9066 | 610.6097 | 2.927 | 3186.8015 | 5103.5142 | 78.9164 | 879.3862 | 1.009 | -423.4135 | 416.6158 | 3906.321 | 1546.9921 | 4375.2256 | 991.8474 | -1473.7617 | 2165.0186 | -2581.0413 | 998.8632 | 1363.3706 | -1547.0132 | -537.1084 | 6645.1313 | 210.1043 | -158.6488
2030-08-16 | 17 | -62.3113 | -171.7558 | -129.101 | -712.7978 | 306.7855 | -954.8109 | -5935.3354 | 5675.0366 | -1506.2321 | -382.2199 | 3740.0942 | 42.0415 | 1232.1649 | 363.6584 | 2209.5547 | -292.5433 | 591.574 | 209.9989 | -480.4453 | 42.3468 | -1845.3423 | -6306.6704 | 201.346 | -67.6223 | 2151.959 | -2706.2993 | -2427.0591 | -517.1225 | -101.3084 | 1373.168 | 1555.5278 | 4075.7607 | -430.1147 | 864.3736 | 3.15 | 2992.9724 | 5442.7256 | 37.0407 | 881.7959 | 0.99998 | -860.8677 | 734.1231 | 3878.5381 | 1658.2375 | 4149.293 | 1206.6549 | -1683.7246 | 2111.9817 | -2848.0889 | 1321.9769 | 1872.3478 | -2087.4536 | -626.295 | 5894.1333 | 210.1043 | -98.398
2030-08-16 | 18 | -57.3577 | -123.8233 | -127.85 | -746.1283 | 527.5344 | -1137.1792 | -8394.4463 | 6383.854 | -1731.2899 | -379.1213 | 3681.7024 | 36.8679 | 1214.3945 | 340.7837 | 2195.4651 | -475.4149 | 428.0964 | 209.9989 | -401.9019 | -27.9433 | -1740.4431 | -6515.23 | 258.1894 | -76.2719 | 1771.0029 | -2910.5767 | -2286.0864 | -637.1292 | -100.4675 | 1572.375 | 1720.6243 | 3342.998 | -202.4051 | 574.8979 | 2.2213 | 2906.1294 | 4731.8945 | 639.4983 | 1178.3103 | 0.99956 | -850.8098 | 986.5153 | 3254.835 | 1719.7634 | 3975.325 | 1110.1702 | -282.5694 | 2271.8391 | -2928.8113 | 1318.1887 | 2874.0754 | -2985.8931 | -459.2283 | 8259.8916 | 210.1043 | 1.5906
2030-08-16 | 19 | -64.1195 | -550.54 | -131.1284 | -765.1567 | 46.6297 | -868.1709 | -7631.4897 | 5582.8809 | -1468.4858 | -375.5294 | 3695.635 | 51.7458 | 1239.4547 | 331.2 | 2173.438 | -1624.3702 | 15.0313 | 209.9989 | -377.5974 | 37.1186 | -1924.078 | -6808.1289 | 192.2607 | -66.5749 | 1595.6915 | -2900.176 | -2730.8027 | -628.8802 | -92.0364 | 1398.5134 | 1753.9894 | 4108.5029 | -228.8091 | 741.0948 | 1.4069 | 2336.532 | 5145.7808 | 624.7538 | 1197.4303 | 1.0021 | -916.1662 | 743.3989 | 3487.4097 | 1650.5487 | 4586.2837 | 759.2836 | -280.0547 | 2419.1528 | -2916.3472 | 1330.2399 | 2257.1218 | -2370.2114 | -319.57 | 9006.1494 | 210.1043 | -16.2916
2030-08-16 | 20 | -62.9948 | -882.0684 | -123.047 | -732.885 | -1174.8871 | -636.4113 | -6925.1382 | 4168.9092 | -1195.2026 | -353.2392 | 3754.0671 | 158.6233 | 1223.5312 | 250.3031 | 2107.6646 | -1245.3928 | -28.2721 | 209.9989 | -405.9312 | 247.8559 | -2115.9233 | -7109.0156 | 151.656 | -50.3891 | 1579.2935 | -2797.4626 | -3047.0757 | -569.2964 | -73.3638 | 1237.037 | 1694.9064 | 4531.1445 | -175.8619 | 848.922 | 1.7203 | 2254.6106 | 5049.5796 | 167.2633 | 715.0542 | 1.0013 | -1233.3679 | 498.7117 | 3187.7988 | 1542.4078 | 4155.146 | 493.2904 | -278.9549 | 2916.3948 | -2225.2754 | 1482.4791 | 1592.0319 | -1384.541 | -933.4902 | 11278.9668 | 210.1043 | -75.0845
2030-08-16 | 21 | -61.1946 | -504.2549 | -121.4576 | -771.5051 | -1180.3774 | -837.5108 | -7222.0088 | 3739.5403 | -1384.8331 | -347.2597 | 3701.7139 | 195.002 | 1253.2627 | 186.1447 | 2074.0757 | -1111.5144 | -126.8978 | 209.9989 | -454.1581 | 301.2143 | -2027.3461 | -7184.3862 | 75.5994 | -39.9228 | 1784.42 | -3011.7161 | -3468.613 | -617.2883 | -84.7218 | 1062.2534 | 1490.4246 | 4129.6689 | -225.2618 | 641.6285 | 0.63091 | 2164.5178 | 4810.3677 | 131.2022 | 567.8773 | 1.0013 | -1467.8738 | 319.3568 | 3137.9148 | 1383.0177 | 4122.228 | 330.4431 | -278.0294 | 2923.9268 | -2273.3459 | 1268.0497 | 1160.5721 | -1514.9025 | -704.5406 | 12442.7617 | 210.1043 | -51.1247
2030-08-16 | 22 | -68.8029 | -445.3833 | -118.3551 | -773.5507 | -1398.5376 | -724.9589 | -6806.5967 | 2795.7849 | -694.0645 | -346.9248 | 3697.9143 | 194.9992 | 1463.5317 | 157.8192 | 2056.2979 | -1019.9222 | 74.611 | 209.9989 | -600.137 | 215.5249 | -1962.1144 | -6879.2705 | -3.1817 | -24.1282 | 2467.4465 | -3098.1575 | -3250.0396 | -589.3873 | -81.9638 | 849.8527 | 1586.5382 | 4996.9766 | -235.921 | 814.9875 | 0.65488 | 2220.6243 | 4810.6953 | -3.8459 | 725.848 | 0.99983 | -1753.0923 | 162.2653 | 2965.2832 | 1413.764 | 4204.7881 | 322.0604 | -279.0986 | 3071.7717 | -2394.3518 | 1170.7323 | -94.0828 | -772.3328 | -327.3911 | 11880.7217 | 210.1043 | -120.6413
2030-08-16 | 23 | -63.3416 | -14.6057 | -112.4461 | -791.4052 | -1558.8459 | -896.2734 | -7214.3306 | 2328.7278 | -36.3248 | -342.3399 | 3818.2371 | 195.0005 | 1520.4143 | 122.3633 | 2031.5631 | -649.1654 | 105.7001 | 209.9989 | -701.0493 | 469.7916 | -2033.9713 | -6551.3672 | 42.0601 | -5.126 | 3122.4634 | -3110.5142 | -3100.9495 | -659.8945 | -95.461 | 676.3587 | 1776.6156 | 4462.8457 | -295.7551 | 674.6918 | 0.6674 | 888.5192 | 4457.2524 | -76.0655 | 1035.2058 | 1.0007 | -1738.0449 | 183.338 | 3055.0344 | 1392.8344 | 4720.2729 | 198.7157 | -278.1747 | 3029.5681 | -2092.3506 | 1082.0339 | 128.0882 | -347.633 | -498.5995 | 11464.1045 | 210.1043 | -175.1786
2030-08-16 | 24 | -64.9552 | -20.2053 | -96.7726 | -753.7581 | -1696.3796 | -887.5163 | -5877.2646 | 1706.7017 | 196.1504 | -346.6166 | 3776.1128 | 195.0006 | 1676.1094 | 161.9287 | 2047.184 | -536.3743 | 199.8493 | 209.9989 | -655.9105 | 474.1421 | -1773.1162 | -6198.1372 | 81.4628 | -15.2499 | 3599.1265 | -2941.8994 | -2795.1033 | -629.2272 | -86.1538 | 704.1436 | 1966.4797 | 4617.5991 | -337.2431 | 888.1266 | 0.75431 | 689.8483 | 5455.2832 | -726.1426 | 370.5139 | 1.0013 | -2014.3141 | 332.1283 | 2296.6292 | 1293.9591 | 3866.7554 | -3.4859 | -277.8401 | 2956.4268 | -1204.3821 | 1281.1284 | -184.7222 | -668.0897 | -1198.2146 | 12150.3984 | 210.1043 | -307.6738
2030-08-17 | 1 | -68.4665 | 80.9492 | -96.2653 | -760.8522 | -1743.4971 | -889.0435 | -5455.1582 | 1465.3666 | 800.0563 | -346.0367 | 3618.2166 | 177.1053 | 1810.8031 | 109.1891 | 2059.614 | -466.0032 | 242.8175 | 209.9989 | -687.8488 | 529.2072 | -1733.2841 | -6102.0903 | 47.5098 | 30.7736 | 3744.3828 | -2974.877 | -2239.78 | -658.5896 | -90.301 | 620.8149 | 2462.2561 | 4693.1484 | -263.2154 | 890.9689 | 0.61464 | 337.502 | 5747.9414 | 1.0011 | 573.2098 | 1.0004 | -1847.8511 | 502.3876 | 1471.5175 | 1152.0323 | 3145.1003 | 0.98755 | -345.5089 | 1987.3116 | -1780.4742 | 973.5358 | -98.2854 | -702.5739 | -127.4209 | 12085.2822 | 210.1043 | -170.0342
2030-08-17 | 2 | -70.8047 | -60.0312 | -93.8612 | -792.1642 | -1819.381 | -1022.16 | -8491.917 | 1163.4478 | 760.747 | -363.9898 | 3610.2913 | 58.5039 | 1735.6647 | -220.2834 | 2097.5894 | -249.454 | 327.0506 | 209.9989 | -479.0293 | 288.1434 | -1730.9213 | -6384.1743 | 66.7208 | -21.4341 | 2607.5771 | -3188.2075 | -1839.4484 | -713.4906 | -79.5086 | 716.0238 | 2585.8799 | 5020.4253 | -36.7129 | 991.9218 | 0.54 | 1059.6964 | 6744.7173 | 31.8031 | 673.7997 | 0.99813 | -1860.2495 | 639.2023 | 1285.9126 | 861.5354 | 3170.959 | -2.7563 | -278.4003 | 2049.6614 | -1941.4463 | 1283.3511 | -265.1644 | -660.592 | -116.3297 | 14492.249 | 210.1043 | -170.795
2030-08-17 | 3 | -69.0351 | 0.98992 | -86.9905 | -693.4789 | -1625.8547 | -1098.9369 | -8924.625 | 1044.9614 | 875.0853 | -333.4356 | 3581.1721 | 103.4258 | 1977.6213 | -388.0588 | 1618.0168 | 140.6495 | 306.0318 | 209.9989 | -400.6797 | 234.6918 | -1552.9088 | -6490.9717 | 36.7274 | -25.0594 | 2136.0374 | -3086.5134 | -1677.2847 | -729.3196 | -76.021 | 638.055 | 2496.0076 | 4308.2666 | -131.7513 | 942.3864 | 0.53589 | 794.9793 | 6158.1372 | 154.303 | 602.7372 | 175.8313 | -1869.1909 | 516.1808 | 1352.7737 | 828.0671 | 3131.906 | -2.7314 | -278.4456 | 2170.3164 | -1948.4667 | 1162.5442 | -400.3744 | -624.4711 | -2.0917 | 14740.3594 | 210.1043 | -152.1318
2030-08-17 | 4 | -65.2383 | 7.4665 | -80.8495 | -754.4091 | -1398.4987 | -1081.9998 | -9276.9248 | 1561.0835 | 1230.8148 | -133.227 | 3552.8115 | -10.967 | 1939.3027 | -321.0845 | 1817.6232 | 370.5918 | 362.6275 | 209.9989 | -184.4503 | 75.5409 | -1335.9232 | -6381.2837 | 24.4107 | -47.0144 | 974.9481 | -3013.8245 | -1321.7002 | -726.8812 | -72.2408 | 679.9623 | 2393.6709 | 4616.0479 | -106.6456 | 996.6159 | 0.70775 | 778.3092 | 5883.9243 | 334.4883 | 856.2141 | 0.99973 | -1928.0002 | 403.6029 | 1431.3522 | 718.498 | 3381.9697 | -2.7875 | -278.3405 | 2189.2573 | -2429.1968 | 1077.8398 | -590.496 | -968.7238 | 1.022 | 13877.2539 | 210.1043 | -131.7963
2030-08-17 | 5 | -57.015 | 275.4343 | -73.4325 | -738.1669 | -1159.1641 | -1218.8394 | -9744.5078 | 1976.5321 | 1344.5811 | -106.41 | 3663.7727 | 39.6823 | 1928.3688 | -357.6737 | 1659.7975 | 299.5269 | 308.3123 | 209.9989 | -139.1944 | -13.7392 | -1079.2023 | -6270.2676 | 1.1033 | -53.7369 | 1171.9579 | -2964.4365 | -1340.4105 | -763.1785 | -81.0923 | 695.855 | 2189.2227 | 4173.6504 | -209.8516 | 871.4944 | 0.72944 | 765.6414 | 5004.5312 | 1.0005 | 94.3064 | 0.99937 | -2311.8499 | 210.7775 | 1067.2852 | 663.5095 | 2196.0315 | 1.0131 | -1610.3237 | 3864.6738 | -784.319 | 1086.7195 | -447.1933 | -1290.5608 | -2.2938 | 12473.8652 | 210.1043 | -115.1037
2030-08-17 | 6 | -50.2899 | 680.1025 | -81.7506 | -587.5597 | -778.3264 | -1608.494 | -10958.6367 | 2842.7913 | 1293.7896 | -122.1243 | 3597.7092 | 0.99956 | 1941.4646 | -415.3795 | 1496.601 | 534.6051 | 155.4175 | 209.9989 | -124.4238 | -52.213 | -1307.8827 | -6380.0781 | -7.3954 | -55.4727 | 1173.7544 | -2940.1663 | -1406.6885 | -844.9796 | -99.5587 | 711.8369 | 2214.1941 | 2060.9814 | -183.9543 | 535.1141 | 0.69578 | 716.105 | 3476.2456 | 339.363 | 833.4637 | 0.99838 | -1934.6908 | 362.8633 | 1330.1954 | 682.2145 | 3304.9648 | -2.78 | -278.4014 | 2192.9116 | -2459.1833 | 1052.9102 | -363.5311 | -1294.2772 | 1.0114 | 11273.7812 | 210.1042 | -94.1256
2030-08-17 | 7 | -43.8141 | 863.8196 | -80.0347 | -707.1396 | -710.2662 | -1530.8169 | -10680.5264 | 2752.6343 | 981.2942 | -128.0802 | 3614.3064 | 9.2842 | 1811.4088 | -350.8185 | 1598.4916 | 393.5838 | 67.2597 | 209.9989 | -126.1759 | -85.4534 | -1395.3531 | -6236.9126 | -62.6943 | -36.562 | 1214.1071 | -2911.6106 | -1357.5098 | -846.6278 | -108.9317 | 609.9354 | 2149.6184 | 2707.7075 | -188.8547 | 420.6439 | 0.76346 | 350.6512 | 2806.2473 | 178.3799 | 573.2126 | 193.8166 | -1901.2944 | 211.8982 | 1114.1328 | 655.4829 | 2911.5947 | -2.7139 | -278.5259 | 2118.2581 | -2382.718 | 908.9688 | -585.266 | -1937.2996 | 1.0119 | 9611.9316 | 210.1043 | -65.962
2030-08-17 | 8 | -36.9606 | 403.3891 | -71.1581 | -666.718 | -812.5148 | -1182.1451 | -9515.1553 | 2154.2141 | 221.2168 | -118.2729 | 3674.6841 | 25.4572 | 1799.1608 | -154.4224 | 2020.6101 | 272.3966 | -41.7901 | 209.9989 | -216.9215 | -40.2367 | -1414.4207 | -5201.9478 | -70.9495 | -10.9603 | 1310.9332 | -2728.4871 | -1444.2583 | -737.6485 | -104.1595 | 576.7918 | 1954.4354 | 2654.0708 | -366.6846 | 440.7472 | 0.78046 | 1.0021 | 3102.6931 | 1.0018 | 381.7118 | 263.5168 | -2034.7523 | 176.735 | 1382.9458 | 639.5872 | 2823.3118 | -2.2588 | -272.8575 | 1257.3507 | -2486.7522 | 905.9697 | -182.0596 | -2472.301 | 1.0112 | 10011.2754 | 210.1043 | -17.2807
2030-08-17 | 9 | -29.5027 | -312.3963 | -72.138 | -569.6918 | -1321.2419 | -680.2358 | -7758.0898 | 1409.8412 | 1.0058 | -137.8695 | 3889.9211 | 147.8431 | 1730.2896 | -10.86 | 2195.3801 | 64.4938 | -43.3677 | 209.9989 | -252.9844 | 147.6716 | -1628.6204 | -4182.9419 | -7.3554 | 9.7778 | 1528.5487 | -2087.5156 | -1812.8667 | -560.9974 | -98.0019 | 641.4421 | 1781.1404 | 2401.9468 | -584.1033 | 569.2295 | 1.2198 | -206.2525 | 3008.6008 | 336.1736 | 746.0015 | 1.0001 | -2096.4954 | 365.174 | 2132.751 | 956.9207 | 3461.4341 | -3.0851 | -1050.0438 | 3252.0195 | -1258.839 | 1098.3087 | 0.99616 | -2479.1506 | 0.99563 | 10283.2812 | 210.1043 | -96.3462
2030-08-17 | 10 | -46.695 | -349.3221 | -83.9904 | -624.2498 | -1772.6545 | -522.9343 | -4756.2173 | 1463.9524 | -45.6125 | -231.9743 | 3918.5149 | 151.616 | 1776.0253 | -21.2095 | 2229.3008 | -533.7111 | 231.5987 | 209.9989 | -538.6407 | 302.2214 | -1542.2651 | -2268.3074 | -19.9946 | -32.5796 | 3623.6689 | -2351.115 | -1511.2749 | -514.4182 | -107.0495 | 607.4731 | 2010 | 4512.8589 | -27.2694 | 1017.0931 | 4.9623 | 704.6783 | 5054.1719 | 413.023 | 879.7857 | 0.99964 | -2141.1614 | 138.7464 | 2295.7979 | 1333.098 | 3753.3254 | 119.4869 | -314.0373 | 1874.8401 | -1510.6621 | 885.0257 | -285.8103 | -1548.9326 | 165.6659 | 10398.3887 | 210.1043 | -154.5171
2030-08-17 | 11 | -47.2081 | -426.6023 | -88.1085 | -542.7189 | -1638.8735 | -479.1535 | -2095.7266 | 1630.6232 | -663.1993 | -269.977 | 3964.1836 | 194.9999 | 1730.2693 | 57.6428 | 2267.0234 | -447.2141 | 215.3885 | 209.9989 | -582.7808 | 463.9174 | -1658.3683 | -1365.8911 | -99.487 | -20.1913 | 3871.6707 | -2140.7278 | -1779.1177 | -456.0101 | -107.5172 | 482.6627 | 1832.6509 | 4487.7671 | -246.2521 | 1005.569 | 5.773 | 687.7482 | 4692.5215 | -4.9981 | 663.8698 | 1.0009 | -2311.3674 | -56.0779 | 3055.2312 | 1243.9498 | 4165.3936 | -3.3619 | -278.5306 | 1806.9128 | -1585.0923 | 1087.6317 | -82.3823 | -671.7869 | -136.1476 | 9533.4482 | 210.1043 | -258.7405
2030-08-17 | 12 | -56.7994 | -375.5605 | -95.4283 | -483.0377 | -1397.4199 | -722.8126 | -1851.8962 | 2755.2 | -1230.7367 | -365.9817 | 3957.1558 | 159.335 | 1715.7505 | 83.2882 | 2298.0422 | -518.8151 | 193.2051 | 209.9989 | -641.5734 | 272.8464 | -1790.7186 | -2149.074 | -53.7 | -56.0844 | 4100.8413 | -2293.6106 | -1696.2388 | -505.1375 | -103.6389 | 705.3693 | 1224.0908 | 3970.4131 | -94.2152 | 862.8226 | 6.7278 | 2852.8547 | 3846.6287 | 1.0674 | 472.6234 | 1.0061 | -1617.2408 | 125.9391 | 3169.8818 | 1263.3264 | 4076.4299 | -3.1387 | -277.3585 | 1752.7074 | -1334.1614 | 1061.8171 | 622.3154 | -1408.4285 | -342.4771 | 9575.4307 | 210.1043 | -117.8512
2030-08-17 | 13 | -31.7606 | -11.9468 | -95.4754 | -446.5747 | -696.8674 | -894.7355 | -2018.2865 | 3709.2063 | -1018.8801 | -351.9559 | 3910.449 | 194.9998 | 1741.0825 | 128.3801 | 2314.0464 | 192.179 | 405.3655 | 209.9989 | -613.8452 | 283.8028 | -2110.0242 | -4261.5884 | -62.5076 | -43.2761 | 3912.5542 | -2224.0042 | -1790.0526 | -574.8525 | -110.2845 | 777.8539 | 1382.5011 | 2742.416 | -179.7642 | 392.0989 | 5.6871 | 2898.7019 | 2645.3281 | 1.0005 | 71.0123 | 388.4428 | -800.544 | 128.0913 | 3336.5071 | 1233.8645 | 3752.3174 | -3.2433 | -277.5028 | 1552.9852 | -1518.222 | 887.4762 | 844.6658 | -2067.3313 | -899.8831 | 8315.8008 | 210.1043 | -26.8876
2030-08-17 | 14 | -38.46 | -207.5586 | -99.5229 | -478.191 | -362.1666 | -713.593 | -819.8134 | 3462.593 | -1505.6392 | -366.0784 | 3856.9287 | 144.5034 | 1907.0258 | 238.409 | 2420.0459 | -97.0577 | 370.707 | 209.9989 | -555.1282 | 655.5235 | -1812.7209 | -3982.1489 | -25.4519 | -73.7795 | 2912.1765 | -2243.3005 | -1810.3113 | -444.7445 | -100.8521 | 863.3126 | 1509.6733 | 3700.4346 | -378.4429 | 661.7265 | 4.0273 | 2798.3347 | 3762.394 | -179.6435 | 27.912 | 450.2601 | -53.6317 | 7.4433 | 4440.1577 | 1167.7365 | 4678.8389 | -124.7587 | -276.8152 | 1796.8948 | -2033.7898 | 706.803 | 970.4049 | -1796.731 | -657.858 | 7449.2622 | 210.1043 | -60.0148
2030-08-17 | 15 | -56.7789 | -855.0917 | -103.9229 | -433.2186 | -710.4886 | -615.7327 | -59.2784 | 2773.9177 | -875.4197 | -370.2875 | 3845.7817 | 141.0178 | 1918.495 | 321.7906 | 2485.4368 | -330.3604 | 322.0099 | 209.9989 | -530.3372 | 567.3951 | -1855.6616 | -4662.2847 | 92.4234 | -84.6943 | 2621.5603 | -1923.938 | -1503.7817 | -326.4891 | -65.8191 | 1047.8036 | 671.1713 | 3521.564 | -874.2782 | 924.4472 | 3.3691 | 2910.8384 | 4210.9702 | -118.5831 | 327.7458 | 42.8153 | -104.8137 | 346.6648 | 4493.2612 | 1191.0084 | 4996.0229 | -3.1437 | -276.6706 | 1720.334 | -2224.5989 | 957.2818 | 1461.0156 | -1009.0755 | -351.3636 | 7883.1509 | 210.1043 | -122.0642
2030-08-17 | 16 | -55.6724 | -615.0874 | -117.7056 | -436.5159 | -352.9634 | -796.7155 | -1484.8466 | 3506.3643 | -958.7601 | -374.4699 | 3855.2046 | 115.9713 | 1825.1472 | 326.8451 | 2495.5603 | -276.0996 | 313.6196 | 209.9989 | -551.802 | 609.191 | -1828.6743 | -4811.9028 | 132.5233 | -81.3838 | 2697.522 | -2173.4763 | -1304.4681 | -378.9872 | -73.7441 | 1113.3146 | 726.7499 | 2844.4189 | -757.8102 | 786.2253 | 4.0758 | 2955.4131 | 3220.6775 | -186.085 | 67.2979 | 383.0486 | -164.7946 | 476.3165 | 4407.3091 | 1164.9993 | 4675.6855 | -3.1184 | -276.8523 | 1958.7958 | -2363.3806 | 1121.4896 | 2304.9004 | -1511.2189 | -429.8876 | 6673.7808 | 210.1043 | -104.7799
2030-08-17 | 17 | -50.5189 | -473.6944 | -115.728 | -415.4166 | -17.9646 | -654.3134 | -3386.1431 | 4199.4458 | -1111.8578 | -352.7053 | 3865.353 | 157.2631 | 1758.9585 | 300.8953 | 2431.2078 | -125.171 | 297.0955 | 209.9989 | -591.5696 | 717.5395 | -1920.7064 | -5111.8901 | 119.9457 | -66.9037 | 2860.7227 | -1846.0172 | -1674.3994 | -303.4642 | -86.4165 | 1105.2675 | 630.0979 | 1488.401 | -1039.431 | 693.557 | 5.4118 | 2627.9001 | 1104.5867 | -280.8144 | -1.5713 | 33.488 | -404.031 | 466.7479 | 4431.5879 | 1096.5028 | 4678.6567 | -222.1736 | -1650.3173 | 2897.7549 | -1795.8595 | 1251.4845 | 2826.1943 | -1889.4884 | -415.3065 | 2810.04 | 210.1043 | -75.3941
2030-08-17 | 18 | -36.6674 | 0.99806 | -113.1845 | -429.2779 | 215.4848 | -1024.3373 | -5332.9746 | 5464.7852 | -1263.8192 | -358.3733 | 3830.4309 | 125.4721 | 1684.663 | 256.5407 | 2391.0066 | 404.6155 | 215.277 | 209.9989 | -598.556 | 715.869 | -1820.3898 | -5058.0361 | 94.578 | -74.4343 | 2905.229 | -1900.6946 | -1913.1682 | -450.2058 | -101.0556 | 1098.2468 | 561.9234 | 2.699 | -951.5092 | 242.0627 | 4.9773 | 2785.1592 | -702.1404 | -6.3063 | 420.1966 | 187.0387 | -505.5429 | 350.2057 | 4456.873 | 1252.3885 | 5065.4209 | -3.7123 | -277.2268 | 2114.771 | -2370.3083 | 1147.2137 | 2525.8203 | -2011.5331 | -361.8651 | 2495.6663 | 210.1043 | -53.8905
2030-08-17 | 19 | -39.5558 | -12.5384 | -113.6523 | -452.4682 | -6.205 | -1171.1936 | -4223.564 | 4844.4253 | -1406.283 | -368.9038 | 3827.6062 | 82.3913 | 1670.3801 | 211.6415 | 2369.6616 | 607.9995 | 270.2636 | 209.9989 | -610.0138 | 831.9238 | -1824.3384 | -4654.5894 | 49.6565 | -71.5655 | 2977.6782 | -2111.5393 | -2150.1199 | -485.6319 | -102.2798 | 927.5439 | 929.4947 | 163.7678 | -672.1789 | 152.1075 | 5.5714 | 2613.2817 | -716.3768 | 1.002 | 401.5767 | 236.0626 | -278.3422 | 237.4052 | 4359.2524 | 1248.0109 | 4981.5337 | -3.7137 | -277.4071 | 2322.3235 | -2251.9438 | 1008.9165 | 2045.2144 | -1804.7042 | -648.7515 | 4755.7915 | 210.1043 | -51.2089
2030-08-17 | 20 | -27.2167 | 46.8481 | -109.9749 | -468.9633 | -868.5919 | -1348.6042 | -5381.6304 | 4279.6104 | -1336.5641 | -395.4891 | 3685.0952 | -22.7565 | 1602.2065 | 185.0468 | 2366.5725 | 338.3608 | 299.9836 | 209.9989 | -630.3439 | 326.4192 | -1938.9761 | -5019.4414 | 11.0584 | -75.0819 | 3161.7136 | -2536.104 | -1516.493 | -628.0304 | -99.6062 | 980.4938 | 1436.5747 | 399.7283 | -114.271 | 14.0182 | 5.3425 | 3018.9253 | -729.8146 | 1.0021 | 314.1405 | 0.99905 | -270.7517 | 187.9043 | 3065.5852 | 1251.2594 | 3841.7063 | 1.0137 | -277.485 | 2734.1414 | -2113.2578 | 966.6522 | 1654.0436 | -1981.59 | -1006.1459 | 7723.9678 | 210.1043 | -32.9368
2030-08-17 | 21 | -28.7693 | 0.9924 | -108.1724 | -477.9518 | -772.2091 | -1110.3088 | -4548.6646 | 3875.5847 | -985.3539 | -391.3704 | 3653.2268 | -0.94024 | 1591.7839 | 155.7502 | 2337.9302 | 544.727 | 369.2775 | 209.9989 | -642.5456 | 457.0799 | -1830.1266 | -5118.7808 | 0.99979 | -62.6678 | 3190.2378 | -2434.6914 | -2007.8804 | -601.2206 | -98.7259 | 884.8668 | 1344.936 | 909.4956 | -286.0068 | 314.0566 | 5.3073 | 3062.9812 | 124.7943 | 126.857 | 337.7823 | 0.99963 | -640.4964 | 195.0931 | 3183.0273 | 1197.981 | 3950.2332 | 1.0028 | -277.4209 | 2582.3088 | -2492.9668 | 745.8737 | 1517.5447 | -1941.9755 | -1.9232 | 7170.3984 | 210.1042 | 96.1808
2030-08-17 | 22 | -23.7787 | -6.5571 | -97.4552 | -465.246 | -1349.0354 | -968.2905 | -3393.9497 | 2888.8645 | -345.1224 | -368.9872 | 3759.7493 | 120.2995 | 1623.6071 | 174.0879 | 2335.2488 | 727.7719 | 387.396 | 209.9989 | -644.6929 | 705.7411 | -1937.9962 | -4377.6328 | -18.3406 | -43.6427 | 3826.4641 | -2206.8005 | -1872.2177 | -528.5551 | -93.0898 | 697.3806 | 1414.8887 | 843.0488 | -285.0558 | 277.9429 | 5.4466 | 3073.7375 | 124.9398 | -173.9363 | 464.9933 | 1.0005 | -357.3209 | 153.2541 | 2923.9841 | 1259.6748 | 3862.5586 | 43.5405 | -278.626 | 2735.5391 | -2083.8865 | 785.4533 | 306.1707 | -793.0083 | -2.0858 | 5965.4985 | 210.1043 | -66.9702
2030-08-17 | 23 | -18.1687 | -12.9262 | -90.8711 | -455.2207 | -1589.9302 | -999.522 | -1730.1628 | 2099.4412 | -3.0168 | -324.5765 | 3843.6562 | 195.0009 | 1728.4772 | 80.117 | 2240.1697 | 1011.6444 | 361.5388 | 209.9989 | -705.9401 | 742.9558 | -1542.6564 | -4115.1914 | -47.4769 | -53.7024 | 3948.8142 | -2072.4504 | -1792.0922 | -474.5359 | -92.4511 | 562.6797 | 1140.9688 | 831.6841 | -506.0816 | 137.6269 | 4.2094 | 3038.0796 | 622.4191 | -181.6491 | 748.3203 | 132.2215 | -1195.2484 | 96.7959 | 3191.6311 | 1224.9128 | 4537.9746 | -3.6476 | -276.2319 | 2733.6484 | -2351.658 | 813.9022 | -547.1591 | -279.8936 | -22.4604 | 7209.3223 | 210.1043 | -208.8451
2030-08-17 | 24 | -17.4205 | 239.9847 | -76.9589 | -485.0004 | -1646.7286 | -1013.0322 | -2244.7825 | 2343.7131 | -3.0296 | -162.4618 | 3817.6729 | 56.9646 | 1909.2593 | 57.9673 | 2253.4958 | 1372.6559 | 472.8198 | 209.9989 | -747.6769 | 591.4676 | -1638.2838 | -4491.1973 | 14.7576 | -50.4122 | 4140.0161 | -2088.0547 | -1803.2069 | -557.0996 | -106.9015 | 583.3017 | 823.8529 | 888.6278 | -484.9936 | 115.7083 | 4.1399 | 3126.7927 | 1116.4358 | -131.2219 | 281.3458 | 0.99786 | -1369.1886 | 258.644 | 2818.7083 | 1201.469 | 3998.606 | -121.9365 | -276.4154 | 2240.3328 | -2297.8447 | 972.1727 | -371.9064 | -580.279 | -396.6348 | 7768.2559 | 210.1043 | -346.5953
2030-08-18 | 1 | -23.4 | 353.2619 | -77.7989 | -470.5476 | -1716.4213 | -972.9077 | -1989.5032 | 1504.0896 | 141.2029 | -149.738 | 3886.929 | 70.5718 | 1993.9695 | 417.2901 | 2150.1323 | 1212.5295 | 312.0188 | 209.9989 | -719.9282 | 565.5468 | -1665.9563 | -5183.0337 | -16.5177 | -68.6735 | 3932.7297 | -2072.9294 | -2653.178 | -537.1357 | -108.3674 | 414.4449 | 345.3593 | 999.5526 | -789.0071 | 352.6661 | 3.4848 | 3012.5854 | 1277.3483 | -517.2373 | 168.4928 | 1.0003 | -1422.5212 | 466.3879 | 2507.7073 | 1239.8734 | 3452.198 | -3.2217 | -279.3271 | 2033.4813 | -1928.2206 | 1009.1213 | -846.2715 | -407.3205 | 13.9148 | 6349.043 | 210.1043 | -247.6345
2030-08-18 | 2 | -30.6729 | 182.1854 | -71.4976 | -494.6017 | -1817.1493 | -876.0283 | -3774.2231 | 562.8444 | 1213.6475 | -135.684 | 3916.0381 | -11.1373 | 1859.6278 | 71.4657 | 1841.7719 | 876.0113 | 242.9713 | 209.9989 | -715.7966 | 311.0446 | -1687.5411 | -4591.9429 | -33.3864 | -76.6791 | 4076.3882 | -2238.2837 | -1988.9751 | -504.905 | -96.0477 | 470.2373 | 205.9894 | 1659.6439 | -520.9897 | 483.3261 | 5.178 | 3168.6418 | 2453.2671 | 0.94821 | 580.0407 | 1.0223 | -1198.9271 | 383.689 | 1493.3585 | 1039.7849 | 3037.4275 | 12.7293 | -321.4569 | 2040.6128 | -1732.3263 | 905.9897 | -1346.3506 | -267.0689 | 412.5631 | 6930.3472 | 210.1043 | -162.6378
2030-08-18 | 3 | -34.2028 | -14.1747 | -72.0523 | -534.1942 | -1836.2439 | -902.5793 | -5963.1978 | 540.0688 | 1528.3721 | -118.6536 | 3852.6848 | -14.7408 | 1948.2517 | -239.9421 | 1746.0548 | 546.2574 | 353.3938 | 209.9989 | -539.1591 | 252.4912 | -1355.6805 | -5062.8496 | -9.5869 | -65.8875 | 3012.0928 | -2306.7603 | -1692.8832 | -594.2265 | -87.9869 | 540.3569 | 1203.2843 | 2196.4993 | -203.433 | 541.36 | 3.8283 | 2655.8911 | 2999.0525 | 101.8611 | 646.2055 | 1.0007 | -1511.4984 | 394.0529 | 1506.4695 | 879.3339 | 3143.634 | -2.7933 | -278.3526 | 2033.1868 | -2079.9475 | 830.2977 | -996.5602 | -484.9172 | 422.9872 | 11280.7637 | 210.1042 | -116.9107
2030-08-18 | 4 | -28.3808 | -4.1012 | -69.5629 | -491.1194 | -1689.4385 | -1035.9543 | -6750.8506 | 1096.6764 | 1699.2113 | -152.0127 | 3812.6687 | -118.8118 | 2029.5684 | -307.8928 | 1605.9701 | 515.5782 | 303.8358 | 209.9989 | -446.5441 | 71.3871 | -1225.9492 | -5132.8311 | -27.4205 | -56.7139 | 2474.3523 | -2210.9705 | -1106.337 | -633.9125 | -88.6479 | 571.348 | 1288.5472 | 1232.4318 | -66.3868 | 318.869 | 3.1679 | 2222.6055 | 2047.9438 | 191.5309 | 713.6946 | 1.0003 | -1366.6656 | 260.7835 | 1500.3906 | 836.2303 | 3262.7148 | 0.98449 | -278.0477 | 2137.6282 | -1964.7792 | 682.7523 | -1178.1117 | -707.9048 | 659.3525 | 12606.3926 | 210.1043 | -101.4467
2030-08-18 | 5 | -31.7564 | -64.8192 | -70.3942 | -513.8847 | -1580.4365 | -1020.1078 | -6959.3057 | 1034.8765 | 1776.7668 | -252.546 | 3735.7351 | -194.9944 | 1998.994 | -390.8474 | 1352.3154 | 608.7525 | 236.9671 | 209.9989 | -344.1575 | 8.5626 | -1205.1414 | -5144.2295 | -38.2556 | -69.4325 | 1812.9517 | -2218.8293 | -896.8152 | -638.2802 | -86.5285 | 589.6602 | 1304.1206 | 1408.5212 | -12.2563 | 357.7211 | 2.8618 | 2026.5936 | 2737.2744 | 174.454 | 717.2223 | 0.99824 | -1249.0408 | 255.2272 | 1476.4672 | 754.3377 | 3257.0708 | -2.7067 | -277.9839 | 2328.6433 | -2146.3918 | 571.993 | -1198.9658 | -807.1591 | 813.8401 | 12694.0039 | 210.1042 | -79.8038
2030-08-18 | 6 | -31.4027 | 47.0347 | -69.0689 | -510.5618 | -1437.4188 | -1045.0261 | -6849.4248 | 1060.9562 | 1774.8551 | -258.6698 | 3728.542 | -195.0266 | 2016.8656 | -350.8084 | 1341.9584 | 410.9476 | 165.4155 | 209.9989 | -346.9471 | -49.5057 | -1281.5802 | -4948.106 | -78.3274 | -75.949 | 1874.95 | -2282.5437 | -653.4389 | -648.8627 | -91.8446 | 511.9151 | 1339.0197 | 1266.515 | 164.1448 | 388.6253 | 4.1991 | 2512.666 | 3367.0271 | 1.0024 | 347.2301 | 449.459 | -1141.5847 | 170.8474 | 1500.067 | 622.828 | 2897.9915 | -2.3235 | -276.0682 | 2497.4299 | -2111.4893 | 526.9683 | -1341.1736 | -851.7249 | 763.5396 | 12178.6396 | 210.1043 | -72.1668
2030-08-18 | 7 | -30.3387 | -25.9683 | -64.6079 | -445.0287 | -1579.0618 | -795.3679 | -5431.5 | 803.687 | 1690.1855 | -226.9061 | 3867.7656 | -195.0564 | 2013.3817 | -17.0251 | 1411.3135 | 137.3431 | 172.3433 | 209.9989 | -362.5244 | -94.9953 | -1370.8782 | -4531.7407 | -134.1585 | -87.1284 | 1905.922 | -2101.7451 | -353.5211 | -562.0721 | -101.4463 | 384.8939 | 1198.9325 | 1771.0002 | 221.2027 | 607.3572 | 5.8848 | 2893.9819 | 3474.4016 | 108.1414 | 442.9204 | 449.9651 | -1102.5746 | 0.99698 | 1397.3364 | 863.6757 | 2831.3281 | -2.727 | -278.1604 | 2273.4514 | -1338.7211 | 594.3812 | -1547.4324 | -785.4291 | 605.938 | 10305.5439 | 210.1043 | -99.6045
2030-08-18 | 8 | -33.7288 | -235.1933 | -66.1067 | -459.73 | -1499.2375 | -676.3162 | -5415.0122 | 834.1066 | 1051.0442 | -193.3082 | 3926.4888 | -194.9922 | 2060.0967 | 11.8622 | 1616.5076 | 99.9476 | 187.6774 | 209.9989 | -326.6788 | -185.0207 | -1379.7955 | -4595.1621 | -130.6244 | -96.8017 | 1697.0259 | -2034.2583 | -282.8893 | -511.1234 | -100.6803 | 467.9131 | 1165.1893 | 2255.9568 | 198.6187 | 783.019 | 6.4743 | 2884.9895 | 3901.2393 | 1.0006 | 600.7354 | 1.0005 | -1261.7847 | 14.5112 | 1579.0197 | 905.8115 | 3043.9778 | -2.522 | -277.1259 | 1941.9746 | -1405.3342 | 626.1195 | -720.3079 | -1311.2812 | 797.8422 | 10422.6123 | 210.1043 | -20.7231
2030-08-18 | 9 | -35.8575 | -314.9392 | -70.8298 | -423.9758 | -1434.4398 | -605.8833 | -5301.3364 | 1559.7273 | -170.4927 | -206.9407 | 3753.9783 | -194.9991 | 1723.0123 | 242.3757 | 1607.7845 | 100.3916 | 183.3271 | 209.9989 | -398.785 | -229.5109 | -1604.3134 | -4837.6411 | -86.5701 | -102.7082 | 2363.3787 | -2061.136 | -619.7324 | -486.2651 | -111.6472 | 657.8044 | 907.652 | 2847.4829 | 149.8322 | 820.8466 | 5.9821 | 3222.6079 | 3462.791 | -3.126 | 947.6373 | 1.0009 | -1191.4366 | 261.3344 | 1997.7003 | 838.5602 | 3619.5837 | 0.97578 | -278.388 | 1979.3433 | -1612.2073 | 746.7112 | -947.657 | -2697.8364 | 524.8769 | 9439.9609 | 210.1043 | -29.4115
2030-08-18 | 10 | -35.7818 | -547.2612 | -76.2888 | -408.4341 | -1770.5809 | -604.8025 | -4623.9248 | 1652.9148 | -187.7008 | -170.4917 | 3806.7883 | -38.9028 | 1821.1599 | 321.5052 | 1761.2113 | 100.6091 | 243.9576 | 209.9989 | -555.0307 | 25.0296 | -1567.3522 | -5124.9082 | 11.951 | -91.3201 | 3256.2019 | -1940.7411 | -965.3527 | -460.848 | -102.3249 | 755.1503 | 663.6578 | 2971.8992 | -80.8752 | 728.0488 | 5.2159 | 3213.2456 | 2820.918 | -117.6278 | 886.244 | 41.4228 | -1526.9868 | 450.1824 | 3288.8657 | 1586.3627 | 4199.7632 | 374.4438 | -280.0905 | 1833.0018 | -1267.005 | 1193.4486 | 540.8988 | -1646.5997 | 260.559 | 10694.7988 | 210.1043 | -55.9764
2030-08-18 | 11 | -33.8404 | -327.0436 | -77.994 | -445.2995 | -1314.8387 | -582.2578 | -1412.2737 | 2310.4333 | 1.0025 | -236.547 | 3823.3186 | -126.3501 | 1651.0709 | 420.7893 | 2034.1241 | 186.8147 | 273.3973 | 209.9989 | -524.3273 | 200.417 | -1629.303 | -5222.9795 | -16.7549 | -87.4502 | 3012.8291 | -1888.822 | -878.5297 | -443.5907 | -115.2572 | 668.5826 | 838.4399 | 3055.7129 | -90.2131 | 684.1823 | 5.4662 | 3158.7869 | 3037.8027 | -437.1769 | 359.2893 | 449.9241 | -1484.5543 | 222.2125 | 3706.1145 | 1424.0719 | 4305.4131 | -3.5178 | -276.6713 | 1626.5115 | -1962.321 | 950.4322 | 0.9987 | -993.4249 | 222.1249 | 9135.3018 | 210.1043 | -218.0769
2030-08-18 | 12 | -28.0537 | -199.3624 | -78.2457 | -390.3181 | -853.8212 | -718.7767 | -1123.5247 | 3310.0845 | -1170.6244 | -258.6703 | 3829.512 | -143.7819 | 1514.4039 | 444.4702 | 2276.0879 | 970.1475 | 726.0861 | 209.9989 | -484.0244 | 87.9564 | -1564.5225 | -5346.167 | 9.0731 | -87.8199 | 2879.0613 | -1893.3208 | -607.7399 | -488.3655 | -105.1419 | 955.5129 | 1006.6938 | 2557.1179 | -175.4658 | 507.8242 | 4.4696 | 3000.9265 | 2597.4856 | -658.199 | 195.7377 | 449.9641 | -823.4131 | 508.0042 | 3877.0063 | 1406.9348 | 4519.1719 | -221.0244 | -271.5901 | 1427.0363 | -2881.9114 | 863.8337 | 697.2444 | -1551.6949 | 1.016 | 8066.0229 | 210.1042 | -129.959
2030-08-18 | 13 | -38.324 | 0.98469 | -86.9631 | -469.7073 | -610.1104 | -921.5293 | -2745.731 | 3423.071 | -1520.6482 | -338.3325 | 3841.8765 | -130.7343 | 1722.5204 | 496.2165 | 2296.636 | 1263.7283 | 802.6651 | 209.9989 | -532.7844 | 245.7039 | -1192.5829 | -3900.7737 | 107.2967 | -93.7014 | 2682.968 | -2174.9822 | -823.7079 | -480.6394 | -97.9913 | 1177.7131 | 1227.2225 | 3211.0005 | -227.716 | 740.055 | 4.9951 | 2999.0869 | 3791.8596 | -456.3481 | 0.9969 | 436.4692 | -636.4482 | 624.7753 | 3750.0469 | 1294.9955 | 4003.8931 | -134.778 | -272.0067 | 1426.267 | -2868.5076 | 786.9968 | 1742.4131 | -2989.4133 | -94.0142 | 5943.7534 | 210.1043 | -11.4272
2030-08-18 | 14 | -38.1156 | 104.3607 | -85.1285 | -426.69 | 230.0789 | -739.1113 | -1163.6195 | 3426.2385 | -1127.521 | -392.6885 | 3849.7764 | 18.4326 | 1802.1194 | 506.7899 | 2274.4333 | 1480.6409 | 598.0608 | 209.9989 | -528.6506 | 710.2574 | -1588.9567 | -4049.467 | 76.5947 | -80.893 | 2506.9521 | -1726.5745 | -1851.3223 | -380.4579 | -102.8752 | 919.1575 | 938.2524 | 1741.9768 | -909.2092 | 509.8244 | 3.9449 | 2577.7292 | 2196.8174 | -155.3427 | 213.9723 | 449.8613 | -252.843 | 530.8398 | 4799.73 | 1275.233 | 5086.9438 | -126.5233 | -276.5514 | 1358.9344 | -2985.0051 | 806.6412 | 1776.7345 | -2274.8491 | -2.9387 | 1962.1494 | 210.1043 | -70.7636
2030-08-18 | 15 | -49.4703 | 149.5438 | -93.7916 | -472.8637 | 426.5089 | -858.2461 | -1451.4811 | 3848.2295 | -1318.9414 | -403.2513 | 3860.8552 | -30.5401 | 1829.8794 | 536.2181 | 2347.5901 | 1097.1008 | 607.2532 | 209.9989 | -500.332 | 483.2594 | -1720.3545 | -3802.8767 | 68.2482 | -83.0038 | 2291.1956 | -2000.9873 | -1301.5051 | -417.6456 | -101.156 | 987.0623 | 947.6543 | 2630.2585 | -643.3477 | 633.1079 | 3.8808 | 2533.0037 | 3390.0706 | -74.6976 | 216.85 | 450.0109 | -31.3732 | 505.2286 | 4813.7456 | 1251.3167 | 5016.3823 | -23.5894 | -276.6523 | 1381.5729 | -3093.0161 | 827.1649 | 2052.9026 | -2813.5251 | 23.1533 | 2062.0037 | 210.1043 | -18.0274
2030-08-18 | 16 | -60.0552 | 0.99014 | -110.9742 | -523.4942 | 391.7595 | -799.3099 | -1713.8422 | 3759.364 | -1226.0687 | -408.4043 | 3871.2612 | -56.8712 | 1910.3617 | 515.4329 | 2404.2327 | 968.2925 | 636.5889 | 209.9989 | -472.5891 | 416.3815 | -1618.6266 | -3937.7771 | 95.6215 | -93.4073 | 2154.6873 | -2449.8184 | -1021.9146 | -417.1259 | -92.9618 | 1041.5789 | 914.9489 | 3389.9983 | -575.9958 | 793.7842 | 3.7634 | 2912.4287 | 3935.5742 | -132.5001 | 254.616 | 449.8674 | -126.1346 | 528.2005 | 4795.0889 | 1237.3014 | 5121.7168 | -95.6715 | -276.5064 | 1480.4319 | -3133.9258 | 834.1019 | 2265.7803 | -2988.115 | 22.6521 | 2711.0691 | 210.1043 | 1.0002
2030-08-18 | 17 | -61.9866 | -13.4289 | -111.6097 | -523.5214 | 267.5523 | -766.6523 | -1837.0806 | 3451.2981 | -1464.8824 | -405.8531 | 3878.9617 | -42.578 | 2017.4117 | 519.0155 | 2427.3247 | 1057.8517 | 554.7175 | 209.9989 | -478.3898 | 560.6595 | -1695.1715 | -4138.2529 | 85.6598 | -82.0897 | 2052.8926 | -2261.5244 | -1390.751 | -391.6156 | -90.5496 | 965.7289 | 886.802 | 2926.7681 | -742.399 | 739.3311 | 3.818 | 2403.1929 | 3581.6289 | -171.7831 | 166.3465 | 449.8796 | -284.7598 | 470.4861 | 4750.6201 | 1208.8223 | 5052.1455 | -189.1296 | -276.3866 | 1640.2074 | -3193.969 | 881.9227 | 2416.4353 | -2747.6404 | 16.3025 | 1897.2765 | 210.1043 | -3.2515
2030-08-18 | 18 | -54.3116 | -13.9295 | -108.2407 | -490.8799 | 86.9624 | -714.5095 | -1661.668 | 3134.5986 | -1721.8781 | -402.5215 | 3874.332 | -21.4978 | 1974.1382 | 562.3799 | 2411.1904 | 1262.2695 | 475.4871 | 209.9989 | -494.4553 | 652.3256 | -1784.4286 | -3974.6318 | 56.6907 | -69.6362 | 2124.7109 | -2034.0453 | -1592.7216 | -351.3246 | -93.0087 | 858.0995 | 649.2062 | 2240.8394 | -934.7028 | 647.1261 | 4.071 | 2106.8308 | 2754.8149 | -184.8699 | 154.8747 | 449.9176 | -277.7132 | 398.103 | 4746.4922 | 1213.3483 | 5121.2754 | -189.1517 | -275.2403 | 1871.7991 | -3430.9756 | 851.3326 | 2099.4836 | -2205.1926 | 1.247 | 650.1159 | 210.1043 | -22.3539
2030-08-18 | 19 | -39.2179 | -13.8053 | -97.1652 | -398.5308 | -399.8701 | -628.2079 | -903.6967 | 2882.0801 | -1178.8055 | -398.7505 | 3861.5303 | -3.0442 | 1826.1742 | 560.1792 | 2403.4023 | 1382.7762 | 351.3114 | 209.9989 | -520.3436 | 853.6878 | -1775.2642 | -3908.4822 | 0.99907 | -56.9012 | 2238.9861 | -1629.0266 | -2031.6484 | -308.5666 | -97.1643 | 689.0379 | 533.5974 | 838.5256 | -1105.161 | 361.8582 | 4.1954 | 1999.2812 | 1347.3445 | -143.5935 | 221.7216 | 449.8751 | -471.3846 | 251.954 | 4659.0405 | 1228.5948 | 5120.0405 | -186.9537 | -276.3875 | 2156.9146 | -3264.4155 | 812.0527 | 1453.0477 | -1269.928 | -83.3306 | 730.6355 | 210.1043 | -94.7696
2030-08-18 | 20 | -34.7218 | 0.99986 | -91.0425 | -361.156 | -979.3225 | -711.776 | -1346.1613 | 2838.4043 | -1113.4473 | -391.4006 | 3858.6404 | 30.7583 | 1688.0337 | 517.2388 | 2318.5449 | 1324.385 | 296.7934 | 209.9989 | -497.191 | 681.0621 | -1540.142 | -3905.2815 | -16.4843 | -67.5646 | 2264.9436 | -1629.5435 | -1688.5039 | -368.2344 | -96.8508 | 724.6304 | 618.5798 | 30.8865 | -902.0333 | 230.4689 | 4.5765 | 2160.2305 | 1343.4102 | -117.2636 | 236.6027 | 449.8687 | -583.3201 | 123.3705 | 4490.1929 | 1227.9025 | 4914.9814 | -103.0462 | -276.1446 | 2459.9924 | -3507.9189 | 712.6838 | 640.7629 | -715.9231 | -53.0573 | 2241.9849 | 210.1043 | -173.3409
2030-08-18 | 21 | -28.3682 | 104.3469 | -98.3889 | -409.6129 | -995.1149 | -877.1266 | -2203.4207 | 2869.8909 | -564.959 | -396.283 | 3872.3523 | 2.7817 | 1736.5386 | 533.4442 | 2324.7307 | 849.4171 | 319.3716 | 209.9989 | -515.064 | 475.1097 | -1367.5665 | -3814.4172 | -58.3322 | -72.862 | 2419.2 | -1972.823 | -1263.4205 | -471.5595 | -107.5555 | 731.7562 | 1297.566 | 507.247 | -214.1107 | 254.1211 | 5.4732 | 2736.5242 | 2505.448 | 1.0013 | 46.2236 | 449.5768 | -710.887 | 20.4155 | 4235.7549 | 1271.363 | 4435.1948 | -3.1906 | -275.3009 | 2684.6841 | -3239.4675 | 530.3098 | 67.9181 | -648.8242 | 191.3446 | 5776.2876 | 210.1043 | -155.732
2030-08-18 | 22 | -25.1413 | 286.8465 | -80.9194 | -454.6772 | -829.8536 | -1053.0707 | -2888.8315 | 3323.5664 | -444.8092 | -410.2548 | 3845.7983 | -68.4464 | 1906.0597 | 600.4119 | 2396.4944 | 895.7641 | 330.34 | 209.9989 | -597.6532 | 448.0776 | -1222.0402 | -3113.6323 | 2.0553 | -69.4098 | 2837.635 | -2033.9286 | -918.8853 | -506.8269 | -105.3493 | 865.8392 | 1497.7534 | 484.4872 | -121.2309 | 217.0796 | 5.7583 | 2691.1296 | 1988.5619 | 1.001 | 356.018 | 449.4376 | -408.5054 | 308.5848 | 3625.8628 | 1231.184 | 4240.6021 | -7.1207 | -275.9311 | 2611.5605 | -3206.6367 | 520.5343 | 219.1709 | -1056.0581 | 504.8786 | 7396.7852 | 210.1043 | -95.8493
2030-08-18 | 23 | -30.0085 | -11.5023 | -73.1308 | -433.7833 | -950.8226 | -966.8232 | -1761.1643 | 2854.196 | -62.2059 | -410.4065 | 3820.1396 | -73.3521 | 1968.0479 | 581.0466 | 2384.8022 | 1191.2554 | 372.7484 | 209.9989 | -589.0743 | 698.6044 | -1106.8142 | -3096.8975 | -0.43499 | -65.0265 | 3420.2964 | -1849.1759 | -986.3025 | -479.9695 | -98.6574 | 774.0444 | 1384.5 | 408.286 | -173.3758 | 256.1995 | 5.3648 | 2857.7834 | 1717.5692 | -7.1083 | 679.3256 | 449.3394 | -813.6053 | 506.2493 | 2583.9392 | 1141.5562 | 3726.4695 | -3.5555 | -271.9275 | 2731.8098 | -2509.4573 | 692.3647 | 0.99858 | -1137.9105 | 425.637 | 9102.6084 | 210.1042 | -137.3175
2030-08-18 | 24 | -17.9456 | -10.9846 | -61.7046 | -384.7113 | -1365.3523 | -584.8808 | -772.5496 | 2330.7747 | 1.0042 | -307.7056 | 3786.228 | -122.2856 | 2104.8789 | 467.786 | 2269.2422 | 1636.7743 | 595.1524 | 209.9989 | -635.024 | 298.971 | -1382.2507 | -3915.9773 | -18.0566 | -69.9878 | 3611.9756 | -1756.95 | -1060.8036 | -491.9914 | -115.6938 | 571.9992 | 1113.8865 | 1153.4714 | -14.357 | 360.8436 | 5.5546 | 3081.8774 | 2735.7844 | 1.0009 | 326.5377 | 449.5994 | -891.337 | 428.8717 | 1904.1475 | 1175.6217 | 2987.2998 | -2.6004 | -275.6889 | 2367.7034 | -2234.5894 | 875.1133 | -922.1489 | -1154.8802 | 901.2784 | 7629.5972 | 210.1043 | -127.5391
2030-08-19 | 1 | -14.4278 | -11.4348 | -53.4517 | -368.2534 | -1737.3127 | -634.7974 | -4830.8447 | 320.2639 | 787.4826 | -264.7511 | 3764.4622 | -161.898 | 1881.7828 | 215.9988 | 2076.5105 | 591.6357 | 227.513 | 209.9989 | -565.3389 | -65.0126 | -1521.2731 | -3151.8538 | -112.5324 | -87.8429 | 3397.9912 | -1759.1156 | -394.4888 | -497.251 | -110.3221 | 389.8912 | 902.5421 | 620.999 | 60.6258 | 223.4415 | 6.0282 | 3203.8345 | 1459.0184 | -314.4225 | 1002.2285 | 0.99998 | -605.6653 | 184.2648 | 2048.196 | 1261.0148 | 4136.2466 | -2.9845 | -276.4082 | 2639.1602 | -978.5862 | 448.9987 | -3088.6721 | -445.8082 | 751.3647 | 7240.959 | 210.1042 | -230.3898
2030-08-19 | 2 | -20.0856 | 511.2345 | -57.869 | -519.8754 | -870.3799 | -1071.1904 | -8124.1035 | 1625.894 | 1172.4592 | -226.563 | 3720.813 | -194.8791 | 1948.7144 | -100.0546 | 1701.9996 | 111.5769 | 106.0268 | 209.9989 | -278.0995 | 31.3896 | -1219.3512 | -2624.3525 | -79.493 | -82.5768 | 1462.0206 | -2256.7195 | -316.2458 | -666.9013 | -110.9348 | 477.2945 | 1638.4775 | 3.7832 | 258.5285 | 283.7305 | 6.3522 | 2471.3274 | 2123.1289 | 1.0004 | 1053.5978 | 0.99913 | -1162.2736 | 152.078 | 2049.1118 | 1201.4874 | 4206.0581 | -3.2876 | -277.3 | 2798.4846 | -948.7697 | 716.2252 | -1589.5414 | -1838.0669 | 502.468 | 8541.3584 | 210.1042 | -155.7924
2030-08-19 | 3 | -11.7217 | 974.6537 | -59.1902 | -578.4595 | -176.8901 | -1675.265 | -11899.1064 | 3922.9775 | 1530.4202 | -205.6676 | 3574.1711 | -194.98 | 1932.3308 | -330.0377 | 1551.1597 | 624.581 | -179.7991 | 209.9989 | -200.927 | -67.3438 | -396.3839 | -1725.317 | -1.4232 | -80.6947 | 1237.7653 | -2290.9348 | -635.491 | -865.067 | -121.9083 | 877.5173 | 1610.5493 | -1992.3469 | 87.8896 | -167.724 | 3.5612 | 1734.1295 | 1770.6864 | 1.0014 | 1174.9619 | 1.0025 | -2091.0964 | 218.7045 | 2183.4885 | 1097.021 | 4525.9414 | 1.029 | -277.4413 | 2309.8623 | -1598.2526 | 749.1429 | -80.9974 | -3514.6746 | 539.0385 | 9070.5312 | 210.1043 | 12.3244
2030-08-19 | 4 | -7.2323 | 1242.0421 | -57.9446 | -525.4798 | 108.8203 | -1810.6881 | -12035.4434 | 4398.4219 | 1604.6176 | -238.1875 | 3534.8987 | -195.0033 | 1937.5889 | -340.3265 | 1529.4629 | 781.1967 | -198.0461 | 209.9989 | -169.3713 | -221.0307 | -220.4844 | -899.986 | -46.4743 | -85.3242 | 1347.3433 | -2176.8762 | -461.6828 | -872.2531 | -136.877 | 870.5918 | 1585.4908 | -2491.8635 | 20.913 | -271.2961 | 2.8117 | 1714.7288 | -67.3756 | 0.010588 | 1142.7252 | 1.0008 | -1901.861 | 93.7706 | 2312.3669 | 1192.5117 | 4558.3735 | 0.98529 | -277.679 | 2144.936 | -1558.5985 | 440.895 | -80.4388 | -4005.2119 | 1175.9189 | 7145.2173 | 210.1043 | 95.6095
2030-08-19 | 5 | -17.9633 | 1240.7333 | -62.7141 | -551.2921 | -18.727 | -1833.9042 | -10959.2754 | 4020.5378 | 1708.5635 | -229.9951 | 3646.6172 | -195.0141 | 1915.1011 | -336.7874 | 1546.8041 | 302.717 | -56.1408 | 209.9989 | -165.0892 | -230.8645 | -489.8986 | -2350.6646 | -58.7378 | -86.5811 | 1004.6791 | -2477.1604 | -323.6219 | -888.3056 | -133.0291 | 810.2072 | 1813.2579 | -1647.6428 | 153.9148 | -58.132 | 4.4286 | 1898.6689 | 1718.3481 | 71.0775 | 1161.3422 | 0.99858 | -2224.5979 | 32.9593 | 2116.2556 | 1113.838 | 4339.0391 | -3.3564 | -277.3169 | 2797.2708 | -1104.6595 | 762.1422 | -80.8363 | -3943.9934 | 318.394 | 9586.5449 | 210.1043 | 20.7572
2030-08-19 | 6 | -29.5928 | 1028.1742 | -72.436 | -576.385 | -207.5531 | -1687.6943 | -9517.1816 | 3190.5388 | 1134.9265 | -227.5569 | 3677.5977 | -195.0215 | 1886.6621 | -215.0242 | 1553.8262 | -355.6935 | 46.4466 | 209.9989 | -160.0115 | -202.2681 | -1032.5835 | -3526.895 | -51.1293 | -97.5318 | 867.1031 | -2567.886 | 121.5306 | -836.3319 | -123.1321 | 711.8864 | 1691.634 | -237.4783 | 96.8839 | 232.1915 | 5.434 | 2022.3881 | 1889.0574 | 95.9852 | 879.8535 | 1.0005 | -1988.6305 | 116.207 | 1885.692 | 1008.5236 | 3898.8572 | -3.0281 | -277.3507 | 2849.3081 | -1202.2417 | 888.7124 | -353.6119 | -3570.0793 | 20.077 | 12121.0801 | 210.1043 | -64.5557
2030-08-19 | 7 | -32.7701 | 437.0359 | -73.2782 | -565.0748 | -455.8029 | -1286.9576 | -7631.4736 | 2499.0952 | 27.3479 | -223.678 | 3813.4907 | -165.1899 | 1735.6063 | 312.0357 | 1890.7491 | -626.4727 | 110.8682 | 209.9989 | -163.1745 | -246.2499 | -1237.6067 | -3317.6111 | -38.2237 | -102.102 | 987.6581 | -2393.8008 | 27.5284 | -695.209 | -107.1077 | 752.8365 | 1673.6747 | 1045.6036 | 136.1091 | 507.9948 | 5.3637 | 2390.1301 | 2053.1467 | -1.6749 | 850.3536 | 0.99954 | -1805.0035 | 210.1277 | 1954.9443 | 1214.8969 | 4005.4324 | 0.99382 | -277.371 | 2523.3821 | -1210.4156 | 910.0436 | -516.9171 | -2686.3171 | 426.9951 | 13335.8486 | 210.1043 | -71.3424
2030-08-19 | 8 | -29.6362 | 306.7531 | -66.0535 | -457.3932 | -988.7786 | -785.8381 | -4611.8257 | 2225.3174 | -364.3592 | -258.4132 | 3869.8823 | -121.645 | 1682.7212 | 502.0562 | 2335.021 | -613.2416 | 180.5178 | 209.9989 | -304.0668 | -170.7789 | -1563.196 | -3437.6289 | -77.4071 | -110.4917 | 1918.55 | -1929.2129 | -396.6093 | -557.5156 | -135.867 | 651.5333 | 1186.7751 | 1837.8423 | 65.6214 | 642.4656 | 5.8962 | 3039.8408 | 1853.3922 | -793.9429 | 350.9391 | 449.4221 | -1441.3105 | 219.2503 | 1914.1089 | 1311.4514 | 3597.3762 | -107.1726 | -271.354 | 2341.2458 | -1080.6388 | 863.0704 | -888.9398 | -2181.2185 | 761.3736 | 11627.9512 | 210.1043 | -103.2193
2030-08-19 | 9 | -27.8238 | 423.7842 | -76.2547 | -481.3611 | -1722.0835 | -846.8031 | -2547.1655 | 580.1445 | -2.9664 | -400.7382 | 3905.0146 | -2.9207 | 1430.1639 | 595.0961 | 2395.4241 | 335.9726 | 435.8966 | 209.9989 | -320.9311 | 298.4401 | -1568.3085 | -4383.2534 | -93.095 | -93.097 | 1804.1824 | -2241.7363 | -801.9073 | -526.2374 | -118.956 | 376.111 | 1163.9175 | 1131.6653 | -316.3117 | 433.7522 | 4.3278 | 2653.7327 | 1166.2751 | -537.8399 | 333.6415 | 450.0766 | -1410.4094 | -75.8472 | 3677.6541 | 1372.5432 | 4898.0825 | -183.9 | -271.8178 | 2490.1414 | -983.637 | 926.7483 | -1235.322 | -966.191 | 207.4098 | 11907.0586 | 210.1043 | -272.8893
2030-08-19 | 10 | -25.7461 | -13.8987 | -73.8062 | -449.9971 | -1656.5989 | -472.6288 | -505.3105 | 1095.1643 | -510.3233 | -389.597 | 3937.3203 | 32.2863 | 1485.1495 | 602.4632 | 2387.5671 | 454.6283 | 348.7972 | 209.9989 | -320.7925 | 705.5984 | -1360.3015 | -3919.8608 | 2.0784 | -76.2384 | 1629.2736 | -1883.4653 | -1166.8962 | -355.0226 | -106.2134 | 538.9379 | 1023.636 | 1030.1968 | -621.9556 | 522.6363 | 4.4071 | 2162.6387 | 1534.6927 | -608.5222 | 342.5363 | 450.1524 | -1618.5182 | 43.7391 | 3488.686 | 1337.8741 | 4777.1089 | -220.4808 | -416.2187 | 2489.988 | -1283.2675 | 1184.8558 | -95.9917 | -1501.5389 | 406.6464 | 11114.1455 | 210.1043 | -240.3942
2030-08-19 | 11 | -31.3414 | 24.7118 | -80.752 | -506.4873 | -1531.7097 | -587.0482 | -664.6884 | 1441.8365 | -933.1464 | -399.5491 | 3956.9861 | -20.6093 | 1598.3485 | 606.512 | 2399.5432 | 274.1416 | 367.6206 | 209.9989 | -277.01 | 605.1916 | -1517.8132 | -4229.2827 | 54.4166 | -88.7663 | 1677.2192 | -2237.2043 | -1532.6664 | -364.9447 | -94.1733 | 687.1061 | 1193.6859 | 1502.2742 | -674.9066 | 583.5673 | 4.5156 | 2147.3782 | 1955.3065 | -718.9623 | 227.7872 | 449.3816 | -889.9623 | 169.8938 | 3545.9878 | 1336.3616 | 4652.5371 | -214.585 | -723.02 | 2400.6897 | -1591.2107 | 1060.8975 | 246.1707 | -1602.4071 | 360.9545 | 10813.8867 | 210.1043 | -183.7098
2030-08-19 | 12 | -36.5912 | 0.99521 | -86.7509 | -544.0779 | -1181.2402 | -712.6489 | -1081.8779 | 1905.6727 | -1710.4619 | -404.2301 | 3975.5872 | -19.8102 | 1601.0339 | 590.0272 | 2383.1638 | 54.1373 | 412.728 | 209.9989 | -366.2602 | 526.8986 | -1520.2533 | -4301.0537 | 58.5209 | -75.2915 | 1429.449 | -2407.5369 | -1200.632 | -392.0818 | -92.867 | 764.4975 | 1682.6252 | 2181.792 | -314.5597 | 641.981 | 5.1196 | 2355.3235 | 2330.3184 | -442.286 | 126.4961 | 449.6992 | -1020.5916 | 11.2058 | 3708.5188 | 1316.6354 | 4564.0234 | -24.7562 | -271.3831 | 2317.9429 | -1498.78 | 753.7432 | 1536.0375 | -2663.3499 | 55.5666 | 10321.8779 | 210.1043 | 7.3856
2030-08-19 | 13 | -40.0044 | 497.5153 | -88.2853 | -516.1313 | -661.3345 | -961.5914 | -3017.2803 | 3149.5493 | -1935.3975 | -405.4074 | 3919.7534 | -24.8455 | 1618.4956 | 544.6714 | 2353.7041 | 267.1707 | 454.8953 | 209.9989 | -307.0863 | 529.0137 | -1780.473 | -4497.6489 | 127.7983 | -74.5056 | 829.9957 | -2267.0837 | -1313.8114 | -517.7554 | -104.6587 | 936.7234 | 1712.5658 | 1419.3816 | -364.1205 | 414.413 | 5.3105 | 2309.6489 | 1852.4655 | 1 | 287.6318 | 449.5346 | -512.0482 | 262.8884 | 3823.7207 | 1263.9457 | 4785.6201 | -3.018 | -275.4875 | 2265.1748 | -1025.0354 | 824.5475 | 2134.6475 | -3856.3225 | -278.9744 | 9389.2676 | 210.1042 | 44.5707
2030-08-19 | 14 | -47.0951 | 417.8593 | -93.7249 | -534.6523 | -424.431 | -978.3346 | -3098.97 | 2801.4751 | -1323.4072 | -420.119 | 3925.4731 | -81.8263 | 1607.0663 | 551.4253 | 2381.488 | -69.2582 | 450.2704 | 209.9989 | -237.1197 | 730.106 | -1345.8267 | -3723.8767 | 184.6944 | -85.595 | 550.0731 | -2327.769 | -942.6251 | -526.1105 | -99.1958 | 1058.2067 | 1889.6725 | 1664.8954 | -176.3318 | 537.2005 | 5.322 | 2667.8643 | 2889.5925 | 1.0032 | 217.1797 | 449.4839 | -243.8844 | 281.8936 | 3708.2896 | 1167.3582 | 4574.4966 | -2.814 | -275.5783 | 2562.0261 | -1521.038 | 718.1354 | 2009.0979 | -3979.9883 | 114.8384 | 9841.835 | 210.1043 | 79.5489
2030-08-19 | 15 | -50.0429 | 494.194 | -94.9634 | -561.696 | 126.4351 | -946.921 | -2442.27 | 3726.4526 | -1981.3875 | -402.3792 | 3883.2908 | 15.7354 | 1472.129 | 649.6511 | 2437.6492 | -595.6654 | 234.0996 | 209.9989 | -204.4042 | 557.8525 | -1274.7344 | -3072.2654 | 62.2492 | -93.521 | 494.6125 | -2498.4678 | -516.42 | -539.3422 | -108.9773 | 1038.0225 | 1860.6334 | 2247.4438 | -37.6302 | 602.3186 | 5.3089 | 2606.5166 | 3108.96 | -2.9247 | 65.5369 | 449.7778 | -30.2677 | 118.3222 | 4681.8872 | 1362.655 | 5171.2432 | 87.6566 | -277.4959 | 2366.3862 | -1936.4794 | 642.6505 | 2472.9216 | -3958.5125 | 182.1969 | 9834.9609 | 210.1043 | 46.3352
2030-08-19 | 16 | -49.873 | 186.4091 | -97.9008 | -528.154 | 52.1521 | -1021.0325 | -2036.7042 | 3489.1807 | -1407.2266 | -420.4731 | 4001.405 | -72.1332 | 1505.9091 | 707.0429 | 2483.2222 | -895.8343 | 218.7064 | 209.9989 | -186.6554 | 820.0433 | -1055.6898 | -1704.9777 | 203.0063 | -97.9998 | 693.5419 | -2524.321 | -1141.2664 | -520.2963 | -82.8665 | 1202.4325 | 1348.7015 | 2617.2563 | -466.8938 | 825.2293 | 4.8501 | 2820.0266 | 3050.9998 | -281.7421 | 164.7886 | 450.2675 | 0.98645 | 568.5876 | 4572.5078 | 1330.4268 | 5168.3691 | 67.8147 | -549.0406 | 2410.415 | -2242.1899 | 616.5 | 3008.0332 | -3967.512 | 175.3346 | 9592.165 | 210.1043 | 65.2925
2030-08-19 | 17 | -60.1515 | 17.5687 | -104.5502 | -540.669 | 142.9709 | -929.4197 | -2217.4307 | 3623.7158 | -1355.0553 | -427.2646 | 3892.7146 | -98.0265 | 1550.2322 | 678.4469 | 2453.844 | -1015.0145 | 276.1713 | 209.9989 | -213.9016 | 919.2933 | -965.1919 | -779.1148 | 251.4624 | -97.0735 | 1028.9685 | -2617.2588 | -1246.0186 | -485.0917 | -75.4997 | 1267.2295 | 1223.3613 | 3419.416 | -602.3142 | 1010.3108 | 5.6134 | 2827.7969 | 3769.2756 | -259.5975 | 177.4222 | 450.1917 | 0.97452 | 710.5055 | 4662.5195 | 1317.9496 | 5171.6152 | 109.696 | -498.5178 | 2592.5823 | -2728.9199 | 663.85 | 2943.9517 | -3741.2734 | 111.4654 | 9010.9541 | 210.1042 | 44.0782
2030-08-19 | 18 | -57.1114 | -21.4374 | -100.9093 | -489.2052 | -6.8906 | -835.5302 | -1087.2034 | 3228.5688 | -1207.9972 | -415.6904 | 3831.3274 | -31.6589 | 1329.5305 | 674.4222 | 2439.979 | -1051.7784 | 250.2418 | 209.9989 | -305.4545 | 922.3538 | -1184.9982 | -1918.9998 | 213.3083 | -78.0594 | 1474.7593 | -2269.8748 | -1150.4307 | -415.8766 | -77.2192 | 1126.2999 | 772.1189 | 3037.8413 | -911.1796 | 847.6151 | 6.612 | 2589.064 | 3080.2332 | -55.4271 | 267.0529 | 450.1049 | 0.98112 | 619.2838 | 4654.9121 | 1339.738 | 5165.4258 | 216.1143 | -384.0997 | 2702.5029 | -2895.4153 | 696.7784 | 2132.1506 | -2928.2959 | 14.5468 | 6822.1685 | 210.1043 | -22.8557
2030-08-19 | 19 | -48.0976 | -11.5968 | -95.0831 | -433.8573 | -263.9177 | -801.0606 | -432.5526 | 2748.8606 | -1176.3075 | -406.1931 | 3815.8506 | -0.17406 | 1145.4908 | 663.3192 | 2421.8196 | -901.2811 | 201.4392 | 209.9989 | -331.8555 | 865.0684 | -1333.1646 | -1995.2188 | 132.2034 | -73.8835 | 1701.5449 | -2006.5455 | -1096.9531 | -371.2042 | -80.1688 | 987.0063 | 513.016 | 2314.6135 | -1091.3646 | 714.0665 | 6.4149 | 2376.2717 | 2215.1824 | -88.8531 | 379.6987 | 449.9592 | -0.020557 | 362.9486 | 4410.5166 | 1298.9174 | 5145.1411 | 79.988 | -277.7409 | 2916.3171 | -2587.3423 | 691.6627 | 1507.4772 | -2555.8926 | -33.6041 | 5815.9502 | 210.1043 | -28.2497
2030-08-19 | 20 | -41.0304 | 382.4604 | -91.146 | -418.9837 | -252.9706 | -888.5771 | 0.98908 | 2663.627 | -1539.5283 | -397.5065 | 3824.8359 | 26.5316 | 1005.6942 | 627.5403 | 2377.4883 | -566.7426 | 189.5821 | 209.9989 | -392.2184 | 707.7199 | -1645.4247 | -2426.2021 | 10.4262 | -71.5207 | 1891.9431 | -2018.3279 | -1412.7173 | -401.5185 | -104.4572 | 747.6331 | 590.0113 | 1888.4216 | -1115.6847 | 544.6387 | 6.0461 | 2117.5549 | 1670.7609 | -282.6319 | 346.8071 | 0.99976 | -364.1985 | 95.8012 | 3557.3501 | 1216.3064 | 4637.7949 | -3.6636 | -832.7726 | 3690.2124 | -1360.4329 | 636.0435 | 1047.4235 | -2534.207 | -202.6788 | 4728.146 | 210.1043 | -42.6675
2030-08-19 | 21 | -37.2185 | 532.2258 | -90.2733 | -393.1645 | -503.5009 | -946.455 | 0.98965 | 2915.7581 | -1699.9286 | -393.354 | 3516.3611 | 86.3267 | 1528.1816 | 660.4467 | 2401.2161 | -590.6326 | 193.3511 | 209.9989 | -446.5843 | 696.0777 | -1700.6981 | -1798.5054 | 94.7448 | -58.8471 | 2216.7488 | -1920.782 | -1476.6229 | -420.1935 | -115.4769 | 751.2724 | 482.7104 | 1418.451 | -1117.3046 | 489.718 | 6.3634 | 1996.1764 | 1184.1211 | 1.0016 | 456.1909 | 197.9338 | -477.998 | 197.515 | 3465.6208 | 1280.6376 | 4648.3354 | -3.5409 | -276.6225 | 3124.4058 | -1931.5114 | 648.4882 | 1120.5065 | -2818.9551 | -117.0057 | 4021.3118 | 210.1043 | 38.2051
2030-08-19 | 22 | -35.5505 | 623.5255 | -83.156 | -405.5628 | -617.9869 | -811.4781 | 660.6056 | 2655.6094 | -1929.6263 | -389.8508 | 3785.5815 | 103.1379 | 1342.4551 | 689.0804 | 2428.772 | -489.8597 | 194.3188 | 209.9989 | -628.2009 | 824.5656 | -1621.2535 | -1900.8828 | 38.2437 | -38.5921 | 3259.5366 | -1901.0499 | -1512.6273 | -408.5356 | -113.876 | 553.1617 | 792.0765 | 1298.5936 | -1071.0735 | 481.1455 | 5.8845 | 1859.1379 | 1172.906 | -4.8414 | 859.6681 | 69.2974 | -201.03 | 27.7089 | 3302.7058 | 1302.0353 | 4999.9971 | -4.3048 | -277.0868 | 3357.9116 | -1738.9746 | 365.3017 | 0.98142 | -1576.0459 | 252.7126 | 3863.522 | 210.1043 | -14.3311
2030-08-19 | 23 | -38.8586 | 50.8625 | -70.2021 | -340.1444 | -1053.384 | -192.2654 | 2702.2966 | 1570.5879 | -694.924 | -360.8978 | 3973.6135 | 195.0009 | 1495.452 | 722.3333 | 2447.6218 | -315.318 | 277.2496 | 209.9989 | -690.0139 | 1126.9017 | -1428.8987 | -1775.9663 | 44.8736 | -13.3498 | 4241.3066 | -1335.0017 | -1878.4811 | -202.1255 | -98.3567 | 415.3622 | 671.5846 | 2087.9001 | -1178.9222 | 711.8163 | 7.222 | 1678.3911 | 2101.1829 | -159.9764 | 673.5408 | 449.7748 | -1028.467 | 23.4261 | 3391.625 | 1233.5325 | 4815.6787 | -4.1308 | -276.1552 | 3257.7266 | -1224.0756 | 733.9266 | -229.6431 | -900.4858 | 397.4979 | 3347.6565 | 210.1042 | -130.1328
2030-08-19 | 24 | -30.0879 | 454.7253 | -56.11 | -356.5771 | -1500.7754 | -411.5361 | 1371.0656 | 1630.0358 | -25.7396 | -377.5541 | 3936.1174 | 119.7774 | 1803.2312 | 686.7524 | 2423.2236 | 213.8132 | 408.2385 | 209.9989 | -693.2659 | 958.8082 | -1229.5771 | -1572.236 | 5.3785 | -27.5273 | 4249.0444 | -1405.7798 | -943.9806 | -333.0912 | -112.9814 | 385.7361 | 1019.0992 | 1766.6331 | -797.6846 | 493.8809 | 7.0838 | 2162.6206 | 1904.3632 | -736.7183 | 166.5543 | 449.6519 | -907.5607 | 266.6981 | 1579.4015 | 1173.2065 | 3352.1431 | -263.0959 | -437.7292 | 3085.7998 | -876.9126 | 994.7348 | -1231.5439 | -995.7755 | 408.0682 | 4240.231 | 210.1042 | -260.1422
2030-08-20 | 1 | -16.2526 | 877.2381 | -53.9479 | -366.8592 | -1750.8712 | -675.7184 | 2404.1802 | 520.9888 | 165.5929 | -361.124 | 3839.8154 | 194.9982 | 1918.7992 | 682.5915 | 2411.7017 | 736.2551 | 460.6918 | 209.9989 | -719.8881 | 798.1864 | -1600.2529 | -1730.9037 | -96.0686 | -41.319 | 4344.9717 | -1496.1046 | -1983.2343 | -429.4326 | -132.9129 | 145.6196 | 512.7058 | 2228.4146 | -1048.1219 | 438.9417 | 5.655 | 2740.1975 | 1478.1833 | -1.8753 | 873.3255 | 1.0003 | -1459.5863 | 182.3509 | 1960.0359 | 1400.835 | 4058.0596 | 105.1363 | -278.797 | 2790.5232 | -79.4903 | 955.7672 | -1048.7651 | -729.2205 | 433.0271 | 5775.0557 | 210.1043 | -200.3947
2030-08-20 | 2 | -22.0771 | 763.3354 | -59.82 | -411.6916 | -1000.6722 | -918.3171 | 1.0087 | 550.7512 | 896.5173 | -209.8529 | 3754.5474 | 7.8555 | 1992.952 | 587.719 | 2354.9014 | 99.6172 | 188.491 | 209.9989 | -503.3006 | 647.4836 | -1223.7626 | -1382.1512 | -96.889 | -52.0722 | 3087.6294 | -1913.9661 | -1871.1935 | -533.1012 | -124.1376 | 173.9978 | 647.8604 | 1727.4332 | -819.973 | 539.3296 | 6.5161 | 2401.4229 | 972.6885 | 199.3616 | 953.9315 | 0.99886 | -1465.1053 | 129.1889 | 1943.183 | 1120.2119 | 4177.042 | -3.0027 | -277.2995 | 3021.5515 | -448.3615 | 760.7711 | -1314.0032 | -1039.5591 | 557.601 | 7729.2207 | 210.1042 | -124.9436
2030-08-20 | 3 | -14.3893 | 199.9746 | -54.2119 | -383.3564 | -1027.0344 | -764.1606 | -2058.0022 | 555.6588 | 1249.2797 | -193.6807 | 3617.5312 | 76.4798 | 1935.9845 | 43.8083 | 2258.5237 | 948.1341 | 200.7659 | 209.9989 | -461.1685 | 754.5316 | -1133.8264 | -2558.6882 | 1.0017 | -20.0998 | 2766.8557 | -1534.1277 | -2120.3369 | -475.0801 | -93.6824 | 336.2513 | 789.9312 | 894.738 | -1143.0692 | 414.0813 | 5.0097 | 1283.4314 | 1200.6261 | 168.6998 | 849.9451 | 1.0014 | -1898.9066 | 339.6983 | 1703.7642 | 879.3019 | 3880.5947 | -3.063 | -277.6783 | 2841.2273 | -862.2674 | 978.588 | -787.6309 | -1663.0859 | 94.1867 | 6768.0894 | 210.1043 | -93.3274
2030-08-20 | 4 | -21.0475 | 1.0044 | -55.8381 | -366.9691 | -1139.0969 | -591.1968 | -1264.7477 | 30.5172 | 1395.7905 | -205.0061 | 3483.8511 | 71.9211 | 1876.4009 | -14.5787 | 2194.7927 | 1208.6056 | 422.7336 | 209.9989 | -481.2531 | 794.0923 | -1015.5681 | -3300.0974 | -16.0955 | -22.9474 | 2923.0615 | -1428.4586 | -2806.6511 | -404.6709 | -87.8489 | 266.1067 | 1020.1153 | 1462.7251 | -1427.4819 | 669.6752 | 4.0733 | 1349.9536 | 2023.4336 | 209.66 | 833.4438 | 0.99855 | -2135.5789 | 170.0399 | 1661.8693 | 777.7523 | 3801.2725 | 1.0048 | -277.8199 | 2803.905 | -645.5519 | 999.6462 | -828.5196 | -1401.6731 | 90.4922 | 5834.8848 | 210.1043 | -99.4485
2030-08-20 | 5 | -32.6537 | 76.033 | -63.5173 | -414.2231 | -1155.2648 | -683.0367 | -23.9481 | 0.99476 | 1413.5249 | -254.7223 | 3565.062 | 19.0359 | 1878.4279 | -106.9484 | 2213.6392 | 1006.9018 | 630.7102 | 209.9989 | -436.4727 | 669.8027 | -1063.3146 | -3000.7332 | -33.2522 | -39.2378 | 2722.2761 | -1793.0092 | -2627.5359 | -438.5622 | -87.007 | 266.5402 | 1174.7852 | 2386.9519 | -1274.7649 | 842.9237 | 4.7013 | 1651.2135 | 3425.429 | 195.9294 | 866.8853 | 0.99803 | -2036.7953 | 149.6271 | 1733.5701 | 857.4377 | 3849.5754 | 0.99461 | -277.7676 | 2818.2932 | -319.2725 | 936.7447 | -797.5627 | -1714.6321 | 1.0221 | 6900.5498 | 210.1043 | -74.7964
2030-08-20 | 6 | -38.4883 | 424.5622 | -67.5687 | -460.4583 | -903.1022 | -762.0311 | 987.2513 | 0.99942 | 915.3078 | -281.573 | 3747.7007 | 0.37718 | 1947.6644 | -186.5395 | 2162.7783 | 693.4711 | 674.4324 | 209.9989 | -461.2894 | 496.3425 | -1356.0435 | -2651.5505 | -117.7054 | -58.639 | 2936.2349 | -2062.5684 | -2501.9785 | -497.9331 | -110.9484 | 166.5832 | 1348.2604 | 3269.6479 | -1037.087 | 916.0211 | 4.7121 | 2192.6838 | 4825.6816 | 302.3398 | 842.8478 | 1.0013 | -2084.531 | 0.99578 | 1882.967 | 975.1981 | 3929.9458 | 0.98758 | -277.6636 | 2952.6104 | -348.7585 | 863.5941 | -983.69 | -2139.6567 | -1.7685 | 6776.5991 | 210.1042 | -37.0003
2030-08-20 | 7 | -34.3069 | 698.0161 | -72.0196 | -467.4327 | -876.0058 | -963.4621 | 766.1512 | 777.7787 | 50.1244 | -356.7858 | 3963.9922 | -2.6159 | 1740.189 | -194.5692 | 2148.6208 | 462.8771 | 639.8254 | 209.9989 | -454.7036 | 433.7165 | -1535.4391 | -2363.613 | -131.7738 | -80.3775 | 3037.4436 | -2210.3169 | -2723.0415 | -550.9475 | -122.8748 | 212.2619 | 1430.5911 | 2398.3704 | -830.4032 | 740.4224 | 5.6887 | 2585.6489 | 4100.7705 | 350.2412 | 716.5698 | 1.0002 | -1626.7064 | -5.1867 | 3294.1614 | 1317.6525 | 4931.6348 | 0.99589 | -277.2319 | 2682.8862 | -689.0289 | 739.2924 | -877.7473 | -1581.3542 | -3.8633 | 4357.9712 | 210.1043 | -156.7291
2030-08-20 | 8 | -27.945 | 1003.6735 | -68.6251 | -465.9828 | -980.0025 | -967.0563 | 1269.6385 | 1053.7368 | -2.9194 | -385.6975 | 4017.3457 | 57.6632 | 1629.8099 | -170.0851 | 2155.3384 | 330.7541 | 509.2577 | 209.9989 | -552.4124 | 488.5757 | -1675.531 | -3113.447 | -136.9261 | -81.7189 | 3618.2434 | -2070.5088 | -2684.489 | -539.679 | -141.2495 | 232.9635 | 1189.3008 | 2149.4548 | -897.6585 | 598.2372 | 4.6215 | 2842.5691 | 3901.8894 | -127.76 | 59.8134 | 449.3758 | -1848.2983 | 0.99759 | 3205.2915 | 1200.3881 | 4469.7749 | -262.2274 | -545.2126 | 2384.6992 | -917.6618 | 891.7512 | -842.0486 | -1297.4712 | -3.2006 | 3938.0381 | 210.1042 | -194.987
2030-08-20 | 9 | -15.4861 | 832.7584 | -59.9666 | -391.9969 | -1655.9851 | -719.4 | 3383.9978 | 371.8301 | -315.6041 | -345.3624 | 3933.2908 | 194.9998 | 1585.9203 | -150.8067 | 2137.9163 | 99.5788 | 374.4641 | 209.9989 | -597.3122 | 705.0941 | -1758.4254 | -3868.7725 | -119.3916 | -54.7654 | 3805.9121 | -1513.1292 | -3352.9333 | -389.4953 | -130.4308 | 157.3611 | 592.4236 | 886.5409 | -1519.4612 | 507.3308 | 3.2573 | 2350.521 | 2844.417 | -2.1652 | 389.036 | 1.0004 | -2025.2279 | -117.9125 | 2867.5198 | 1264.0321 | 4312.4844 | 1.0149 | -449.4094 | 2183.5293 | -846.8752 | 1092.0972 | -488.1123 | -732.5184 | 222.1949 | 3938.3079 | 210.1042 | -206.6861
2030-08-20 | 10 | -21.4749 | 700.466 | -71.0151 | -401.2249 | -1239.3386 | -635.5935 | 2852.406 | 1073.8026 | -618.483 | -345.2214 | 3973.6965 | 195.0015 | 1586.1322 | -117.9929 | 2121.6045 | 608.8488 | 711.6322 | 209.9989 | -567.7324 | 679.3967 | -1630.7087 | -3551.8091 | -64.4755 | -39.7263 | 3690.4905 | -1758.619 | -2774.2903 | -367.9604 | -130.4817 | 293.2863 | 994.8839 | 1214.9867 | -1044.6206 | 504.7653 | 3.9718 | 2400.8098 | 3630.8069 | 1.0007 | 633.003 | 0.99958 | -1927.7163 | -107.1744 | 2738.5337 | 1238.9852 | 4407.0469 | -2.9285 | -668.4516 | 2251.5229 | -1044.623 | 839.5907 | -400.332 | -1434.2964 | 118.1835 | 4453.791 | 210.1043 | -240.8694
2030-08-20 | 11 | -22.9753 | 412.401 | -73.2538 | -401.0397 | -1271.2155 | -461.8758 | 3210.2532 | 962.6374 | -1286.0881 | -339.718 | 3983.2771 | 194.2356 | 1470.2057 | 202.1274 | 2099.6318 | 976.8237 | 824.038 | 209.9989 | -527.7808 | 756.036 | -1477.6097 | -2801.6724 | -50.1409 | -42.0207 | 3260.3914 | -1583.0417 | -2397.0549 | -276.3718 | -123.1157 | 281.9614 | 990.1845 | 1282.5555 | -1122.2738 | 584.9144 | 3.8651 | 2112.157 | 3673.8735 | -5.7377 | 858.111 | 450.0268 | -1973.0363 | -230.4192 | 3419.697 | 1319.0078 | 5149.2866 | 8.4221 | -276.961 | 2355.9768 | -817.5327 | 775.1506 | -325.5754 | -1354.1589 | 173.4587 | 3842.2871 | 210.1042 | -191.8346
2030-08-20 | 12 | -40.9873 | 1.0006 | -80.691 | -383.2028 | -1177.371 | -177.057 | 3575.6128 | 843.597 | -2344.5762 | -345.8598 | 3968.4417 | 195.1779 | 1384.7386 | 241.9681 | 2125.2725 | 932.7838 | 785.9211 | 209.9989 | -526.6964 | 1225.0903 | -1466.2836 | -2647.5957 | 46.0416 | -38.1047 | 2417.2078 | -1384.0519 | -3073.3872 | -177.4096 | -97.7329 | 387.5917 | 640.6583 | 1930.9614 | -1848.1768 | 829.3568 | 2.6197 | 1564.0139 | 4051.7732 | 1.6074 | 913.9354 | 0.9989 | -2344.9263 | -2.2381 | 3496.177 | 1276.6562 | 5126.7617 | 5.4365 | -984.6714 | 2921.4041 | -289.1184 | 930.1468 | 1069.8348 | -1908.8981 | -221.1408 | 2553.3162 | 210.1042 | -42.2137
2030-08-20 | 13 | -41.3936 | 146.7911 | -87.2639 | -420.9598 | -763.9661 | -586.6696 | 1158.0734 | 2117.54 | -2992.9399 | -345.5555 | 3920.4146 | 194.9975 | 1393.1561 | 214.1596 | 2110.748 | 901.8637 | 792.7842 | 209.9989 | -448.731 | 955.2246 | -1836.2477 | -3934.3359 | 139.9782 | -38.8245 | 1924.0803 | -1580.9476 | -2304.0708 | -301.2372 | -96.5095 | 733.0673 | 1341.7433 | 1161.9668 | -1232.6904 | 575.8645 | 4.3387 | 1965.0759 | 3905.167 | -36.0659 | 717.7915 | 353.5241 | -997.3697 | 295.6142 | 3812.4412 | 1373.0389 | 5159.7051 | -0.070734 | -276.8848 | 2104.7827 | -971.3979 | 978.0136 | 2005.2997 | -3408.0769 | -859.0643 | 3526.8386 | 210.1042 | 25.4884
2030-08-20 | 14 | -38.4797 | 476.0105 | -89.1202 | -434.9724 | 0.99634 | -781.2674 | 1197.5049 | 2364.0569 | -2364.5845 | -352.6954 | 4019.9011 | 140.3596 | 1327.6704 | 287.2316 | 2171.6992 | 1669.0074 | 646.9769 | 209.9989 | -398.7569 | 827.9905 | -1783.6503 | -3643.9585 | 13.6444 | -56.7276 | 1597.3016 | -1735.7908 | -1597.9602 | -365.0547 | -111.9587 | 583.1672 | 1398.1959 | 881.762 | -952.2617 | 334.4977 | 3.857 | 2544.1125 | 3589.5474 | -625.0959 | 319.0146 | 450.0472 | -602.5066 | -199.088 | 4337.0737 | 1364.1742 | 5170.8672 | 0.99035 | -488.3023 | 2117.9241 | -1435.6582 | 634.8054 | 1398.5253 | -3041.323 | -225.5916 | 2828.4858 | 210.1043 | 8.732
2030-08-20 | 15 | -41.9846 | 143.4547 | -92.2255 | -418.4055 | 200.695 | -773.2897 | 1535.1902 | 1979.3508 | -2592.8135 | -381.8007 | 3961.051 | -14.5686 | 1304.2617 | 453.3854 | 2246.9355 | 1653.583 | 676.8029 | 209.9989 | -383.9597 | 685.0538 | -1652.0521 | -3031.3032 | 80.6202 | -65.8608 | 1738.8044 | -1747.8323 | -1260.9001 | -320.1434 | -97.3035 | 740.4417 | 1114.6006 | 1294.8025 | -1111.6876 | 549.3144 | 3.3785 | 2596.1545 | 3842.3 | -328.3834 | 173.5546 | 450.1935 | -352.5197 | 51.5383 | 4941.9644 | 1400.0468 | 5172.834 | 219.8102 | -647.8076 | 1917.4138 | -1825.1969 | 560.4917 | 1623.9633 | -3203.6304 | -17.9652 | 3171.6714 | 210.1043 | 22.3956
2030-08-20 | 16 | -42.3281 | 0.98901 | -95.2503 | -418.5541 | 32.3119 | -724.715 | 1213.532 | 1950.158 | -2242.3203 | -398.4489 | 3895.5144 | -25.0114 | 888.3575 | 381.7522 | 2229.269 | 1022.2425 | 538.9259 | 209.9989 | -462.5912 | 845.4279 | -1550.821 | -2892.8967 | 139.2696 | -58.6641 | 2364.2966 | -1651.3334 | -1936.6797 | -294.2878 | -89.1822 | 793.939 | 910.1427 | 1238.7726 | -1285.583 | 587.4346 | 3.2379 | 2762.605 | 3894.2061 | -394.0487 | 19.3935 | 450.345 | -488.206 | 218.3989 | 4912.3057 | 1408.4119 | 5173.4673 | 115.7141 | -662.7963 | 1993.0818 | -2358.9573 | 574.6627 | 1583.2517 | -3039.3354 | -1.5595 | 2604.9917 | 210.1043 | 1.223
2030-08-20 | 17 | -42.6655 | 129.1976 | -98.2179 | -442.8479 | 110.5414 | -838.5704 | 446.4418 | 2236.4058 | -3104.4197 | -403.6071 | 3950.4028 | -49.0925 | 1189.2441 | 369.1139 | 2219.5232 | 972.5482 | 496.931 | 209.9989 | -556.2441 | 816.8958 | -1583.3926 | -3278.8337 | 133.8626 | -53.3188 | 3019.9475 | -1772.0664 | -2046.4316 | -342.323 | -94.2555 | 806.2481 | 1038.087 | 1032.1581 | -1183.7418 | 522.0958 | 3.1922 | 2782.2712 | 4092.3015 | -453.8742 | -43.9302 | 450.392 | -384.2233 | 232.4224 | 5213.0981 | 1470.3402 | 5173.04 | 224.454 | -639.5789 | 1939.8357 | -2631.8049 | 510.437 | 1256.0895 | -2934.3774 | -320.9294 | 2360.9309 | 210.1043 | -8.3896
2030-08-20 | 18 | -38.1883 | 176.2877 | -98.2116 | -429.0313 | -270.6115 | -816.5731 | 994.1832 | 1862.3203 | -3458.7012 | -393.3869 | 3771.0063 | -21.2979 | 646.757 | 379.3112 | 2200.5327 | 850.0976 | 436.5367 | 209.9989 | -601.3431 | 874.3957 | -1752.8522 | -3692.0967 | 89.0265 | -39.3658 | 3185.4216 | -1617.7057 | -2446.501 | -324.7037 | -100.0638 | 646.9592 | 889.6695 | 777.0173 | -1392.6764 | 475.8948 | 3.1212 | 2410.8572 | 3720.5071 | -427.9449 | -62.6937 | 450.4257 | -544.1078 | 48.5828 | 5165.9404 | 1490.7471 | 5165.9946 | 218.0148 | -416.005 | 2060.6382 | -2622.6133 | 672.7645 | 822.321 | -2343.135 | -923.0399 | 2088.5393 | 210.1042 | -48.7355
2030-08-20 | 19 | -35.1131 | -14.6185 | -94.2641 | -402.5844 | -609.1233 | -529.9258 | 1640.8497 | 1349.645 | -2896.5918 | -374.78 | 3729.1731 | 60.7189 | 536.6933 | 360.4839 | 2171.1975 | 732.026 | 395.4411 | 209.9989 | -596.1838 | 1295.7733 | -1936.2573 | -3301.1313 | 62.8507 | -20.0773 | 2805.5513 | -1264.5519 | -3288.7153 | -221.521 | -91.9896 | 472.7383 | 600.7091 | 500.5321 | -1768.0609 | 469.7848 | 3.3691 | 1884.6824 | 3487.5869 | -749.736 | 0.99874 | 450.2306 | -923.2086 | -83.3401 | 4838.7891 | 1564.2239 | 5149.7461 | 1.0153 | -276.3549 | 2397.387 | -2241.0808 | 818.6207 | 348.3424 | -1521.6731 | -850.6362 | 452.0996 | 210.1042 | -118.696
2030-08-20 | 20 | -33.8006 | 0.080567 | -89.1815 | -401.4786 | -913.6432 | -485.2634 | 294.8948 | 1468.2076 | -2585.1226 | -368.5385 | 3776.4709 | 102.9219 | 1061.7334 | 288.6411 | 2140.4465 | 584.6031 | 416.546 | 209.9989 | -559.1566 | 993.231 | -2106.3909 | -4061.0708 | 46.7539 | -21.8574 | 2492.4661 | -1264.0767 | -3277.2476 | -219.615 | -91.527 | 520.5019 | 831.1683 | 4.5708 | -1598.7434 | 358.6981 | 4.3294 | 1980.4447 | 2957.866 | -773.4138 | 366.9696 | 449.7809 | -984.7574 | -24.9071 | 4205.4692 | 1542.6334 | 5117.4893 | 1.0213 | -271.6013 | 2607.6262 | -2040.318 | 793.4036 | 411.0362 | -1712.9655 | -570.7584 | 377.4641 | 210.1043 | -41.875
2030-08-20 | 21 | -30.8675 | 326.393 | -88.1678 | -415.1234 | -813.4691 | -552.5228 | 325.8595 | 1666.5526 | -2481.1597 | -377.5171 | 3739.8145 | 64.3379 | 951.7138 | 291.6942 | 2155.1191 | 501.9258 | 472.7181 | 209.9989 | -564.6583 | 855.3636 | -1931.8677 | -3864.2527 | -39.9007 | -27.1239 | 2539.6689 | -1377.9608 | -3027.5369 | -248.3544 | -112.1555 | 405.9096 | 766.4024 | 4.667 | -1395.3558 | 331.704 | 4.5851 | 2187.2996 | 2708.8213 | -773.3174 | 337.851 | 450.1287 | -872.7009 | -264.8607 | 3998.9304 | 1492.9801 | 4902.4531 | -33.5893 | -271.6162 | 2622.7419 | -3045.2415 | 447.4239 | -750.2094 | -1308.0737 | -87.2352 | -434.7707 | 210.1043 | -55.9199
2030-08-20 | 22 | -21.0606 | 588.301 | -70.4898 | -410.6826 | -836.7886 | -697.4019 | 673.418 | 1564.58 | -1201.0149 | -345.1404 | 3741.4146 | 194.9978 | 1081.2294 | 215.5564 | 2099.1697 | 629.033 | 433.7538 | 209.9989 | -664.5935 | 1196.3518 | -1868.3293 | -2650.4309 | 11.1582 | -7.6678 | 2916.9841 | -1097.3953 | -3109.21 | -303.4596 | -110.8283 | 343.7477 | 931.111 | 4.7644 | -1556.9583 | 158.8459 | 2.99 | 1791.5121 | 2061.6401 | -486.6942 | 620.8005 | 449.5788 | -799.4692 | 0.99135 | 3851.3284 | 1499.7273 | 5116.3403 | -4.1015 | -273.0355 | 2832.9436 | -2339.8303 | 635.2228 | -685.6228 | -1190.6884 | 133.7476 | 41.2872 | 210.1042 | -173.9895
2030-08-20 | 23 | -26.424 | 576.8574 | -65.1238 | -405.1501 | -1097.1211 | -627.9307 | 1608.1659 | 1366.6353 | -438.7946 | -344.9748 | 3779.5674 | 195.0006 | 1662.3579 | 222.7503 | 2088.9871 | 445.3792 | 534.6078 | 209.9989 | -677.2125 | 1204.0735 | -1252.5304 | -2428.7073 | 0.99717 | -18.4817 | 3245.0935 | -1206.671 | -3034.7356 | -324.8508 | -112.4493 | 346.2139 | 908.7769 | 805.566 | -1545.1605 | 377.1084 | 2.676 | 1932.218 | 2206.5332 | -610.8129 | 844.7135 | 449.7142 | -1630.084 | 92.6754 | 2761.4368 | 1438.326 | 4514.6963 | -3.9312 | -276.1869 | 2912.1409 | -1153.7783 | 620.1417 | -1104.9202 | -1294.7438 | 820.9664 | 1840.4546 | 210.1043 | -164.3334
2030-08-20 | 24 | -13.0015 | 1052.7402 | -57.6812 | -424.6711 | -1290.1573 | -797.617 | 2357.1863 | 1218.8086 | -133.7115 | -345.0103 | 3761.7947 | 194.9996 | 1872.1459 | 145.8464 | 2070.9707 | 485.1754 | 678.5945 | 209.9989 | -706.7257 | 783.2291 | -1592.5648 | -2793.8953 | -90.2007 | -24.1467 | 3930.6965 | -1542.9391 | -2013.9906 | -408.87 | -138.6441 | 149.0929 | 1085.3303 | 1504.7168 | -1060.8351 | 245.7025 | 4.3573 | 2808.2197 | 2216.874 | -1251.6254 | 190.5896 | 449.5714 | -1551.6617 | 108.8678 | 1696.1556 | 1342.1515 | 3354.9856 | -254.6761 | -930.9897 | 2702.5918 | -887.5037 | 1044.1298 | -1416.3085 | -701.2221 | 627.0902 | 1964.7611 | 210.1042 | -228.2215
2030-08-21 | 1 | -31.4856 | 1218.261 | -62.3243 | -449.2639 | -1507.0996 | -791.4689 | 2328.3003 | 798.236 | 438.4867 | -331.1801 | 3693.0527 | 195.0019 | 1935.4897 | -171.3236 | 2101.2725 | -27.6546 | 331.4101 | 209.9989 | -671.9549 | 547.9523 | -1770.1211 | -2607.2849 | -156.8258 | -51.3569 | 3793.4116 | -1812.549 | -1989.7772 | -462.0097 | -149.5832 | 69.7683 | 571.8548 | 2563.9282 | -922.1417 | 451.2282 | 4.6264 | 3007.0415 | 2804.8223 | 0.9997 | 878.3033 | 0.99905 | -1425.8202 | 113.0217 | 2221.8269 | 1491.7928 | 3969.8611 | 287.7792 | -279.8697 | 2224.9001 | -614.9346 | 862.1393 | -1371.3053 | -445.6339 | 937.2868 | 2044.7052 | 210.1042 | -230.7316
2030-08-21 | 2 | -42.7219 | 785.3425 | -69.8294 | -561.4469 | -1308.1738 | -772.6707 | 1797.8669 | 0.99502 | 951.8803 | -368.574 | 3756.8958 | 123.5735 | 1921.7413 | -175.373 | 2136.9744 | -181.8607 | 558.0035 | 209.9989 | -453.5608 | 553.1333 | -1693.7866 | -2945.2051 | -120.1102 | -61.9323 | 2329.3513 | -2314.03 | -1626.4633 | -526.4791 | -125.7344 | 35.8822 | 1530.9734 | 4419.793 | -494.8548 | 854.5532 | 6.0325 | 2237.3052 | 4841.1157 | -1.9544 | 752.0524 | 0.99422 | -1332.2623 | 206.9479 | 2457.2402 | 1382.248 | 4306.7427 | 0.96704 | -277.9184 | 2451.447 | -589.3528 | 762.9952 | -1037.1973 | -547.6384 | 1050.2285 | 4783.1763 | 210.1042 | -127.8372
2030-08-21 | 3 | -50.5894 | 258.6372 | -71.3643 | -618.9604 | -1025.647 | -762.964 | -2213.1387 | 464.8707 | 1250.8347 | -307.2586 | 3647.4836 | 84.4292 | 1918.0287 | -91.1889 | 2169.3823 | -104.9976 | 423.4254 | 209.9989 | -297.221 | 571.9968 | -941.6983 | -3318.8042 | -4.4171 | -45.4591 | 1556.3109 | -2329.8635 | -2362.2368 | -553.9539 | -93.3284 | 393.4677 | 1473.0345 | 4117.2451 | -824.3216 | 900.3331 | 1.4671 | 1333.8029 | 5032.0259 | 1.0007 | 731.3621 | 149.2068 | -2098.1125 | 325.5673 | 2482.8108 | 1281.0797 | 4303.8774 | -3.0302 | -277.6478 | 2298.5591 | -1252.3849 | 847.5011 | -684.8399 | -1547.2015 | 669.1558 | 7721.4302 | 210.1042 | -78.4792
2030-08-21 | 4 | -68.3698 | 94.6165 | -75.5334 | -676.511 | -784.2432 | -622.158 | -3366.187 | 1213.917 | 1380.309 | -165.4014 | 3587.9673 | -8.8718 | 1926.1483 | -126.5848 | 2177.5295 | -154.8754 | 475.283 | 209.9989 | -228.6357 | 440.2963 | -924.3427 | -3996.8594 | 6.8963 | -69.4592 | 1170.6425 | -2610.9041 | -2467.0024 | -544.8881 | -93.154 | 503.5495 | 1554.2206 | 5644.5156 | -653.3152 | 1368.8633 | 1.2173 | 1387.4092 | 7162.8076 | 1.001 | 828.0654 | 1.0013 | -2249.8125 | 250.6985 | 2509.8276 | 1057.33 | 4423.0181 | -2.4895 | -275.4714 | 1982.8881 | -1616.4573 | 985.0169 | -346.0144 | -2300.0579 | 302.921 | 7680.4736 | 210.1042 | -56.7634
2030-08-21 | 5 | -55.5485 | 503.192 | -71.4184 | -669.7806 | -530.5419 | -870.2586 | -4024.5439 | 1735.2719 | 1362.8213 | -157.7277 | 3589.7419 | -10.7055 | 1915.6538 | -131.5207 | 2089.3594 | 76.2631 | 361.1006 | 209.9989 | -222.2472 | 207.0446 | -1007.7621 | -4842.9985 | -72.5932 | -86.2919 | 1196.1647 | -2555.6401 | -2159.6609 | -629.8992 | -114.1426 | 448.375 | 1416.8138 | 4475.5796 | -530.4772 | 1066.2679 | 0.89377 | 1558.9124 | 5905.6367 | 0.941 | 724.0245 | 447.3974 | -2277.2588 | 55.2371 | 2107.4421 | 992.8436 | 3976.8093 | -3.2532 | -277.1709 | 2462.9478 | -1274.2721 | 784.0251 | -864.8843 | -2701.498 | 433.9546 | 6639.4775 | 210.1042 | -16.046
2030-08-21 | 6 | -47.4491 | 928.3975 | -75.2291 | -692.8337 | -360.279 | -1270.2397 | -4550.4385 | 2089.7651 | 920.0016 | -142.211 | 3761.3557 | 0.99911 | 1847.9197 | -248.5892 | 1813.4905 | -47.1093 | 281.2447 | 209.9989 | -221.7381 | -11.9893 | -1234.8636 | -5759.9185 | -150.73 | -99.2714 | 1007.2289 | -2843.9048 | -1972.3041 | -766.6817 | -125.0025 | 412.9749 | 1561.2289 | 3299.8601 | -305.4655 | 695.5427 | 1.1782 | 1904.0098 | 4789.9072 | 308.5808 | 658.5561 | 1.0004 | -2280.3496 | -181.8572 | 3063.5181 | 1076.4612 | 4766.5352 | 1.0134 | -277.5001 | 2417.3811 | -1435.2118 | 904.8624 | -84.5983 | -2634.0535 | 1.012 | 7930.7334 | 210.1042 | -93.6465
2030-08-21 | 7 | -45.0881 | 1066.8262 | -78.8337 | -660.899 | -353.8419 | -1237.955 | -2285.1526 | 1775.2017 | 1.0038 | -143.5258 | 3841.1177 | 11.2355 | 1782.8047 | -72.6854 | 1835.0537 | -377.1516 | 265.6534 | 209.9989 | -227.5099 | 92.0697 | -1644.1722 | -5725.3931 | -154.9852 | -97.1916 | 1067.1965 | -2826.2356 | -2038.7958 | -731.0685 | -139.1345 | 318.3352 | 1289.0305 | 3178.7734 | -286.3 | 547.9254 | 1.2837 | 2006.2169 | 4234.4121 | 189.1826 | 456.1744 | 0.99801 | -1776.0856 | -2.6876 | 3196.5632 | 1356.8613 | 4770.6074 | -3.0228 | -277.4886 | 2260.1165 | -1480.049 | 817.3852 | -83.211 | -2205.1963 | 154.5591 | 7459.8921 | 210.1042 | -138.2672
2030-08-21 | 8 | -52.5476 | 1167.0367 | -82.3251 | -710.1272 | -492.9043 | -1116.0276 | -445.3985 | 1741.0029 | 1.0049 | -185.5586 | 3872.2175 | 0.58763 | 1616.6111 | 40.8491 | 2260.0098 | -703.9333 | 312.148 | 209.9989 | -373.2091 | 203.4868 | -1813.3698 | -5710.7637 | -147.8123 | -96.6025 | 1979.3267 | -2904.6687 | -1947.0991 | -712.3908 | -149.6204 | 276.2312 | 1274.8862 | 4397.0156 | -225.1322 | 795.5341 | 2.9242 | 2225.0808 | 4960.082 | -892.516 | 0.99958 | 449.5501 | -1926.6376 | 42.6225 | 2843.4124 | 1291.0461 | 4095.9236 | -259.2357 | -609.9423 | 1860.4197 | -1569.2527 | 1031.5746 | -208.4735 | -1824.3994 | 145.4875 | 8047.7222 | 210.1042 | -184.4846
2030-08-21 | 9 | -40.5457 | 1423.1812 | -75.2589 | -725.8831 | -868.7798 | -1028.1392 | 673.2739 | 1761.3059 | -390.3792 | -355.2889 | 3876.2949 | 111.5543 | 1595.6157 | 386.5375 | 2206.9038 | -240.4769 | 188.6952 | 209.9989 | -518.9902 | 166.3494 | -1908.217 | -6117.7231 | -213.8404 | -79.1485 | 3011.4109 | -2568.4297 | -1659.6212 | -663.4731 | -172.655 | 176.4371 | 1229.1304 | 3663.4575 | -290.9769 | 740.665 | 2.6852 | 1975.4945 | 4269.3291 | -1023.1395 | 19.251 | 449.6735 | -1996.9048 | -142.5825 | 2549.6899 | 1271.0554 | 3937.8655 | -240.2178 | -904.4733 | 1849.8097 | -1597.9896 | 980.3093 | -1227.5557 | -1454.7611 | 272.2654 | 6346.4897 | 210.1043 | -195.7069
2030-08-21 | 10 | -48.211 | 721.5527 | -75.5182 | -661.0143 | -1382.1953 | -679.2453 | 2170.2373 | 1015.6594 | -370.838 | -376.4217 | 3852.0286 | 96.396 | 1548.8693 | 410.6447 | 2201.7058 | -89.6974 | 247.6926 | 209.9989 | -482.415 | 250.3963 | -1956.8719 | -5774.5156 | -105.6289 | -103.0459 | 2597.6855 | -2253.1926 | -1594.0128 | -462.8306 | -141.3475 | 247.5421 | 580.5692 | 3938.748 | -427.1536 | 871.2422 | 4.3865 | 3165.0725 | 5036.7344 | -336.9678 | 353.8586 | 449.4221 | -1353.3967 | -77.5304 | 3108.2334 | 1319.0463 | 4548.4038 | -136.8394 | -271.4892 | 1751.9445 | -1907.5514 | 948.4882 | -1094.6757 | -1016.2902 | 454.9782 | 6867.5166 | 210.1043 | -167.9182
2030-08-21 | 11 | -32.1195 | 468.3747 | -81.5868 | -526.1003 | -1158.5439 | -516.8407 | 907.4343 | 1540.5605 | -889.0573 | -368.6655 | 3908.4309 | 140.1349 | 1411.5563 | 541.5935 | 2310.0752 | 3.5358 | 419.8966 | 209.9989 | -575.2744 | 486.0572 | -1756.5751 | -4901.8413 | -17.6557 | -94.8589 | 2541.2842 | -2113.9944 | -1394.9282 | -328.1873 | -130.2666 | 493.7496 | 643.7852 | 2785.1865 | -631.9839 | 627.7124 | 4.2673 | 3073.355 | 3375.9797 | -505.0587 | 834.4409 | 449.1595 | -1256.7437 | -120.5531 | 3518.4673 | 1377.603 | 5160.5537 | -49.6394 | -276.1779 | 2049.5864 | -1961.8564 | 689.7692 | -503.4701 | -1838.2633 | 471.8834 | 5765.2485 | 210.1042 | -167.4366
2030-08-21 | 12 | -41.6418 | 201.3348 | -84.1087 | -489.5592 | -1237.8856 | -401.9053 | 1026.5856 | 1502.9948 | -1667.467 | -380.9611 | 3844.1746 | 77.5916 | 1416.9559 | 553.1396 | 2307.0986 | 271.4142 | 403.0407 | 209.9989 | -584.3395 | 416.0591 | -1542.5068 | -4589.9639 | -74.6197 | -108.6861 | 2648.5398 | -1948.4692 | -1241.3964 | -256.3524 | -127.653 | 484.8584 | 751.1562 | 2598.7681 | -457.8416 | 537.2513 | 4.4328 | 3123.1809 | 3045.7646 | -163.3308 | 856.6479 | 310.1319 | -1103.5835 | -378.7586 | 3628.675 | 1377.4263 | 5161.9004 | -1.2552 | -277.3103 | 1957.9277 | -2359.4861 | 396.4355 | -782.5356 | -1797.7865 | 331.1143 | 5931.4238 | 210.1043 | -130.045
2030-08-21 | 13 | -46.458 | 117.2469 | -89.9565 | -489.945 | -908.3055 | -551.383 | 517.7386 | 2033.8243 | -2527.4421 | -398.8182 | 3846.0728 | 16.6029 | 1407.9812 | 592.5506 | 2339.1467 | -232.5559 | 445.7662 | 209.9989 | -490.049 | 254.2446 | -1677.3126 | -4648.9468 | -22.3424 | -94.049 | 2358.1934 | -1884.0481 | -1532.8917 | -235.076 | -112.6935 | 718.3595 | 1124.2142 | 2601.3931 | -632.944 | 626.0392 | 4.5494 | 2948.012 | 3124.1465 | -17.4086 | 741.3576 | 449.6418 | -700.5599 | -235.1166 | 3844.4333 | 1316.1699 | 5172.7861 | 21.0916 | -277.391 | 1843.7788 | -1635.4435 | 353.7577 | -84.418 | -2113.2361 | 71.9662 | 3811.6516 | 210.1042 | -33.0157
2030-08-21 | 14 | -39.8885 | -152.2244 | -86.0888 | -410.6237 | -4.5411 | -530.1112 | 1917.9326 | 2083.5056 | -2945.491 | -390.6885 | 3987.1616 | 27.3863 | 1508.9618 | 679.0042 | 2428.6956 | -502.823 | 303.5343 | 209.9989 | -443.2776 | 620.7317 | -1238.6952 | -3009.8081 | -19.003 | -80.2155 | 1852.6405 | -1728.0221 | -1355.4915 | -165.829 | -101.0953 | 727.0975 | 1031.2881 | 2525.21 | -482.304 | 537.799 | 7.2824 | 2979.5532 | 2511.626 | -499.7852 | 226.7036 | 450.074 | -0.34478 | -513.6824 | 4383.7588 | 1265.4501 | 5174.9487 | 0.9894 | -660.5704 | 1859.7686 | -1994.7415 | 311.6857 | 32.6134 | -2098.8054 | -293.5234 | 2340.7061 | 210.1042 | -30.8291
2030-08-21 | 15 | -32.9782 | -1053.5577 | -83.0374 | -280.1879 | -555.9725 | 4.4991 | 4511.2798 | 554.4988 | -2288.5352 | -362.2966 | 3880.3945 | 183.3327 | 1542.2441 | 685.695 | 2382.6221 | -645.4451 | 188.1904 | 209.9989 | -654.2039 | 1042.6053 | -1403.6475 | -3422.2766 | 83.743 | -23.2371 | 2991.6272 | -921.9659 | -2348.3191 | 105.5014 | -64.3161 | 645.8204 | -141.0432 | 1719.6195 | -1715.9868 | 733.7073 | 4.378 | 2032.7708 | 1332.5916 | -475.4872 | 57.847 | 297.8715 | 0.97507 | -185.7811 | 4602.8403 | 1268.6205 | 5176.3354 | -3.5081 | -697.8856 | 1936.7908 | -2042.5417 | 369.6894 | 614.3025 | -2549.6028 | -105.4993 | 1450.8126 | 210.1042 | -4.9245
2030-08-21 | 16 | -38.6922 | -1209.374 | -92.6039 | -301.0944 | -621.434 | 38.2887 | 4250.4551 | 560.0892 | -1691.322 | -366.6884 | 3821.0227 | 155.4338 | 1555.7899 | 700.7593 | 2410.0986 | -775.0477 | 191.9086 | 209.9989 | -677.8273 | 1161.3793 | -1325.3076 | -3232.6553 | 147.3627 | -35.4612 | 3273.843 | -1103.098 | -2656.5662 | 106.8581 | -56.705 | 716.2492 | -573.682 | 2356.844 | -1903.4811 | 828.2797 | 4.4343 | 2639.0703 | 1769.012 | -338.8878 | 0.99726 | 108.5617 | 0.20849 | -3.2288 | 4726.5205 | 1274.1917 | 5180.312 | 20.9662 | -667.9527 | 2004.3451 | -2086.2356 | 402.2714 | 0.99271 | -2258.6489 | -112.4339 | 1640.9495 | 210.1043 | -59.8362
2030-08-21 | 17 | -38.0072 | -1245.8419 | -93.8156 | -295.0818 | -685.0105 | 52.2907 | 4170.4634 | 563.8384 | -1428.7288 | -320.6342 | 3818.5518 | 131.8202 | 1558.498 | 701.9574 | 2413.1941 | -852.7952 | 183.8141 | 209.9989 | -697.9028 | 1232.9232 | -1330.0679 | -3431.3096 | 159.7696 | -40.064 | 3454.7847 | -1074.8405 | -2838.3367 | 118.2053 | -56.1038 | 714.5444 | -697.3375 | 2234.354 | -1982.7677 | 845.117 | 4.3646 | 2655.002 | 1512.0363 | -403.1002 | 0.99791 | 136.2536 | -182.4289 | -3.1714 | 4723.5254 | 1281.6271 | 5179.2207 | 2.6427 | -473.0568 | 2030.0367 | -2245.5635 | 551.12 | 80.8665 | -1960.5409 | -119.2647 | 1744.0928 | 210.1042 | -91.6378
2030-08-21 | 18 | -29.3985 | -1129.3337 | -85.8033 | -261.4909 | -687.5694 | 0.99935 | 3778.4412 | 750.4211 | -1519.9789 | -262.2111 | 3905.6987 | 145.3721 | 1551.7623 | 685.5334 | 2387.5947 | -756.7623 | 128.8754 | 209.9989 | -670.241 | 1287.5378 | -1485.0033 | -3460.8323 | 147.9845 | -28.7902 | 3141.4021 | -813.1415 | -2830.3752 | 124.1668 | -60.5686 | 676.8238 | -664.7861 | 1382.7958 | -2109.7129 | 664.0556 | 4.471 | 2295.0823 | 570.544 | -475.5983 | -102.1623 | 450.3504 | -3.7503 | -2.9097 | 4795.1909 | 1274.7563 | 5173.2271 | 46.8013 | -652.7931 | 2179.127 | -2432.5286 | 532.6713 | 171.96 | -1710.9646 | 1.0038 | -476.9621 | 210.1042 | -89.0148
2030-08-21 | 19 | -22.6094 | -655.9744 | -80.5819 | -279.9334 | -501.4978 | -198.0508 | 2920.8232 | 1065.2595 | -1759.746 | -229.6052 | 3940.6831 | 129.3162 | 1215.0762 | 665.3405 | 2365.8765 | -623.7783 | 82.0476 | 209.9989 | -605.6882 | 1016.3981 | -1647.4602 | -3551.5334 | 33.5235 | -36.5984 | 2756.2837 | -837.2684 | -2211.8638 | 47.6987 | -83.9851 | 594.7324 | -181.9037 | 1007.5756 | -1582.6326 | 438.9361 | 5.6116 | 2448.9939 | 329.3275 | -283.5086 | 31.3578 | 450.1865 | 0.40512 | -283.6292 | 4722.6445 | 1278.9015 | 5120.4102 | -45.7219 | -874.1634 | 3160.0095 | -2045.6024 | 581.364 | 384.2186 | -1387.5454 | -230.3319 | -1746.9644 | 210.1043 | -64.278
2030-08-21 | 20 | -25.8679 | -267.6616 | -80.1393 | -318.3078 | -658.274 | -358.2996 | 2621.1208 | 1352.5425 | -1818.8544 | -303.1805 | 3913.4827 | 80.0422 | 1126.038 | 642.4543 | 2364.3342 | -601.5128 | 129.5197 | 209.9989 | -605.7557 | 1070.9774 | -1691.3866 | -3448.7183 | -17.9102 | -45.125 | 2769.0117 | -1122.5264 | -1735.0156 | -61.7285 | -92.0002 | 476.428 | -55.8243 | 1177.5322 | -1385.3068 | 423.843 | 5.9281 | 2691.6157 | 1118.4563 | -238.8736 | 42.0473 | 450.3091 | -132.3166 | -467.504 | 4690.9839 | 1374.6427 | 5131.1035 | 1.0064 | -280.6547 | 2625.2639 | -2239.8982 | 491.0296 | -113.9048 | -1189.418 | -178.7403 | -843.0352 | 210.1043 | -66.3078
2030-08-21 | 21 | -30.5419 | 0.98676 | -83.3293 | -347.0163 | -604.8795 | -532.8741 | 1660.8773 | 1041.9678 | -1493.4382 | -364.2195 | 3954.271 | 108.7201 | 1420.4081 | 611.4082 | 2338.248 | -611.3271 | 250.5424 | 209.9989 | -603.3793 | 1284.0319 | -1702.9564 | -3383.2607 | 15.4752 | -44.5823 | 3547.0664 | -1402.3499 | -2031.4398 | -168.2247 | -96.2466 | 431.1794 | 215.9401 | 1301.3462 | -1147.6165 | 447.7169 | 7.119 | 2765.2717 | 1367.7726 | -674.7501 | -2.1602 | 408.5061 | -109.2586 | -317.1177 | 4316.2305 | 1354.2506 | 5086.2725 | -221.8571 | -397.0492 | 2793.9165 | -2752.4465 | 596.09 | -80.2024 | -999.0018 | 0.24188 | -728.4018 | 210.1043 | -120.9008
2030-08-21 | 22 | -38.7317 | 218.1739 | -81.5273 | -398.4692 | -576.2236 | -532.0383 | 642.4791 | 1200.7233 | -988.1232 | -363.311 | 3864.2356 | 148.0936 | 1579.6299 | 603.8077 | 2311.4431 | -256.4136 | 314.3346 | 209.9989 | -700.5854 | 776.8098 | -1911.9563 | -4278.0068 | 3.7356 | -25.2399 | 4184.3677 | -1497.516 | -2195.5894 | -195.7523 | -104.6021 | 439.5869 | 328.9165 | 1685.0973 | -1209.1428 | 544.3001 | 6.0812 | 2559.6379 | 1876.3014 | -813.1034 | 61.17 | 449.6175 | -673.8799 | -89.8838 | 3415.8474 | 1333.0476 | 4390.9175 | -235.0959 | -535.4977 | 2818.146 | -2480.9939 | 617.3672 | -579.536 | -1135.3087 | 421.4452 | -346.4274 | 210.1043 | -163.265
2030-08-21 | 23 | -41.7306 | 391.6643 | -69.8869 | -461.0509 | -1317.8431 | -458.0154 | 1742.2389 | 310.2059 | -3.0235 | -358.7582 | 3878.2771 | 195.0001 | 1378.4093 | 579.1272 | 2284.6909 | 138.539 | 487.2111 | 209.9989 | -724.4485 | 1132.9633 | -1725.6945 | -3635.2651 | -7.2968 | -25.6454 | 4285.1772 | -1597.0094 | -2609.2866 | -237.9685 | -106.7065 | 212.323 | 719.2401 | 3065.813 | -991.1892 | 749.51 | 6.6137 | 2360.5374 | 3466.8867 | -428.9059 | 463.9917 | 449.7002 | -932.9137 | -22.8191 | 3511.5818 | 1358.3182 | 4877.999 | -211.3904 | -276.4673 | 2912.1677 | -2125.8755 | 739.3193 | -1061.2732 | -459.3237 | 312.2497 | 726.8912 | 210.1042 | -298.4051
2030-08-21 | 24 | -28.7572 | 643.3346 | -60.1997 | -398.746 | -1432.5088 | -420.3347 | 2621.6538 | 230.021 | 1.0064 | -359.4297 | 3849.7009 | 194.999 | 1762.7253 | 660.8434 | 2375.2214 | 795.5641 | 453.4669 | 209.9989 | -730.641 | 1109.2091 | -1550.0171 | -3198.3142 | -85.9733 | -37.36 | 4289.6743 | -1726.0609 | -2144.314 | -268.7657 | -124.4819 | 136.1268 | 580.5748 | 2149.844 | -1028.3416 | 615.1221 | 4.2118 | 2897.8652 | 1847.9329 | 92.4449 | 949.0728 | 449.3935 | -1377.582 | -79.8936 | 3584.8005 | 1592.1515 | 5070.3735 | 249.0392 | -279.0616 | 2872.1599 | -1093.5227 | 878.3389 | -1213.1108 | 70.1208 | 214.8484 | 276.3127 | 210.1043 | -321.2479
2030-08-22 | 1 | -25.4803 | 636.6046 | -53.3054 | -352.5472 | -1432.3998 | -428.3029 | 3064.4771 | 506.4858 | 456.6885 | -350.6049 | 3697.9846 | 154.7862 | 1778.4972 | 474.7185 | 2214.812 | 1724.0256 | 641.6309 | 209.9989 | -727.5336 | 554.9415 | -1656.999 | -3170.5874 | -88.3729 | -7.4763 | 4346.5854 | -1479.6744 | -1843.3888 | -291.3513 | -126.1276 | 179.5485 | 561.5641 | 1621.5267 | -1140.6846 | 420.4382 | 4.7439 | 2945.9102 | 1575.6713 | -2.1252 | 843.4829 | 0.99946 | -901.8245 | 111.3455 | 1803.0553 | 1540.6267 | 3584.5527 | 480.2478 | -280.3079 | 2352.2844 | -622.2185 | 754.8328 | -1481.1803 | 134.1086 | 730.4836 | 1949.9305 | 210.1043 | -228.0029
2030-08-22 | 2 | -26.1171 | 747.5914 | -54.2029 | -383.6101 | -1146.5765 | -326.6012 | 3994.4919 | -1.7799 | 1082.7605 | -210.2346 | 3668.9109 | 26.0066 | 1891.5051 | 285.274 | 2252.8477 | 99.9943 | 404.7038 | 209.9989 | -720.2146 | 493.7272 | -1713.7706 | -2552.4026 | -150.9697 | -20.9705 | 4363.1318 | -1665.5176 | -1666.6514 | -311.575 | -135.2136 | -5.5851 | 688.2912 | 2966.3003 | -867.8622 | 770.8398 | 5.9531 | 2997.7092 | 2789.6035 | -155.7369 | 577.6818 | 1.0008 | -579.2404 | 0.99914 | 1935.7629 | 1245.9165 | 3818.7219 | 53.5193 | -279.008 | 2575.0486 | -421.4262 | 530.2311 | -2258.1882 | 1.0007 | 811.3757 | 2422.7244 | 210.1042 | -206.9145
2030-08-22 | 3 | -38.1183 | 418.8724 | -56.0974 | -450.2957 | -1140.9235 | -298.0085 | 2410.8835 | -1.6405 | 1457.5098 | -233.3992 | 3733.2197 | -21.231 | 1893.9091 | -14.7796 | 2225.283 | 45.3383 | 586.2258 | 209.9989 | -684.5223 | 464.1106 | -1414.1339 | -2968.0981 | -101.0216 | -27.5215 | 4174.4819 | -1902.8053 | -1852.4331 | -334.4882 | -110.5136 | 126.3439 | 1123.1215 | 4205.686 | -734.2346 | 1041.6738 | 5.1747 | 2896.0579 | 4681.4878 | -2.3059 | 730.7719 | 0.99752 | -1100.9011 | 31.732 | 2341.2446 | 1477.775 | 4117.2598 | 154.5592 | -278.4832 | 2662.1179 | -539.4651 | 654.7338 | -1473.0269 | -189.0509 | 702.9733 | 4712.5737 | 210.1042 | -131.804
2030-08-22 | 4 | -33.5532 | 356.0175 | -51.6275 | -424.9264 | -1103.3617 | -299.0102 | 1578.4836 | -1.601 | 1582.3768 | -195.2145 | 3722.7073 | -11.0217 | 1797.8485 | -45.1092 | 2227.7341 | 46.4147 | 560.9534 | 209.9989 | -683.686 | 397.4254 | -1445.2714 | -3665.1868 | -110.971 | -39.3228 | 4180.2983 | -1829.3992 | -1834.3462 | -333.6354 | -106.4082 | 130.2775 | 1035.4532 | 3844.0332 | -697.0031 | 953.9208 | 5.5228 | 2926.5796 | 4198.6821 | 93.5171 | 836.2228 | 1 | -1028.8021 | 0.99515 | 2496.0469 | 1578.3938 | 4134.6694 | 231.203 | -278.7834 | 2796.835 | -419.344 | 667.2615 | -1615.1486 | -655.9759 | 296.5255 | 4957.4648 | 210.1043 | -131.3233
2030-08-22 | 5 | -25.1124 | 175.483 | -51.0185 | -416.0599 | -1009.5889 | -361.9496 | 1868.5784 | -1.5789 | 1533.1689 | -175.613 | 3854.1538 | 42.6198 | 1701.3707 | -8.394 | 2222.7627 | 576.6451 | 431.979 | 209.9989 | -613.9211 | 480.0473 | -1495.1409 | -4472.501 | -109.5141 | -41.2232 | 3714.8987 | -1714.4585 | -2199.6936 | -339.4053 | -105.6534 | 102.8248 | 710.2089 | 2508.2097 | -1006.4597 | 791.4056 | 4.0861 | 2509.3918 | 3452.6675 | -1.4483 | 438.3726 | 1.0007 | -1275.7332 | 0.99647 | 2122.1741 | 1729.8468 | 3019.1565 | 578.2866 | -1068.7131 | 3423.7539 | 203.1356 | 698.4076 | -1226.5743 | -1029.5137 | 270.5624 | 4330.6465 | 210.1042 | -101.582
2030-08-22 | 6 | -27.0623 | 486.1875 | -57.5982 | -468.3162 | -743.0051 | -480.7579 | 2581.1201 | 0.99839 | 872.4054 | -190.8283 | 3754.1921 | -18.6027 | 1671.6287 | -52.4154 | 2135.5586 | 1151.1401 | 384.6041 | 209.9989 | -497.8654 | 428.2021 | -1836.0623 | -5061.5376 | -138.5136 | -48.819 | 2938.7209 | -1809.7054 | -2285.6938 | -388.4117 | -122.9325 | 69.0485 | 840.043 | 2243.3757 | -919.2759 | 720.8952 | 4.2288 | 2879.6907 | 4331.3447 | 1.0008 | 651.2479 | 0.99984 | -1212.8402 | 9.8782 | 2267.8938 | 1442.8252 | 3863.1689 | 182.5866 | -278.4945 | 2639.9963 | -942.7587 | 695.597 | -1448.2428 | -1616.3152 | 47.6822 | 4203.1191 | 210.1042 | -120.844
2030-08-22 | 7 | -24.043 | 1185.2958 | -60.5659 | -482.0383 | -538.0867 | -637.4321 | 3508.6807 | 1505.8973 | -2.9135 | -241.9704 | 3671.7258 | -22.5983 | 1644.1653 | 57.2365 | 2316.634 | 1292.265 | 292.4465 | 209.9989 | -584.0643 | 263.4849 | -1743.5005 | -5165.8496 | -163.0492 | -56.37 | 3682.4941 | -1870.6781 | -2193.4814 | -434.1063 | -165.3995 | 182.6597 | 711.0067 | 1589.5146 | -972.3128 | 589.1701 | 3.1755 | 3013.8743 | 4163.085 | 200.7889 | 982.7206 | 0.99853 | -1242.6357 | 1.6176 | 1722.3938 | 1845.3389 | 2842.4993 | 1209.8608 | -284.3384 | 1946.1841 | -1105.0393 | 501.5147 | -992.031 | -2071.6165 | 716.3718 | 2440.6377 | 210.1043 | -40.7396
2030-08-22 | 8 | -27.1524 | 1278.4674 | -63.038 | -530.3993 | -909.326 | -754.7482 | 3436.7825 | 1537.6241 | 57.6487 | -397.4937 | 3715.4192 | -8.3389 | 1559.2297 | 49.2041 | 2294.3843 | 1511.4166 | 476.533 | 209.9989 | -618.261 | 247.0663 | -1758.5558 | -5164.2085 | -162.6825 | -41.1478 | 3809.6938 | -2055.762 | -1822.5654 | -476.2216 | -159.3858 | 212.4025 | 1095.3024 | 2069.6406 | -665.7812 | 544.2745 | 4.1455 | 2998.5833 | 4975.9849 | -207.8671 | 810.8115 | 0.99973 | -1238.1689 | -112.7371 | 2168.6335 | 1548.9146 | 4146.6289 | 39.9897 | -278.1577 | 2578.635 | -1130.1416 | 750.0883 | -1165.5206 | -1049.7358 | 79.8769 | 3478.1018 | 210.1043 | -182.3593
2030-08-22 | 9 | -24.8796 | 1305.9115 | -72.2419 | -533.8641 | -999.9699 | -791.1068 | 2465.6895 | 1686.5342 | -91.7951 | -368.1936 | 3852.6741 | 50.0244 | 1602.5913 | -37.2065 | 2221.918 | 1984.9492 | 630.0572 | 209.9989 | -613.2333 | 116.4871 | -1641.3733 | -5323.7036 | -187.8169 | -47.317 | 3643.1567 | -2271.3066 | -1487.1536 | -477.632 | -161.9451 | 236.54 | 1484.797 | 1534.7411 | -459.3018 | 381.8704 | 3.4025 | 3024.5027 | 4693.3306 | -984.5013 | 418.966 | 0.99907 | -1190.8279 | -287.6859 | 2257.0576 | 1433.1683 | 4035.3228 | -249.5327 | -427.2174 | 2435.9912 | -1328.9232 | 489.2688 | -1638.7198 | -634.8704 | -122.2092 | 2729.9126 | 210.1042 | -226.0937
2030-08-22 | 10 | -35.8165 | 806.5029 | -77.5486 | -535.7174 | -1369.0063 | -424.9417 | 3809.325 | 494.2095 | -63.5954 | -344.84 | 3929.248 | 195.001 | 1540.3575 | -55.3235 | 2180.2334 | 1945.2756 | 713.3572 | 209.9989 | -545.486 | 900.2708 | -1624.2255 | -4492.7661 | -121.7737 | -41.2355 | 3095.2991 | -2137.4041 | -1992.2474 | -331.842 | -136.5203 | 145.0538 | 1303.6897 | 2700.6201 | -978.6877 | 783.6224 | 2.9772 | 2622.4363 | 6130.8896 | -618.0706 | 419.8749 | 449.9156 | -1245.344 | -223.1421 | 3907.9612 | 1575.6631 | 5117.6421 | -4.0409 | -276.1805 | 2557.3694 | -1484.068 | 828.0522 | -1135.4861 | -320.233 | 0.99702 | 2483.9282 | 210.1043 | -240.7952
2030-08-22 | 11 | -37.6413 | 504.3651 | -84.5461 | -548.46 | -1274.0339 | -334.6756 | 2889.0132 | 430.0824 | -136.0725 | -345.0373 | 3919.8567 | 195.0003 | 1557.4592 | 235.3973 | 2134.3821 | 1642.0388 | 706.4053 | 209.9989 | -521.985 | 686.6978 | -1674.6914 | -4356.9521 | -46.6056 | -50.6457 | 2481.7603 | -2044.1815 | -2229.3799 | -315.9562 | -112.6728 | 306.5055 | 1249.7325 | 2964.4656 | -1087.712 | 773.6058 | 2.886 | 2312.0352 | 6322.7734 | -754.2233 | 426.9328 | 449.8449 | -778.0848 | -262.0199 | 4025.002 | 1495.3619 | 5138.1611 | -3.9489 | -482.0136 | 2316.5039 | -2103.7544 | 438.3804 | -1187.3912 | -898.6074 | 525.7221 | 2511.9846 | 210.1042 | -196.7951
2030-08-22 | 12 | -50.0927 | 878.0969 | -89.2872 | -564.2136 | -577.647 | -669.9335 | 1418.3622 | 1449.5823 | -847.3535 | -357.516 | 3912.7156 | 106.6311 | 1423.6113 | 179.3455 | 2114.7542 | 1321.9688 | 711.1281 | 209.9989 | -461.1488 | 325.5487 | -1661.9186 | -4493.5835 | -148.1934 | -68.6307 | 2121.4902 | -2224.1187 | -1450.7795 | -394.5194 | -137.4061 | 349.7932 | 1788.4291 | 2761.7949 | -575.1622 | 596.0048 | 2.9278 | 2663.3599 | 5872.9854 | -546.8967 | 67.0477 | 450.0955 | -572.7902 | -643.4166 | 4821.3999 | 1549.6932 | 5153.0874 | 179.5539 | -601.2919 | 2091.1196 | -2122.1028 | 166.4285 | -1771.8022 | -402.1122 | 1.0103 | 1720.9779 | 210.1043 | -260.5355
2030-08-22 | 13 | -45.2011 | 444.0416 | -90.7605 | -502.8014 | -385.4296 | -600.287 | 1399.807 | 1694.6586 | -1592.5306 | -348.0902 | 3912.2229 | 142.3126 | 1571.6023 | 297.8416 | 2158.1467 | 1467.7131 | 601.6913 | 209.9989 | -431.8167 | 220.5712 | -1924.0195 | -4463.1812 | -72.7351 | -55.7729 | 1833.4425 | -1971.2507 | -1258.2275 | -316.8538 | -118.2494 | 523.7042 | 1634.5023 | 1955.7327 | -821.9269 | 510.8759 | 3.1187 | 2361.0784 | 4954.6909 | -366.0962 | 70.6385 | 450.2957 | -0.36251 | -458.6167 | 4810.7612 | 1343.2537 | 5155.8701 | 1.0038 | -680.744 | 1919.1282 | -2068.4348 | 179.2293 | -1153.7339 | -443.7279 | -52.5672 | 1785.7217 | 210.1043 | -160.4012
2030-08-22 | 14 | -40.9021 | -13.9393 | -88.4158 | -409.9601 | -206.9277 | -396.0705 | 3806.1677 | 1588.1071 | -1869.5679 | -347.0923 | 3916.7556 | 140.1246 | 1758.8591 | 489.2677 | 2219.4521 | 1606.5524 | 563.5699 | 209.9989 | -420.9398 | 617.6036 | -1623.5098 | -3944.1418 | -27.7728 | -39.2717 | 1721.7632 | -1436.7178 | -1627.1643 | -157.2795 | -105.5801 | 559.5698 | 759.1729 | 1570.676 | -1379.9655 | 569.1704 | 3.2679 | 2474.1326 | 4144.1172 | -479.9518 | -2.2462 | 450.3268 | 0.99652 | -481.7623 | 4664.3726 | 1250.6268 | 5154.3643 | 0.95808 | -583.2724 | 1929.1234 | -2476.865 | 263.6197 | -165.9143 | -1302.3481 | -91.3625 | 2190.5901 | 210.1042 | -17.911
2030-08-22 | 15 | -40.4014 | -526.5793 | -90.5228 | -381.9901 | -458.5974 | -189.8661 | 3605.2354 | 1549.4983 | -1705.9788 | -349.1847 | 3919.1121 | 150.5877 | 1717.066 | 551.2515 | 2280.1155 | 1113.0096 | 455.6124 | 209.9989 | -475.191 | 889.1932 | -1520.1262 | -3547.4924 | 11.1949 | -29.7814 | 2052.5171 | -1294.9033 | -1706.6836 | -71.0605 | -83.0882 | 672.205 | 494.352 | 1553.3684 | -1531.4293 | 594.4205 | 3.5442 | 2674.3547 | 3628.874 | -406.5063 | -0.30123 | 450.3594 | 0.96546 | -77.7599 | 4815.7197 | 1256.9895 | 5159.8198 | 0.99965 | -660.1559 | 1717.9609 | -2826.8716 | 311.8713 | 467.1346 | -1167.5674 | -160.2006 | 1121.1797 | 210.1043 | -35.4634
2030-08-22 | 16 | -51.2171 | -626.8605 | -98.9799 | -439.6841 | -235.8321 | -204.3404 | 3055.2034 | 1997.4657 | -1401.1837 | -367.7766 | 3920.8511 | 85.452 | 1669.4736 | 563.0894 | 2303.5674 | 1105.8416 | 602.199 | 209.9989 | -561.8771 | 750.4131 | -1517.6885 | -3505.1101 | 52.0653 | -36.3631 | 2639.5503 | -1522.5901 | -2118.6909 | -104.6247 | -78.671 | 798.0898 | 659.4189 | 2243.6509 | -1351.5631 | 747.6248 | 4.4267 | 2732.8301 | 4832.1543 | -343.8138 | -6.3463 | 450.328 | -0.59354 | 58.6764 | 5024.2891 | 1279.4431 | 5163.7847 | 174.0666 | -669.8082 | 1763.3969 | -2783.8855 | 370.3513 | 648.0862 | -1080.8026 | -3.2356 | 2297.2383 | 0.10427 | -41.4475
2030-08-22 | 17 | -51.9113 | -808.0417 | -103.2421 | -451.2047 | -364.6588 | -177.8514 | 3084.9121 | 2020.2887 | -1015.6818 | -372.5332 | 3920.925 | 79.5164 | 1609.0212 | 578.0762 | 2309.4348 | 1465.6637 | 547.1998 | 209.9989 | -509.7295 | 887.3859 | -1479.1517 | -3603.5613 | 107.0605 | -41.8149 | 2313.2209 | -1468.5057 | -2432.6111 | -92.5416 | -69.6499 | 856.8429 | 437.8565 | 1905.715 | -1513.3054 | 767.4151 | 3.9228 | 2705.0144 | 5223.4062 | -320.3731 | 1.0002 | 450.3018 | -173.951 | 163.2752 | 5062.3042 | 1300.6587 | 5163.2178 | 197.0423 | -575.882 | 2060.1138 | -2946.825 | 503.1789 | 276.2765 | -664.4614 | -249.7929 | 2765.7544 | 0.10427 | -104.4502
2030-08-22 | 18 | -56.5888 | -1059.4086 | -105.5508 | -463.5416 | -594.4675 | -66.462 | 3427.7729 | 1906.0988 | -987.4593 | -378.4141 | 3858.7905 | 56.3444 | 1607.0369 | 556.3684 | 2291.51 | 1798.267 | 598.3124 | 209.9989 | -515.4974 | 991.2703 | -1512.552 | -3670.9036 | 151.3988 | -29.2644 | 2435.2444 | -1423.2422 | -2662.7683 | -52.8313 | -59.0325 | 915.9498 | 454.5008 | 2057.0859 | -1624.2836 | 900.6244 | 3.5917 | 2665.1982 | 6044.4185 | -215.396 | 58.7286 | 450.3011 | -300.116 | 314.2491 | 5118.6318 | 1338.3402 | 5155.4639 | 189.8984 | -440.8594 | 1976.9409 | -3345.7444 | 618.291 | 457.834 | -715.7395 | -136.6308 | 4306.8774 | 0.10427 | -38.266
2030-08-22 | 19 | -61.1365 | -395.9471 | -109.0421 | -540.8931 | -321.7066 | -447.2829 | 2454.8325 | 2375.28 | -1162.476 | -392.2718 | 3747.2542 | -47.4322 | 1666.4296 | 474.6309 | 2255.9539 | 1797.1843 | 611.8389 | 209.9989 | -570.0656 | 712.4732 | -1706.2311 | -3963.479 | 42.9424 | -20.0259 | 2691.2329 | -1798.6189 | -2413.4641 | -213.5176 | -85.5332 | 815.4951 | 1125.4552 | 2398.5049 | -1060.1488 | 804.0401 | 4.6366 | 2846.1003 | 6948.2959 | -733.4243 | 220.6456 | 449.9792 | -177.3079 | 93.7012 | 3890.5159 | 1315.5002 | 4910.8726 | -219.0505 | -271.8362 | 2502.9746 | -3045.9385 | 590.3692 | 132.9656 | -1106.5309 | 43.8986 | 5047.6045 | 210.1043 | 17.7825
2030-08-22 | 20 | -49.8841 | -558.6759 | -100.813 | -491.3465 | -528.9147 | -307.8989 | 2807.8833 | 1298.1329 | -1151.4928 | -372.3869 | 3717.9429 | 45.3588 | 1522.0493 | 411.8663 | 2218.8567 | 1693.9694 | 625.9517 | 209.9989 | -576.9751 | 618.0245 | -2048.3699 | -4898.3228 | -8.3114 | -1.537 | 2663.0088 | -1433.0732 | -3143.9812 | -142.8494 | -73.7679 | 673.6867 | 1010.9468 | 1365.7648 | -1398.4659 | 706.1028 | 4.2154 | 2166.6021 | 6100.7017 | -802.2131 | 93.3582 | 450.0819 | -420.7098 | 1.0066 | 3742.4475 | 1335.123 | 4662.1396 | -187.4141 | -271.6786 | 2580.0647 | -2740.8057 | 599.7009 | -57.0163 | -924.4846 | 167.4869 | 3816.4392 | 210.1042 | 12.3672
2030-08-22 | 21 | -56.3043 | -286.3824 | -105.265 | -540.3596 | -572.9263 | -398.0562 | 2366.5349 | 1730.6316 | -1221.8315 | -381.7845 | 3689.6663 | 32.1558 | 1579.8005 | 322.0294 | 2188.2708 | 1085.8818 | 637.3887 | 209.9989 | -617.541 | 586.579 | -1937.2166 | -4867.6021 | 35.8748 | 0.33544 | 2881.2751 | -1708.6913 | -3025.5701 | -213.9671 | -85.1408 | 621.9266 | 1355.5806 | 1909.4388 | -1109.8013 | 735.4294 | 4.4663 | 2282.4775 | 6420.9644 | -427.5056 | 77.8564 | 449.4505 | -556.7161 | -183.7117 | 3867.6187 | 1364.7875 | 4558.2617 | -13.4883 | -271.5445 | 2590.71 | -2846.0698 | 429.9037 | -335.5323 | -483.6589 | 653.3841 | 3769.2251 | 210.1042 | 25.5156
2030-08-22 | 22 | -59.9555 | -14.2514 | -102.57 | -562.2696 | -597.0829 | -329.6524 | 1985.9514 | 1589.3489 | -743.9011 | -388.636 | 3806.6123 | 30.2902 | 1579.6134 | 356.3602 | 2202.9014 | 746.1762 | 685.0794 | 209.9989 | -671.8689 | 885.8727 | -1824.2943 | -4488.7642 | 22.9984 | 10.9907 | 3218.408 | -1850.6265 | -2724.1677 | -243.8152 | -96.1778 | 460.5396 | 1479.054 | 2332.8257 | -1119.7002 | 805.2827 | 3.5429 | 2228.0854 | 6067.4297 | -517.7831 | 344.5817 | 449.8316 | -391.0343 | -100.026 | 3805.4202 | 1384.3556 | 4804.0469 | 43.7642 | -272.551 | 2708.7227 | -2995.0576 | 344.8597 | -1095.6217 | -381.2951 | 812.7853 | 3175.2944 | 210.1043 | -45.8587
2030-08-22 | 23 | -50.407 | -14.2997 | -96.1807 | -586.9594 | -1089.6608 | -96.7158 | 3365.4546 | 480.5144 | -40.2231 | -352.3712 | 3830.9905 | 169.6144 | 1589.0792 | 323.6919 | 2146.615 | 636.7175 | 742.2507 | 209.9989 | -670.8605 | 668.434 | -2036.4708 | -5191.6211 | -10.0207 | 3.5562 | 3708.2244 | -1827.3464 | -3076.4636 | -196.5579 | -91.0574 | 279.0132 | 1224.0366 | 3969.1277 | -1415.4299 | 1152.4763 | 2.2625 | 2179.5591 | 7678.9302 | -158.3651 | 576.7567 | 449.6557 | -890.7154 | -80.6511 | 3888.4338 | 1447.9625 | 5082.0132 | 146.0634 | -275.9143 | 2694.6858 | -2441.0911 | 626.1838 | -692.6069 | 218.8293 | 122.6905 | 2867.9822 | 210.1042 | -222.6763
2030-08-22 | 24 | -43.4805 | 294.5874 | -86.6103 | -545.0084 | -1203.0803 | -182.0267 | 4064.3533 | 76.637 | 553.678 | -344.8549 | 3856.123 | 194.9991 | 1762.9747 | 21.659 | 2149.479 | -296.7855 | 371.7135 | 209.9989 | -717.4499 | 1064.2502 | -1891.4299 | -4825.3242 | -117.847 | 16.9792 | 4055.4778 | -1981.3921 | -2807.4956 | -251.8821 | -113.6866 | 0.99967 | 1102.7617 | 3474.1921 | -1001.4153 | 873.2349 | 2.9023 | 2460.1511 | 6531.8418 | 297.1136 | 1242.142 | 188.8852 | -1269.6598 | -196.0811 | 3481.7041 | 1772.8911 | 4893.1069 | 751.4088 | -281.5796 | 2776.8523 | -1297.7667 | 653.3052 | -1885.3303 | 959.3289 | -496.1315 | 3029.3796 | 210.1042 | -408.3197
2030-08-23 | 1 | -48.68 | 636.8572 | -75.8853 | -589.164 | -1350.7417 | -286.6646 | 3928.2136 | 1.0036 | 788.2247 | -344.6765 | 3821.2913 | 154.6213 | 1918.8182 | -141.5072 | 2165.8953 | 413.9165 | 419.1331 | 209.9989 | -669.392 | 673.6277 | -1952.8774 | -4247.0894 | -168.434 | 7.0953 | 3793.7817 | -2009.5908 | -2860.8442 | -351.8571 | -128.3127 | -64.645 | 987.0303 | 3592.5552 | -970.3062 | 940.1241 | 2.689 | 2424.1975 | 7048.4712 | 1.0009 | 521.2445 | 0.99781 | -1090.64 | -128.514 | 2935.7834 | 1679.7114 | 4283.6611 | 376.3262 | -279.6527 | 2557.4275 | -666.5121 | 795.1381 | -2923.2402 | 761.5225 | -412.1265 | 3395.4546 | 210.1042 | -437.2885
2030-08-23 | 2 | -73.7017 | 435.2323 | -86.5634 | -715.2468 | -1432.0232 | -327.3307 | 2004.605 | -2.1209 | 1209.3336 | -381.2859 | 3573.6448 | 38.0757 | 1903.6445 | -191.2798 | 2152.4673 | 531.4491 | 496.0628 | 209.9989 | -497.3799 | 680.0053 | -1741.5988 | -3933.0276 | -67.4 | -21.1139 | 2782.262 | -2640.6326 | -2815.6606 | -454.0792 | -112.9928 | 145.3587 | 1913.4756 | 5521.2021 | -549.1782 | 1263.3207 | 1.603 | 1908.217 | 9613.7559 | 1.0006 | 716.5811 | 1.0006 | -1176.1533 | 268.9224 | 2010.2521 | 1089.783 | 4000.1787 | 1.8513 | -277.5958 | 2385.2891 | -1050.2133 | 828.8683 | -2140.4031 | -248.4303 | 298.0066 | 8580.8271 | 210.1042 | -244.9199
2030-08-23 | 3 | -87.7659 | -388.2427 | -91.3685 | -741.4843 | -1346.6433 | -217.0122 | 1.0077 | 0.98371 | 1543.1483 | -378.7583 | 3597.1692 | 7.7749 | 1906.5101 | -200.2251 | 2146.6597 | 665.1957 | 505.6928 | 209.9989 | -378.4073 | 595.8844 | -1263.2402 | -4618.3706 | 5.9645 | -12.6927 | 2074.8474 | -2926.533 | -2885.5627 | -431.3445 | -83.2338 | 380.7668 | 2352.5981 | 5454.4888 | -413.3299 | 1417.5677 | 0.38468 | 1076.4712 | 10143.5449 | -2.3441 | 690.0747 | 20.4857 | -1527.0928 | 296.5045 | 1958.2548 | 1190.3899 | 3784.0251 | 76.8649 | -280.8232 | 2681.738 | -1093.4636 | 889.5976 | -1572.5518 | -974.4328 | 0.98634 | 13177.1055 | 210.1042 | -201.1498
2030-08-23 | 4 | -85.5269 | -306.049 | -83.2136 | -724.2366 | -1259.3584 | -389.2154 | -2850.8887 | 457.9927 | 1663.5723 | -360.3681 | 3490.416 | 36.8695 | 1913.5204 | -315.9792 | 1799.6112 | 101.102 | 463.8279 | 209.9989 | -338.5013 | 459.9897 | -1113.2185 | -5185.2749 | -5.8887 | -24.3372 | 1875.4631 | -2991.6809 | -2682.8557 | -492.061 | -83.1928 | 453.4951 | 2400.5669 | 4738.4971 | -335.0814 | 1542.0392 | 0.56599 | 1112.3351 | 10181.8115 | 1.002 | 666.5165 | 0.99902 | -1910.5455 | 239.112 | 1970.1998 | 1061.316 | 3859.0186 | 0.9967 | -277.6489 | 2440.1924 | -1551.1975 | 927.4972 | -1055.3528 | -1564.1649 | 145.8244 | 13296.0391 | 210.1043 | -140.2567
2030-08-23 | 5 | -57.4716 | 508.4982 | -69.0284 | -634.6179 | -639.2176 | -1065.9703 | -5578.8662 | 2154.4583 | 1592.0298 | -357.8632 | 3546.6824 | 25.2161 | 1906.0107 | -382.2589 | 1616.5718 | 625.4182 | 314.777 | 209.9989 | -252.015 | 171.5568 | -1284.4873 | -5835.1689 | -48.2574 | -32.0017 | 1367.6622 | -2719.7673 | -2036.0002 | -687.384 | -111.0372 | 523.9741 | 2551.8147 | 1992.6782 | -172.5773 | 843.7087 | 0.56636 | 1142.6289 | 7609.9619 | 5.6103 | 603.6907 | 0.9998 | -1577.7708 | 143.2135 | 1800.6871 | 980.874 | 3610.082 | 1.0098 | -277.7785 | 2440.0354 | -1667.7611 | 816.4896 | -870.8368 | -2733.0525 | 36.6503 | 11073.4912 | 210.1042 | -75.3033
2030-08-23 | 6 | -50.7936 | 395.2397 | -68.0927 | -684.451 | -310.786 | -1013.8337 | -6240.4951 | 2596.1384 | 838.699 | -376.954 | 3594.5393 | -42.9607 | 1780.973 | -371.3967 | 1684.462 | 776.4118 | 287.9765 | 209.9989 | -218.2647 | 4.5207 | -1479.3781 | -6517.5054 | -41.2141 | -43.125 | 1126.083 | -2572.3357 | -1751.1744 | -696.7545 | -115.7874 | 633.771 | 2697.8525 | 2220.9702 | 19.3065 | 766.2805 | 0.58963 | 1150.167 | 7743.0234 | -1.7529 | 650.9467 | 0.99897 | -1680.4182 | 229.0628 | 1709.4495 | 912.3293 | 3651.0774 | 1.0045 | -277.7191 | 2176.0378 | -1828.4968 | 897.7052 | -85.0377 | -3392.2976 | -1.5461 | 10892.2617 | 210.1042 | -27.0372
2030-08-23 | 7 | -51.941 | 58.2962 | -71.7933 | -753.4875 | -359.6481 | -736.169 | -5610.4097 | 2521.2412 | 1.0046 | -360.4081 | 3776.8125 | 55.7183 | 1806.655 | -364.312 | 1671.9176 | 1087.9185 | 225.9292 | 209.9989 | -312.2724 | 26.6311 | -1647.972 | -6747.1431 | -7.9814 | -34.4262 | 1958.7516 | -2296.3049 | -1898.8412 | -634.2473 | -116.5835 | 716.2023 | 2629.4351 | 3280.2778 | 7.7703 | 828.8875 | 0.56734 | 1330.3849 | 8609.6045 | -187.7914 | 624.3829 | 1.0028 | -1688.9231 | 387.8809 | 1867.7385 | 1241.8079 | 3822.4048 | 0.99649 | -277.3081 | 1908.3215 | -1810.4817 | 986.1587 | 0.98104 | -3044.2227 | 177.6281 | 11313.7939 | 210.1042 | -95.1581
2030-08-23 | 8 | -64.2783 | -121.4964 | -81.5128 | -723.2305 | -741.3115 | -446.9674 | -3774.457 | 2113.5625 | -3.0172 | -372.3192 | 3667.8157 | 81.127 | 1770.9685 | -226.6853 | 2069.906 | 734.2419 | 177.9585 | 209.9989 | -474.4897 | 75.6225 | -1666.5654 | -6823.376 | -13.0866 | -29.3438 | 2887.9441 | -2682.3445 | -2073.0256 | -539.8383 | -124.8436 | 697.8759 | 2524.8411 | 4160.1616 | -73.2619 | 1059.4594 | 0.52412 | 1518.5061 | 9348.1152 | -312.6991 | 954.2565 | 0.99854 | -1783.2233 | 361.86 | 2031.2479 | 1397.1268 | 4168.0132 | -2.6613 | -276.1311 | 1894.171 | -1938.2329 | 1040.3732 | -506.9582 | -2339.1897 | 292.0568 | 10586.9404 | 210.1042 | -141.0965
2030-08-23 | 9 | -62.1791 | 56.0549 | -79.9928 | -733.9595 | -1148.103 | -342.8946 | -1656.3204 | 1331.4875 | -306.711 | -357.0242 | 3692.6445 | 150.521 | 1726.166 | -184.9317 | 2083.2585 | 581.8259 | 57.5718 | 209.9989 | -485.04 | 183.9276 | -1714.5991 | -6979.0898 | -117.018 | -17.2692 | 2879.7297 | -2696.5232 | -2128.3125 | -514.2086 | -129.6922 | 429.2762 | 2390.094 | 4065.9214 | -159.4881 | 979.8488 | 0.51606 | 1088.8113 | 8946.166 | -371.2488 | 963.0858 | 0.99863 | -1777.2837 | 0.70799 | 2237.5732 | 1358.9775 | 4249.0513 | -2.7041 | -276.0392 | 1947.4688 | -1863.8562 | 990.9089 | -1032.1757 | -1642.3431 | 52.709 | 9470.0254 | 210.1043 | -273.5464
2030-08-23 | 10 | -38.1636 | 701.0036 | -75.1299 | -783.3477 | -1297.4253 | -657.0939 | 1.556 | 1393.8167 | -387.2218 | -366.1549 | 3832.979 | 117.9928 | 1649.6178 | 286.7552 | 2124.2979 | 833.0668 | -84.9795 | 209.9989 | -544.823 | 49.8526 | -1761.6716 | -7137.1089 | -243.7516 | -19.8075 | 2463.8599 | -2637.2527 | -1867.7495 | -618.2961 | -151.6313 | 234.5367 | 1782.953 | 2533.9878 | -194.9305 | 437.3565 | 0.53299 | 2094.7263 | 7421.3818 | -483.934 | 826.4713 | 0.9989 | -1641.9303 | -477.1627 | 2954.4956 | 1331.2228 | 4943.9595 | -231.0087 | -352.8105 | 1962.5165 | -1853.3687 | 762.1506 | -1438.261 | -1289.1531 | 389.3304 | 9102.8193 | 210.1043 | -246.6656
2030-08-23 | 11 | -42.5424 | -13.8035 | -73.5603 | -746.0867 | -1603.307 | -253.7219 | -52.0286 | 1204.3821 | -482.6408 | -342.1613 | 3913.063 | 195.0014 | 1670.54 | 335.6938 | 2164.0862 | 430.9466 | -20.6419 | 209.9989 | -512.0165 | -25.3364 | -2081.0444 | -7209.9814 | -86.0018 | -25.056 | 2358.061 | -2266.7534 | -1898.8552 | -439.9104 | -115.2845 | 460.0795 | 1370.3757 | 3164.3003 | -586.3127 | 846.2637 | 1.4483 | 1981.1422 | 7865.4136 | -399.7584 | 825.0954 | 449.6646 | -991.0509 | -149.3379 | 3626.3916 | 1377.234 | 5152.7617 | 1.0089 | -385.924 | 2200.137 | -2076.4045 | 1088.3506 | -789.7008 | -1332.2919 | 491.932 | 8009.9888 | 210.1042 | -225.2085
2030-08-23 | 12 | -46.7016 | -141.2427 | -75.6825 | -737.9597 | -1476.8008 | -272.7701 | -45.7217 | 1563.8816 | -538.9335 | -345.3544 | 3926.6848 | 195.0007 | 1687.094 | 343.5482 | 2161.4763 | -231.4752 | 5.8674 | 209.9989 | -496.5182 | 12.5265 | -2131.9636 | -6908.376 | -77.5175 | -29.2819 | 2217.7473 | -2192.0623 | -2071.3804 | -430.851 | -112.9946 | 509.6945 | 1636.8278 | 3832.0479 | -329.6366 | 910.6471 | 2.5916 | 2123.8179 | 8263.668 | -301.247 | 1035.0692 | 449.4512 | -818.3514 | -192.2442 | 3607.5164 | 1345.8358 | 5155.876 | 172.1682 | -469.7526 | 1985.2247 | -2131.0432 | 984.972 | -438.2013 | -1073.8866 | 576.863 | 7271.6479 | 210.1042 | -118.0621
2030-08-23 | 13 | -59.3816 | 0.99735 | -89.7064 | -721.2917 | -1205.5031 | -139.0497 | -74.9391 | 1865.703 | -1031.019 | -348.9397 | 3943.6985 | 189.9606 | 1633.0591 | 406.1324 | 2194.1079 | -460.0762 | 57.467 | 209.9989 | -460.2406 | -66.3211 | -2271.7712 | -6968.9893 | -102.237 | -10.2197 | 1968.848 | -2440.6409 | -2425.5347 | -390.7451 | -116.3262 | 541.9691 | 1783.1855 | 4991.019 | -329.3896 | 1198.6886 | 3.2292 | 2070.603 | 8789.6934 | -445.9997 | 1097.5189 | 93.7904 | -836.73 | -425.6792 | 3274.1384 | 1236.7764 | 5110.2261 | 1.0024 | -275.8673 | 2463.4319 | -1731.4318 | 1108.9745 | 636.0192 | -1470.663 | 332.3556 | 4588.7964 | 210.1042 | 1.0019
2030-08-23 | 14 | -62.9424 | 0.98827 | -97.6231 | -740.8738 | -1206.0193 | -119.8857 | 466.2047 | 2233.1611 | -1454.6309 | -344.5205 | 3946.8489 | 195.0005 | 1635.9406 | 464.7313 | 2238.5493 | -467.9414 | 60.6797 | 209.9989 | -388.94 | -211.103 | -2245.2905 | -7196.8647 | -111.6222 | -30.5323 | 1574.687 | -2524.6929 | -2153.1572 | -302.0548 | -115.4313 | 573.7703 | 1498.8824 | 4983.375 | -514.1376 | 1183.2448 | 2.2239 | 1876.5322 | 8305.5986 | -297.1676 | 1.0011 | 450.3821 | -558.2328 | -625.1412 | 4473.3027 | 1241.1791 | 5148.8149 | 1.0343 | -276.7122 | 1859.314 | -2172.7927 | 624.7025 | -84.1003 | -465.6057 | -63.467 | 3040.3381 | 210.1043 | -119.7708
2030-08-23 | 15 | -62.3847 | -271.586 | -102.4462 | -744.9129 | -874.3839 | -34.1497 | 604.6768 | 2453.6921 | -1370.5474 | -346.2389 | 3947.5063 | 193.636 | 1533.554 | 545.2144 | 2283.4734 | 32.6111 | 255.889 | 209.9989 | -371.9945 | -130.9711 | -2093.0664 | -6704.3823 | -34.7308 | -21.028 | 1404.6759 | -2352.6082 | -2190.894 | -229.5506 | -85.2387 | 817.9432 | 1150.1725 | 5118.7075 | -860.9536 | 1098.9727 | 2.0307 | 1667.5868 | 8264.2568 | -283.7339 | 0.99816 | 450.4203 | -439.1144 | -252.3361 | 4676.3457 | 1286.655 | 5150.7114 | 34.7337 | -276.9908 | 1668.6619 | -2150.9929 | 802.7714 | 243.8214 | -898.3699 | -493.1177 | 3566.4387 | 210.1042 | -144.4087
2030-08-23 | 16 | -61.9144 | -522.308 | -102.5366 | -735.3425 | -287.408 | 1.004 | 431.477 | 2933.7554 | -1247.2117 | -346.2527 | 3950.8047 | 195.0006 | 1487.2479 | 620.6701 | 2341.3357 | -143.1397 | 168.1196 | 209.9989 | -371.2687 | -197.6007 | -2051.4946 | -6767.2812 | -7.1895 | -17.5084 | 1410.7695 | -2261.9778 | -2182.2515 | -199.9968 | -83.2632 | 940.5382 | 1172.7533 | 5253.6836 | -804.2426 | 1113.9268 | 1.8527 | 1719.7908 | 8286.2754 | -230.9749 | 1.005 | 450.3815 | -620.1541 | -213.6621 | 4721.8057 | 1195.8953 | 5117.4824 | -36.082 | -1045.7805 | 2747.6147 | -1907.5792 | 902.0186 | 293.643 | -895.5019 | -374.8446 | 3150.009 | 210.1043 | -173.3218
2030-08-23 | 17 | -59.3282 | -495.4513 | -104.8708 | -730.1307 | -263.703 | 1.0003 | 0.9898 | 2981.4512 | -1126.85 | -364.9532 | 3946.8845 | 132.2184 | 1325.3964 | 666.6096 | 2388.561 | -234.7436 | 113.9162 | 209.9989 | -407.5038 | -90.2111 | -2063.4775 | -6565.4565 | -5.4853 | -19.2013 | 1604.8885 | -2304.7666 | -2438.0161 | -239.0012 | -85.2945 | 908.356 | 1190.2314 | 5239.9663 | -765.4843 | 1085.3068 | 2.1566 | 1836.3442 | 7940.2622 | -153.5659 | -2.4049 | 450.3871 | -610.7029 | -184.5828 | 4834.4048 | 1248.5677 | 5138.6362 | 110.4887 | -917.1644 | 2894.6155 | -2042.9082 | 925.1471 | 116.0698 | -857.374 | -266.6558 | 2460.9587 | 210.1043 | -192.4228
2030-08-23 | 18 | -78.9994 | -644.009 | -109.0217 | -720.1556 | -516.7969 | 3.5927 | 477.2702 | 2785.676 | -938.7244 | -382.6448 | 3935.0317 | 54.0137 | 1277.272 | 678.2227 | 2417.991 | -360.4048 | 272.145 | 209.9989 | -440.7107 | -122.2984 | -2106.4587 | -6343.0542 | -0.94465 | -26.6613 | 1865.438 | -2440.7771 | -1979.3309 | -240.4721 | -79.4266 | 898.486 | 1411.1699 | 5834.1973 | -378.7006 | 1260.5657 | 3.8206 | 2481.0251 | 8659.0889 | 40.4698 | 204.7752 | 450.1897 | -407.5367 | -121.5529 | 4881.8105 | 1425.8732 | 5136.4932 | 424.93 | -277.6815 | 2129.1506 | -2692.9019 | 873.5228 | 189.6458 | -579.3301 | -330.3738 | 3971.3333 | 210.1042 | -176.257
2030-08-23 | 19 | -70.1688 | -721.9448 | -94.6096 | -670.3452 | -1044.9 | 16.3411 | 2301.8345 | 1659.1138 | -1047.9734 | -351.5978 | 3900.449 | 184.752 | 1279.3745 | 682.6427 | 2401.7825 | -298.9232 | 69.1286 | 209.9989 | -476.5897 | 296.0993 | -2186.1182 | -6329.626 | -6.0408 | -11.6304 | 1981.6195 | -1850.4691 | -3372.2507 | -150.0535 | -69.0992 | 694.0673 | 1101.5699 | 4679.2383 | -1223.5883 | 1237.6934 | 2.4341 | 1751.4269 | 7921.0195 | 38.6018 | 233.9138 | 449.8428 | -413.4601 | -54.5768 | 4891.0098 | 1484.6556 | 5116.7759 | 499.5026 | -277.9804 | 2196.3428 | -3062.9597 | 709.3661 | -82.6819 | 0.99592 | -143.4639 | 4187.5581 | 210.1043 | -153.3979
2030-08-23 | 20 | -70.8202 | -399.9059 | -90.9322 | -669.7459 | -1167.2549 | 4.1779 | 3054.5276 | 1113.4557 | -1179.2455 | -372.8549 | 3933.6006 | 128.4282 | 1210.7578 | 679.3712 | 2400.7598 | -275.3018 | 282.9349 | 209.9989 | -503.444 | 416.1971 | -2414.366 | -6158.332 | -97.3011 | 9.0394 | 2021.2285 | -1942.8801 | -3183.999 | -186.1785 | -83.8231 | 393.507 | 1228.8296 | 5010.6836 | -820.851 | 1213.6263 | 4.2749 | 1984.9047 | 7917.082 | 13.4314 | 650.3984 | 449.6172 | -438.4064 | -238.9168 | 3893.21 | 1406.549 | 4956.4272 | 404.3185 | -272.6912 | 2596.3601 | -2193.8472 | 636.593 | -81.2305 | -67.928 | 440.9255 | 3844.9543 | 210.1043 | -16.4175
2030-08-23 | 21 | -61.5758 | -14.4128 | -90.9936 | -639.8564 | -1003.7048 | -180.9076 | 2635.1143 | 1446.6672 | -527.9537 | -384.3137 | 3850.2979 | 68.7962 | 1491.0358 | 720.0435 | 2457.7759 | -299.4565 | 306.3555 | 209.9989 | -559.9642 | 303.3205 | -2263.6118 | -5925.2603 | -60.9599 | 7.1191 | 2458.957 | -2000.9377 | -2801.8516 | -267.4958 | -99.2845 | 418.9319 | 1481.6246 | 4264.5527 | -603.9515 | 895.9103 | 4.6771 | 2202.3079 | 6266.2681 | -486.9374 | 280.1147 | 449.9231 | -418.8028 | -401.2676 | 3636.9678 | 1353.6693 | 4565.936 | 199.3038 | -272.7434 | 2751.5471 | -2410.3203 | 462.1602 | -1046.7498 | -196.4173 | 549.3287 | 2868.5847 | 210.1043 | -51.3428
2030-08-23 | 22 | -57.5463 | -14.2005 | -84.9083 | -594.6317 | -1036.709 | -136.3355 | 1687.8541 | 1521.6576 | -261.8538 | -375.0287 | 3840.3799 | 116.2809 | 1555.2889 | 742.4935 | 2463.0225 | -299.637 | 333.5409 | 209.9989 | -653.7724 | 379.2152 | -2091.0571 | -5436.9639 | -16.016 | 10.8962 | 3110.0225 | -1829.4757 | -3005.9253 | -226.1334 | -99.5327 | 396.4064 | 1169.3831 | 4364.3774 | -941.1311 | 1042.0519 | 4.1408 | 1972.5621 | 5463.2178 | -247.8955 | 598.9826 | 449.6317 | -390.2982 | -200.6488 | 3597.3472 | 1366.8652 | 4815.2529 | 145.7018 | -275.9767 | 2936.167 | -2007.2965 | 556.7854 | -966.0196 | -1051.3317 | 466.9252 | 1251.4556 | 210.1043 | -87.3286
2030-08-23 | 23 | -37.3826 | 0.99998 | -74.0244 | -531.5213 | -1381.4467 | 1.0015 | 2618.8523 | 671.0644 | 388.6393 | -354.7211 | 3891.8093 | 194.9993 | 1729.2031 | 712.0294 | 2419.4121 | -226.271 | 345.2365 | 209.9989 | -703.1631 | 712.5969 | -2004.4529 | -4620.0259 | -37.0617 | 33.8929 | 4023.2249 | -1497.5836 | -2474.6809 | -178.8282 | -101.1416 | 204.1674 | 867.8491 | 3738.6709 | -1091.1694 | 822.6464 | 5.3857 | 1790.052 | 4302.6538 | -1029.9482 | 1.0014 | 322.2813 | -623.1656 | -196.9244 | 2585.6802 | 1244.5415 | 3856.4878 | -197.9597 | -276.819 | 2727.0085 | -2232.9626 | 597.0244 | -606.7625 | -339.7159 | 0.67932 | -134.0523 | 210.1043 | -208.138
2030-08-23 | 24 | -34.3466 | 420.3679 | -71.305 | -526.041 | -1597.4464 | -319.5587 | 2618.0125 | 718.2449 | 816.2781 | -356.8407 | 3893.0439 | 194.9999 | 1784.5249 | 683.3475 | 2406.2859 | 142.2358 | 399.4584 | 209.9989 | -707.4473 | 774.9164 | -1609.3932 | -3864.7976 | -82.2807 | 20.4529 | 4150.7588 | -1805.6444 | -1799.2106 | -325.553 | -115.0354 | 158.3916 | 1054.1635 | 3337.7744 | -821.8374 | 744.4725 | 5.0286 | 2508.866 | 3914.7017 | -157.2664 | 468.0499 | 1.0006 | -1193.5144 | -184.8555 | 2748.1309 | 1508.6555 | 4127.6699 | 310.3013 | -280.0824 | 2438.6548 | -1587.889 | 717.3511 | -463.6642 | -489.8722 | 1.0187 | -188.2368 | 210.1042 | -371.9178
2030-08-24 | 1 | -34.5969 | 383.1706 | -67.8331 | -504.4374 | -1814.8444 | -227.5579 | 2364.5559 | 29.9077 | 1188.0079 | -125.5872 | 3862.9729 | 194.9993 | 1965.1937 | 614.7427 | 2346.896 | -620.7941 | 45.0095 | 209.9989 | -677.7603 | 707.2361 | -1871.0864 | -3045.2451 | -140.0112 | -46.0974 | 4014.7349 | -1837.8108 | -2116.4143 | -299.4617 | -120.7422 | 31.7166 | 147.8887 | 3592.6919 | -736.2989 | 882.5328 | 6.0429 | 3085.6309 | 4247.9912 | 1.0009 | 751.9496 | 1.0011 | -1242.3374 | -90.3738 | 2250.5881 | 1716.1569 | 2992.821 | 1221.6354 | -842.5785 | 2275.9214 | -987.2866 | 951.226 | -780.5523 | 118.043 | 92.5751 | 1029.4321 | 210.1043 | -336.5064
2030-08-24 | 2 | -55.5903 | -30.8611 | -75.7846 | -595.5086 | -1352.955 | -310.6517 | 1759.6376 | 161.7188 | 1098.2074 | -159.712 | 3746.2043 | 81.5066 | 1940.7565 | 364.0826 | 2154.2773 | -620.6266 | 198.5797 | 209.9989 | -500.3323 | 361.2945 | -1843.8168 | -3894.5918 | -94.4882 | -9.2561 | 2646.9392 | -2561.4285 | -1079.8146 | -436.3221 | -108.1342 | 231.7426 | 2448.1819 | 5276.585 | 116.1467 | 999.0062 | 5.6765 | 1034.1534 | 6557.5781 | 103.6866 | 791.7064 | 0.99926 | -1199.1984 | 108.281 | 2596.9307 | 898.7558 | 4383.6577 | 102.2119 | -278.8383 | 2811.428 | -1172.1638 | 1053.0758 | -528.7577 | 0.9967 | 140.3537 | 7559.0571 | 210.1042 | -286.208
2030-08-24 | 3 | -77.6431 | -559.2784 | -82.4143 | -700.0284 | -1652.5945 | -379.1797 | -3872.2454 | 1.0034 | 1515.42 | -132.1248 | 3555.1038 | 27.6973 | 1914.2869 | -157.2179 | 1996.0406 | -77.3578 | 114.1329 | 209.9989 | -279.3331 | 367.9268 | -1432.975 | -5795.376 | 55.568 | -27.5754 | 1350.4241 | -2900.605 | -1852.3159 | -489.25 | -73.8332 | 579.9274 | 2389.1279 | 5266.4697 | -315.5059 | 1450.4899 | 0.67966 | 43.5871 | 9340.4209 | -174.7317 | 608.4597 | 1.0018 | -1821.6736 | 495.0576 | 1480.0571 | 744.4924 | 3386.6519 | 1.0027 | -279.7506 | 2162.2207 | -1855.17 | 1087.4613 | -133.821 | -625.5342 | 382.9949 | 13257.9922 | 210.1042 | -178.1041
2030-08-24 | 4 | -70.7912 | -19.9569 | -74.6609 | -776.9992 | -1404.0013 | -931.8505 | -5919.4648 | 626.2104 | 1713.5199 | -308.2766 | 3538.7666 | 94.9454 | 1918.0095 | -523.6039 | 1081.9939 | 449.4786 | 219.1722 | 209.9989 | -207.6959 | 156.647 | -1249.4613 | -6105.6738 | 55.8692 | -52.5746 | 953.2841 | -2897.7498 | -1184.7773 | -665.817 | -75.7218 | 670.4517 | 2635.7661 | 4315.3726 | -118.6498 | 1260.0629 | 0.54183 | 389.0312 | 9464.874 | -5.5185 | 636.6823 | 1.0219 | -1723.0334 | 433.5354 | 1637.113 | 785.525 | 3614.3296 | -0.40984 | -279.0612 | 2457.6401 | -2172.7312 | 965.2682 | -84.8234 | -1410.1302 | 514.54 | 16217.6738 | 210.1042 | -128.8137
2030-08-24 | 5 | -67.6485 | 93.8326 | -83.2042 | -677.9127 | -1149.1838 | -1221.2505 | -7637.5054 | 1301.3235 | 1789.9215 | -303.6944 | 3542.8098 | 86.475 | 1913.1157 | -585.6128 | 938.5643 | 764.325 | 303.2419 | 209.9989 | -152.6544 | 31.4212 | -1179.1086 | -5838.1978 | 84.2352 | -68.0776 | 1033.2257 | -2807.9668 | -574.0009 | -713.5063 | -73.9818 | 783.3041 | 2673.9253 | 3013.3789 | -119.4248 | 1111.059 | 0.54356 | 419.6178 | 8558.6006 | -30.599 | 651.2696 | 1.001 | -1711.9467 | 519.5565 | 1593.6669 | 767.2177 | 3598.9617 | 0.9926 | -279.5943 | 2512.9314 | -1935.9017 | 1072.4034 | 1.0007 | -997.5256 | 94.4025 | 15616.2754 | 210.1042 | -151.7521
2030-08-24 | 6 | -74.7731 | 0.99281 | -85.1517 | -677.9998 | -1168.525 | -1081.6897 | -6901.1973 | 958.0245 | 1708.5122 | -316.7881 | 3511.3296 | 69.3699 | 1904.3837 | -560.9816 | 1046.8448 | 790.5887 | 376.2245 | 209.9989 | -173.0122 | -47.0553 | -1079.1559 | -5572.1865 | 39.732 | -48.1012 | 868.1509 | -2903.2991 | -286.9146 | -675.391 | -73.8895 | 709.0841 | 2781.981 | 3681.0039 | -73.2021 | 1253.1901 | 0.54796 | 295.2505 | 9338.9297 | -2.0185 | 602.0096 | 0.99963 | -1861.9371 | 342.2682 | 1424.6614 | 625.353 | 3348.9521 | 1.011 | -279.2043 | 2529.313 | -2149.1628 | 883.649 | 0.99015 | -1858.2911 | 399.3674 | 14707.7998 | 210.1042 | -95.7261
2030-08-24 | 7 | -64.55 | 253.7578 | -82.0981 | -669.3885 | -1056.972 | -1231.0281 | -7209.7007 | 1240.9777 | 1336.559 | -317.7158 | 3451.3638 | 75.3309 | 1900.316 | -525.3541 | 1154.6399 | 891.4019 | 290.4112 | 209.9989 | -157.5328 | 15.341 | -1237.194 | -5389.8521 | 39.4181 | -39.5264 | 887.8474 | -2756.7405 | -557.5074 | -713.1749 | -84.8172 | 704.4289 | 2789.2148 | 2695.52 | -137.3141 | 1017.7756 | 0.54724 | 93.5825 | 8280.3945 | -25.5613 | 488.5427 | 1.0012 | -1797.2777 | 403.5225 | 1286.5394 | 517.1914 | 3149.4109 | 47.3663 | -279.9844 | 2112.8452 | -2445.1235 | 913.7531 | 182.7157 | -2068.1467 | 228.2716 | 15120.3174 | 210.1042 | -85.848
2030-08-24 | 8 | -66.0022 | 247.7879 | -90.631 | -671.4593 | -878.8893 | -1293.8234 | -7571.606 | 1398.5878 | 288.2184 | -327.358 | 3503.9092 | 64.1118 | 1856.1105 | -495.0206 | 1256.3477 | 991.7946 | 202.2455 | 209.9989 | -133.5767 | -154.1455 | -1251.8505 | -5053.8828 | 32.1972 | -48.4134 | 818.2747 | -2893.9172 | -259.0559 | -727.5801 | -88.7648 | 784.7704 | 2891.6653 | 2647.7202 | -1.241 | 926.6206 | 0.52846 | 60.7442 | 7998.8843 | -135.7552 | 838.0679 | 0.99895 | -1874.9165 | 404.2975 | 1708.7677 | 510.6623 | 3731.1316 | 0.99613 | -279.4957 | 2676.4773 | -1836.8947 | 939.2411 | 273.5847 | -2664.2935 | 0.99993 | 15185.1973 | 210.1042 | -71.7864
2030-08-24 | 9 | -58.5376 | 153.1773 | -80.9877 | -792.5636 | -863.7211 | -1175.7958 | -7690.2021 | 1714.4893 | -284.5833 | -353.0992 | 3620.6377 | 61.5251 | 1963.5021 | -389.7477 | 1568.1339 | 908.968 | 59.2024 | 209.9989 | -178.5892 | -68.5873 | -1425.7 | -4328.9702 | 83.1332 | -23.1568 | 1231.4181 | -3063.4131 | -363.559 | -738.2272 | -86.787 | 930.7948 | 2946.2803 | 3373.8335 | 13.5914 | 865.3582 | 0.54528 | -276.6241 | 8215.2373 | -412.5921 | 502.8292 | 1.0003 | -1875.9689 | 558.8503 | 1697.328 | 603.8944 | 3420.0017 | 0.99617 | -279.7202 | 2009.1602 | -1914.9083 | 1134.4174 | 16.8643 | -2969.6533 | -142.2551 | 15077.8154 | 210.1042 | -134.8085
2030-08-24 | 10 | -52.9849 | -160.2173 | -79.1546 | -753.4643 | -1261.4354 | -780.5684 | -6211.4194 | 1031.7542 | -101.2555 | -296.1237 | 3848.3574 | 164.3747 | 1778.7422 | -83.5264 | 2105.4431 | 753.9868 | 6.0995 | 209.9989 | -350.0124 | -122.1247 | -1598.5945 | -5591.8682 | 4.2806 | -25.5146 | 2329.2141 | -2614.8257 | -243.0943 | -623.95 | -96.6452 | 764.4282 | 2778.7429 | 3464.6963 | -41.8652 | 861.7485 | 0.59126 | -426.9558 | 8065.7876 | 1.0014 | 701.8099 | 0.99929 | -2111.0056 | 206.6858 | 3182.3474 | 1170.2517 | 4390.7197 | 385.7103 | -280.123 | 1914.3276 | -1503.793 | 1278.8713 | 149.5675 | -1969.1698 | -235.3447 | 13571.3574 | 210.1042 | -230.9452
2030-08-24 | 11 | -52.4152 | -548.0479 | -83.4887 | -723.3469 | -1696.9509 | -552.9889 | -6060.0488 | 941.8792 | -377.3388 | -376.088 | 3918.8442 | 46.3391 | 1784.6659 | 338.3378 | 2148.8086 | 779.597 | -29.6884 | 209.9989 | -454.5381 | -82.3191 | -1511.4235 | -5751.9414 | 33.8645 | -17.4047 | 2889.9216 | -2397.9705 | -265.6641 | -560.6703 | -89.8769 | 829.9795 | 2740.5964 | 3607.6064 | 14.6768 | 869.3925 | 0.68264 | -626.4611 | 8266.3066 | -3.7109 | 582.7767 | 1.0008 | -2354.7227 | 139.4649 | 3338.9656 | 1478.3684 | 4311.1646 | 559.3744 | -280.987 | 1634.718 | -1590.1587 | 1392.9796 | -489.1109 | -1487.0873 | 54.8909 | 12843.085 | 210.1042 | -284.2565
2030-08-24 | 12 | -49.1337 | -440.4433 | -89.663 | -755.2119 | -1652.9879 | -800.6079 | -6739.6509 | 1071.5369 | -1049.6605 | -374.7091 | 3929.188 | 68.974 | 1542.6893 | 393.2056 | 2221.7844 | 664.725 | -138.9888 | 209.9989 | -535.8923 | 273.9817 | -1533.4513 | -4994.9468 | 77.5464 | -8.5283 | 2831.958 | -2536.4824 | -822.2675 | -625.6983 | -84.0804 | 849.548 | 3012.574 | 3126.9746 | -26.6573 | 629.005 | 0.39664 | -304.5521 | 7543.1724 | -3.8294 | 665.9942 | 1.0004 | -2077.8838 | 229.0497 | 3228.3259 | 1621.2139 | 3979.6472 | 838.3837 | -282.6859 | 1546.194 | -1455.7177 | 1360.4672 | 1.0112 | -1914.1826 | -154.0833 | 13496.5615 | 0.10427 | -139.6196
2030-08-24 | 13 | -47.7609 | -14.4701 | -96.0431 | -778.2658 | -1432.8298 | -889.1428 | -3611.7747 | 1687.4413 | -1627.6344 | -382.1632 | 3909.3872 | 38.3037 | 1403.5745 | 457.8013 | 2271.8296 | 230.9736 | -86.8724 | 209.9989 | -459.3925 | 135.9422 | -2050.2703 | -5924.7529 | 11.4088 | -31.872 | 2055.8689 | -2621.8618 | -1396.4429 | -619.4354 | -101.6141 | 710.2773 | 2183.4954 | 3148.3865 | -150.0197 | 553.2244 | 1.639 | 800.3959 | 7007.5498 | -3.0935 | 595.246 | 1.0011 | -1082.8281 | -61.5832 | 3342.6951 | 1490.5389 | 4488.9004 | 523.012 | -280.1524 | 1626.3585 | -805.7648 | 721.4271 | 0.984 | -2180.5466 | -203.4617 | 10340.6543 | 0.10427 | 9.6806
2030-08-24 | 14 | -51.7214 | 0.99779 | -101.7183 | -748.0654 | -999.5106 | -693.6796 | -3352.1504 | 1986.2959 | -1618.0142 | -376.1126 | 3905.8625 | 70.0247 | 1528.7513 | 498.9628 | 2290.0466 | 487.7367 | 362.5753 | 209.9989 | -393.3709 | 648.9644 | -1867.9952 | -5671.2974 | -23.5156 | -61.729 | 1716.0723 | -2448.5828 | -2720.2698 | -508.4053 | -98.3068 | 688.3454 | 671.0735 | 3423.4783 | -885.27 | 810.3173 | 0.51312 | 2259.4875 | 7432.7085 | -4.1143 | 681.0071 | 1.0009 | -1175.8477 | 0.99715 | 3191.7344 | 1554.0758 | 4104.3086 | 705.1358 | -281.8189 | 1849.463 | -684.0173 | 799.5494 | 145.3953 | -2585.9429 | -742.1432 | 6822.561 | -617.5627 | -17.8289
2030-08-24 | 15 | -43.4161 | -316.0793 | -100.5387 | -673.5151 | -586.3069 | -451.0711 | -209.0308 | 2401.2107 | -1728.1473 | -375.5928 | 3924.5947 | 100.4065 | 1820.5159 | 526.5028 | 2305.2566 | 791.546 | 230.1305 | 209.9989 | -373.8703 | 439.7126 | -1944.3192 | -6168.1572 | -29.9536 | -72.8179 | 1667.0576 | -1998.662 | -2913.1914 | -358.9395 | -85.0659 | 799.2826 | 398.9644 | 2880.2581 | -1321.7168 | 720.4962 | 0.29012 | 2051.887 | 7045.606 | -40.6506 | 101.8667 | 450.1234 | -753.0037 | -78.5395 | 4500.9634 | 1400.8933 | 5045.2202 | 193.2893 | -278.7838 | 2003.4502 | -1057.814 | 835.2358 | 685.0784 | -2250.938 | -443.3049 | 6238.9292 | -617.0143 | -62.0783
2030-08-24 | 16 | -54.2598 | -256.171 | -107.0515 | -696.551 | -613.5694 | -445.9761 | -35.5167 | 2124.9741 | -1647.0934 | -376.8992 | 3935.3621 | 93.9614 | 1759.3319 | 522.9515 | 2312.1746 | 446.8937 | 176.269 | 209.9989 | -396.6816 | 281.349 | -2013.6324 | -6331.9399 | -58.6138 | -79.1334 | 1773.5859 | -2297.1904 | -2442.3313 | -343.7939 | -96.2808 | 776.7374 | 593.1421 | 4782.7446 | -1112.2542 | 954.7221 | 0.065174 | 2319.2598 | 7770.4551 | 132.7095 | 471.5251 | 121.8207 | -847.5266 | -131.6018 | 4419.0234 | 1497.918 | 5024.1636 | 515.9799 | -280.4586 | 2281.6948 | -1232.4714 | 912.3455 | 877.0082 | -2280.8059 | -265.3983 | 5585.0698 | -314.1662 | -70.7912
2030-08-24 | 17 | -59.8402 | -569.0413 | -110.3816 | -689.3457 | -555.2482 | -274.7613 | -322.3879 | 2461.5828 | -1445.8558 | -372.7082 | 3931.6763 | 115.7205 | 1734.1267 | 471.4265 | 2267.7913 | 335.5505 | 295.1995 | 209.9989 | -416.5788 | 452.5926 | -1854.5591 | -6632.5776 | 1.0012 | -76.4679 | 1956.0325 | -2255.9602 | -2803.0061 | -318.4016 | -83.0035 | 853.6549 | 475.204 | 4927.4326 | -1237.6016 | 1073.6121 | 0.30255 | 2271.4705 | 6981.8994 | 231.8857 | 631.9205 | 1.0001 | -1157.0035 | 19.3766 | 4361.728 | 1566.094 | 4968.1777 | 693.566 | -322.1797 | 2342.3364 | -1416.2534 | 981.9105 | 1235.1843 | -2276.3916 | -241.9825 | 4989.9302 | -317.5746 | -60.5813
2030-08-24 | 18 | -63.6018 | -71.6206 | -113.4507 | -743.5847 | -372.4256 | -499.3986 | -1563.1053 | 3157.3262 | -1459.1031 | -365.9173 | 3960.2993 | 114.4234 | 1583.5337 | 358.8233 | 2170.5464 | 210.3838 | 567.7519 | 209.9989 | -460.3066 | 756.1583 | -1898.4684 | -5942.1479 | -13.6689 | -76.6158 | 2008.0793 | -2585.2051 | -2747.0759 | -463.2914 | -111.4567 | 674.4418 | 796.2574 | 4993.9873 | -907.5786 | 1048.5134 | 0.39055 | 2619.8696 | 7096.0498 | 581.741 | 770.7208 | 449.0844 | -1309.8311 | 85.4574 | 4181.5498 | 1469.3971 | 4950.2622 | 672.7657 | -279.6632 | 4222.3916 | -65.6817 | 1016.7631 | 1127.8174 | -2447.7683 | -378.8746 | 4921.1733 | -616.5118 | -66.8096
2030-08-24 | 19 | -65.49 | -14.2212 | -110.4315 | -746.619 | -472.9289 | -502.6811 | -1553.772 | 3120.0552 | -1732.5184 | -375.7958 | 3889.291 | 92.7149 | 1813.4614 | -78.3377 | 2149.8809 | 89.6126 | 629.9809 | 209.9989 | -422.7436 | 677.71 | -1608.056 | -5660.9365 | -70.4255 | -86.8557 | 1851.7017 | -2834.9346 | -2467.7402 | -499.8617 | -113.312 | 649.6334 | 944.9849 | 5340.0557 | -682.9603 | 1062.3335 | 0.42218 | 2980.6875 | 7457.7598 | 1.0012 | 393.7231 | 0.99924 | -1753.2006 | -2.3608 | 2936.3057 | 1767.7474 | 3065.1997 | 1293.5599 | -327.2612 | 2259.9548 | -1186.8274 | 765.2296 | 50.7205 | -2313.1724 | -468.2942 | 6173.3013 | -617.2576 | -32.6374
2030-08-24 | 20 | -78.8151 | -146.8209 | -108.0591 | -719.8749 | -951.3737 | -277.4094 | -212.1858 | 2413.9773 | -1466.8134 | -361.2904 | 3898.6587 | 138.4529 | 1610.7311 | -134.3516 | 2146.3318 | -275.7585 | 386.6754 | 209.9989 | -426.3108 | 666.2751 | -1828.0879 | -5685.1484 | -32.2007 | -54.5366 | 1703.4393 | -2915.7532 | -2211.8718 | -448.779 | -113.6508 | 561.448 | 1995.2842 | 6728.8325 | -414.028 | 1336.2236 | 0.48104 | 1196.0203 | 8012.7646 | 1.0033 | 267.1177 | 0.99995 | -1728.9349 | -76.9816 | 2953.7329 | 1706.1095 | 3203.7593 | 1099.0369 | -290.2562 | 2243.2136 | -1353.1819 | 704.7436 | 57.7133 | -1865.4718 | 57.2508 | 6154.4082 | 0.10427 | 27.2945
2030-08-24 | 21 | -88.9892 | -225.24 | -105.0136 | -683.387 | -760.2305 | -176.3239 | 0.98521 | 2355.7109 | -1258.3306 | -375.44 | 3815.9795 | 53.8911 | 1673.5065 | -165.7398 | 2153.9783 | -169.1975 | 593.3173 | 209.9989 | -480.6748 | 474.3923 | -1731.4564 | -5799.7651 | -83.6463 | -46.8906 | 2074.5527 | -2969.8906 | -1796.6344 | -416.6601 | -119.9966 | 531.2484 | 2472.9597 | 7561.5093 | -38.3939 | 1550.3773 | 0.42463 | 1363.3394 | 8465.125 | 0.99957 | 228.9152 | 1.0011 | -1598.4393 | -257.4363 | 3112.5088 | 1647.5963 | 3558.2776 | 912.514 | -282.7314 | 2158.8376 | -2667.522 | 382.1992 | -738.1921 | -1710.9736 | 411.5937 | 6665.8945 | 0.10427 | 29.1685
2030-08-24 | 22 | -92.4548 | -202.657 | -100.4744 | -665.1198 | -741.5049 | -142.0486 | -770.5766 | 2259.8613 | -576.9445 | -380.7589 | 3798.4304 | 24.5701 | 1754.162 | -177.7644 | 2138.8733 | -400.7051 | 601.0367 | 209.9989 | -514.5604 | 346.1539 | -1844.9377 | -6104.7793 | -42.7378 | -36.5188 | 2320.1545 | -3026.0703 | -1763.6995 | -412.3543 | -117.2548 | 550.5639 | 2862.8521 | 7402.3687 | -52.4348 | 1663.7301 | 0.42621 | 1325.7424 | 8889.9287 | 0.99997 | 120.7701 | 0.99715 | -1528.0726 | -57.4155 | 3180.3503 | 1422.6005 | 3717.5046 | 696.5002 | -281.5241 | 2098.0061 | -2630.7383 | 558.8171 | -1022.512 | -1811.6694 | 587.8921 | 6072.6504 | 0.10427 | -70.0077
2030-08-24 | 23 | -95.4217 | -567.4445 | -98.3194 | -653.506 | -1224.8344 | -64.7198 | 1.0098 | 1287.2671 | -3.1529 | -383.4353 | 3716.311 | 0.99872 | 1846.5177 | -229.1429 | 2088.7732 | -312.6801 | 523.9053 | 209.9989 | -420.3885 | 293.0862 | -1722.4447 | -5875.9541 | -51.5245 | 6.1449 | 2377.7825 | -3037.8835 | -1508.9855 | -370.5359 | -100.4724 | 524.0908 | 3155.739 | 7552.2935 | -11.6474 | 1724.983 | 0.46786 | 939.0889 | 9492.8896 | -5.3245 | 430.7913 | 0.99968 | -1791.0632 | -65.0118 | 3044.6907 | 1109.6877 | 3988.8738 | 483.662 | -281.7059 | 2237.6624 | -2468.29 | 562.4352 | -1315.2985 | -1201.2325 | 370.8309 | 7085.3506 | 210.1042 | -199.1082
2030-08-24 | 24 | -96.3538 | -443.124 | -93.8617 | -665.646 | -1292.8375 | -163.0886 | -1279.9902 | 1430.8572 | 567.471 | -393.6703 | 3661.262 | -65.2859 | 1881.1564 | -188.4244 | 2104.4167 | -97.0387 | 639.3889 | 209.9989 | -429.7076 | 285.3302 | -1672.1556 | -5857.2803 | 26.2291 | 8.8776 | 2574.8723 | -3139.1174 | -1255.2328 | -417.0632 | -102.9041 | 646.2959 | 3035.7305 | 7575.4136 | 40.8252 | 1754.9625 | 0.58433 | 258.5025 | 9342.0713 | 1.3171 | 698.5164 | 0.9975 | -1839.949 | 387.7787 | 2719.3638 | 919.9418 | 4029.8621 | 515.4215 | -281.6472 | 2578.2412 | -1823.5651 | 1144.1016 | -730.4711 | -1862.9803 | 401.6652 | 6949.8384 | 210.1043 | -180.5331
2030-08-25 | 1 | -98.9437 | -392.5078 | -90.2848 | -673.675 | -1541.9583 | -278.1535 | -3967.2832 | 742.5605 | 447.2556 | -390.8 | 3555.9492 | -104.6648 | 1817.9377 | -276.7537 | 1945.7192 | 101.0526 | 624.8026 | 209.9989 | -360.4014 | 108.3842 | -1424.8605 | -5845.3433 | -7.0382 | -18.3535 | 2011.5842 | -3288.7197 | -1081.6692 | -467.094 | -95.0025 | 622.2682 | 2859.0225 | 7245.855 | 107.6854 | 1785.5315 | 0.60319 | 357.123 | 9431.916 | 0.99825 | 640.1484 | 0.99947 | -1907.0496 | 343.2271 | 1842.1178 | 798.3979 | 3143.1858 | 447.6037 | -281.1061 | 2350.3643 | -1736.7334 | 870.0732 | -290.7169 | -2114.0933 | 367.6775 | 7535.0327 | 210.1043 | -74.5754
2030-08-25 | 2 | -75.7662 | 1.0027 | -74.7095 | -682.4203 | -1286.6726 | -973.3193 | -8764.3408 | 864.5408 | 344.7106 | -370.8333 | 3443.1396 | -102.5646 | 1871.5983 | -477.3672 | 1328.7253 | 243.9977 | 522.1654 | 209.9989 | -264.1288 | 62.0293 | -1282.8108 | -5983.9648 | 81.0512 | -41.0921 | 1273.634 | -2907.7644 | -785.6196 | -662.3009 | -76.4114 | 784.4583 | 2606.7261 | 5092.5879 | 5.1658 | 1315.2921 | 0.58516 | 576.509 | 7659.5903 | -27.8884 | 390.3325 | 0.99995 | -1864.1901 | 601.4856 | 1324.9792 | 514.9477 | 2803.8171 | 92.8832 | -280.2126 | 2084.334 | -1943.6049 | 1076.6406 | 75.7804 | -1486.922 | 6.2569 | 9960.6904 | 210.1042 | -147.8176
2030-08-25 | 3 | -33.7594 | 905.2125 | -55.2899 | -551.7031 | -776.4741 | -1600.6794 | -11314.9023 | 2283.0798 | 1068.999 | -378.7682 | 975.5533 | -195.0402 | -580.1334 | -543.0708 | 1137.7113 | 756.826 | 166.2321 | 209.9989 | -106.3953 | -77.0045 | -900.2695 | -5987.7651 | -11.9729 | -54.1733 | 635.538 | -2431.5278 | -343.0296 | -818.9479 | -106.6587 | 679.3928 | 2136.2004 | 314.9419 | -227.5999 | 411.3501 | 0.63142 | 322.6013 | 3082.8423 | 547.7957 | 1081.5262 | -1.516 | -2373.8718 | 237.3266 | -96.5152 | 505.2785 | 612.5059 | 1731.2576 | -990.8653 | 1893.1616 | -1858.3075 | 1020.7158 | -19.0725 | -1977.9517 | 159.8172 | 7659.8823 | 210.1042 | -127.9243
2030-08-25 | 4 | -40.2957 | 886.1688 | -58.5827 | -534.5439 | -543.5096 | -1656.9299 | -11542.791 | 2810.3477 | 1399.5024 | -342.7084 | 3442.1111 | -71.5827 | 1882.3591 | -610.6148 | 773.6319 | 906.2089 | 212.5218 | 209.9989 | -104.0652 | -211.096 | -851.2361 | -5717.668 | 2.8156 | -51.7192 | 1042.6927 | -2387.467 | 184.7913 | -803.658 | -109.5168 | 761.132 | 1908.9368 | 1221.3335 | -210.251 | 451.2192 | 0.65306 | 274.7443 | 1797.9198 | 1.0001 | 464.7428 | 0.99946 | -2005.5826 | 335.5179 | 1416.4944 | 554.4799 | 2994.835 | 46.2656 | -279.2906 | 2456.1392 | -2009.8101 | 923.2559 | -83.097 | -1832.5739 | 178.4104 | 6477.6807 | 210.1042 | -102.3227
2030-08-25 | 5 | -29.1771 | 1052.475 | -50.6223 | -497.4772 | -457.4333 | -1749.8022 | -11501.7012 | 3008.1392 | 1487.2513 | -333.3631 | 3436.4148 | -60.2301 | 1884.9594 | -621.3362 | 726.5658 | 1269.1779 | 90.5611 | 209.9989 | -82.7331 | -159.3186 | -725.6465 | -4873.0557 | -2.4761 | -49.2253 | 1046.5603 | -2217.6111 | -1.028 | -828.772 | -114.727 | 741.6838 | 1682.6979 | 76.5631 | -390.0828 | 214.8772 | 0.64857 | 69.0237 | 707.7523 | -1.903 | 489.865 | 1.0028 | -2212.3706 | 240.1394 | 1506.7859 | 613.9196 | 3155.7849 | 0.9916 | -278.9143 | 2460.9719 | -1829.4984 | 903.6454 | -82.6202 | -2052.698 | 246.9106 | 7042.5337 | 210.1042 | -93.7739
2030-08-25 | 6 | -24.214 | 1263.1708 | -54.9307 | -472.9032 | -287.5568 | -1866.7072 | -11739.6445 | 3155.3125 | 1420.3931 | -165.9149 | 3450.8638 | -195.022 | 1881.4197 | -488.5769 | 1140.5122 | 1241.4882 | 88.4539 | 209.9989 | -63.2212 | -126.1634 | -650.1885 | -3877.8003 | -31.593 | -61.1695 | 1087.6647 | -2100.1687 | -155.0411 | -849.8617 | -124.3177 | 679.3944 | 1471.8049 | 4.9221 | -538.5577 | 25.0634 | 0.80766 | -34.0919 | -595.4314 | 1.0002 | 496.9273 | 0.99926 | -2191.1797 | 184.832 | 1519.6194 | 794.2575 | 2909.3403 | 268.2943 | -280.1715 | 1960.4916 | -2304.627 | 733.3495 | -82.516 | -3073.324 | 358.1731 | 6272.1602 | 210.1042 | -35.2364
2030-08-25 | 7 | -15.3999 | 999.0701 | -54.4622 | -458.5768 | -475.3476 | -1535.7651 | -10830.4473 | 2601.5144 | 1284.9316 | -185.1316 | 3416.0352 | -147.1187 | 1889.5388 | -418.9814 | 1287.1483 | 799.3802 | -37.8992 | 209.9989 | -140.4087 | -67.0327 | -764.7015 | -3254.29 | -50.95 | -29.7308 | 1043.8658 | -2331.9871 | -96.128 | -766.3978 | -119.4096 | 597.315 | 1335.4116 | 0.99994 | -576.5196 | -19.1083 | 1.7483 | -339.6136 | -634.7634 | -84.3988 | 583.4057 | 0.99987 | -2119.4409 | 116.8213 | 1445.7822 | 659.7924 | 3107.3613 | 57.8187 | -279.5772 | 2341.6167 | -2012.4503 | 690.7714 | -81.7098 | -2910.0361 | 538.84 | 6783.6577 | 210.1042 | -37.1873
2030-08-25 | 8 | -12.0884 | 147.2313 | -54.8175 | -359.9823 | -866.7108 | -884.295 | -8810.1055 | 1265.3234 | 341.2505 | -157.012 | 3517.6721 | -129.2158 | 1860.9592 | -296.869 | 1318.9191 | 400.2014 | -144.2619 | 209.9989 | -137.1105 | 106.1271 | -960.3525 | -2759.866 | -51.8867 | -16.9469 | 874.325 | -1681.3975 | -572.5689 | -550.2859 | -106.1152 | 513.0361 | 909.4084 | 227.9709 | -865.6202 | 126.1017 | 1.7903 | -670.0788 | -71.4179 | -297.4521 | 808.8865 | 1.0004 | -2086.4629 | 163.0148 | 1876.2985 | 637.5291 | 3662.062 | 1.0104 | -279.6966 | 2688.158 | -1577.5774 | 717.6763 | 191.1238 | -2800.0803 | 222.5509 | 7300.2266 | 210.1042 | -24.2592
2030-08-25 | 9 | -32.5401 | -280.4529 | -67.7838 | -382.2725 | -1432.6742 | -644.298 | -6792.3804 | 44.7007 | 203.4604 | -162.1282 | 3776.9314 | -118.0652 | 1846.4878 | -115.0458 | 1410.3521 | -139.2641 | 217.6299 | 209.9989 | -193.036 | 55.3597 | -1137.217 | -2394.8838 | -90.2861 | -27.2201 | 1110.0391 | -1822.09 | -340.2528 | -469.9559 | -97.666 | 479.3833 | 1522.8468 | 2230.0483 | -296.4233 | 574.2197 | 4.7343 | 122.9335 | 2150.4246 | 64.1584 | 740.0299 | 0.99939 | -2370.8403 | -9.788 | 2795.394 | 1059.9155 | 3679.0117 | 721.7169 | -283.0921 | 2599.8296 | -852.9438 | 1002.486 | 923.8823 | -1972.4772 | -0.83148 | 8458.8145 | 210.1042 | -179.2928
2030-08-25 | 10 | -32.3216 | 99.1755 | -77.0168 | -454.1042 | -1761.2511 | -898.3364 | -6602.5503 | 99.3586 | -3.0218 | -205.7708 | 3654.063 | -130.0112 | 1911.5464 | 0.99868 | 1794.8107 | -353.1709 | 95.8779 | 209.9989 | -331.3468 | 301.0201 | -1338.2938 | -1472.8418 | -51.2437 | -4.6158 | 2143.4846 | -2048.6404 | -799.5235 | -549.6423 | -107.3708 | 502.1877 | 1558.2848 | 2035.743 | -259.9041 | 425.456 | 5.5391 | 559.5552 | 2184.7053 | 4.4804 | 684.8003 | 0.99875 | -2290.3809 | 94.5192 | 2963.2202 | 585.8246 | 4376.8579 | 28.2496 | -278.925 | 2521.3342 | -1369.1592 | 1137.3396 | 155.3148 | -1982.5448 | -202.3335 | 8413.8408 | 210.1042 | -283.7776
2030-08-25 | 11 | -44.8418 | -12.8503 | -87.5517 | -527.1382 | -1702.7096 | -987.5552 | -6339.5063 | 476.9822 | -279.4451 | -218.6 | 3776.9902 | -101.5355 | 1868.8435 | 157.0828 | 1948.8456 | 99.2273 | 220.2351 | 209.9989 | -537.1524 | 159.9489 | -1208.5563 | -1868.1412 | -14.8363 | -23.0559 | 3737.7827 | -2491.4585 | -996.9517 | -568.925 | -97.8714 | 639.4684 | 1552.4675 | 2906.8965 | -236.3906 | 654.5756 | 4.6759 | 1260.2584 | 3321.5366 | 1.0021 | 605.9952 | 0.99858 | -2445.2615 | 81.23 | 2519.5205 | 1434.0696 | 2619.1206 | 1421.4174 | -959.6791 | 1871.8604 | -948.8162 | 1213.8401 | -204.9267 | -1470.2448 | -127.7862 | 10779.1738 | 210.1042 | -292.2314
2030-08-25 | 12 | -46.2516 | 192.7219 | -87.2657 | -601.7503 | -1646.7385 | -896.5121 | -4313.3657 | 726.7116 | -1095.6873 | -212.2969 | 3910.9866 | -17.2651 | 1936.1259 | 253.5019 | 2057.4995 | -87.9242 | 236.4744 | 209.9989 | -594.9698 | 300.7712 | -1393.3401 | -3404.6948 | -16.7805 | -56.96 | 3921.1331 | -2559.0811 | -1352.3071 | -519.7318 | -105.6607 | 530.5873 | 1286.8079 | 3607.2551 | -484.6455 | 788.2168 | 4.5649 | 1202.8375 | 3729.4595 | 1.001 | 476.1059 | 1.0015 | -2745.072 | -182.7254 | 2611.8652 | 1672.3735 | 2455.2136 | 1484.6124 | -890.1583 | 1755.157 | -1117.1605 | 988.3651 | -261.7506 | -1608.1102 | -416.8041 | 10121.2012 | 210.1042 | -175.297
2030-08-25 | 13 | -46.6766 | 0.99687 | -85.2013 | -522.2382 | -1517.1583 | -718.5415 | -1937.8132 | 1395.2384 | -1613.3303 | -350.2776 | 3888.8057 | 11.8549 | 2019.6132 | 364.0334 | 2209.4773 | -203.7801 | 339.3299 | 209.9989 | -549.8206 | 347.4445 | -1683.6384 | -5126.3218 | 15.6802 | -77.8475 | 3659.1604 | -2076.3733 | -1357.7798 | -392.4601 | -103.9073 | 608.6205 | 373.3708 | 2254.7644 | -730.4177 | 712.3613 | 4.4857 | 3095.1587 | 3000.9949 | -3.4041 | 71.1301 | 1.001 | -1764.8547 | -118.1008 | 2910.8862 | 1587.4318 | 2697.4768 | 1090.9594 | -808.3395 | 1981.026 | -838.5652 | 838.2153 | -80.9956 | -1662.7936 | -514.2826 | 7395.1865 | 0.10427 | -60.1791
2030-08-25 | 14 | -28.2941 | -14.3307 | -80.2403 | -449.3023 | -1051.4174 | -691.2589 | -2308.2468 | 2359.0378 | -1948.4313 | -390.7852 | 3854.9612 | 22.0279 | 1933.9694 | 519.0449 | 2340.9475 | 375.3207 | 448.1305 | 209.9989 | -471.3081 | 673.3094 | -1337.7191 | -4864.9468 | 92.3678 | -77.7872 | 3250.3748 | -1685.6938 | -1770.9725 | -359.8439 | -98.1498 | 916.4802 | 534.9363 | 1145.8835 | -874.2245 | 559.6251 | 3.4781 | 2772.9526 | 2734.6316 | 1.0025 | 158.6396 | 1.0018 | -1454.7777 | -2.8699 | 2899.9766 | 1603.4604 | 2713.4202 | 1137.0389 | -831.668 | 1914.4659 | -537.5472 | 757.4832 | 301.37 | -2518.5574 | -1063.9333 | 6709.2896 | 0.10427 | -38.3836
2030-08-25 | 15 | -27.6586 | -104.2654 | -88.7775 | -451.2141 | -1000.1183 | -379.2139 | -25.0676 | 1838.3601 | -1354.7053 | -375.4804 | 3856.4131 | 123.9406 | 1901.3959 | 577.5696 | 2366.9404 | 240.4102 | 646.6589 | 209.9989 | -487.7184 | 512.861 | -1542.1725 | -4961.521 | -35.36 | -71.0509 | 3065.8359 | -1745.1259 | -1846.7574 | -278.0958 | -98.7115 | 766.4774 | 358.7701 | 1887.5156 | -1222.4788 | 520.0726 | 2.5257 | 2540.8491 | 3428.6125 | 232.791 | 364.736 | 75.0774 | -1359.1619 | -321.3168 | 4394.5586 | 1437.0516 | 5042.5723 | 240.4939 | -279.608 | 3731.4302 | 520.5566 | 902.2385 | 513.189 | -1572.7875 | -643.4958 | 4854.6084 | -607.6877 | -119.2384
2030-08-25 | 16 | -46.3827 | -153.129 | -95.836 | -528.5624 | -524.603 | -474.2511 | -915.0565 | 2504.1021 | -1636.1816 | -385.4299 | 3891.1201 | 81.31 | 1885.6653 | 617.2255 | 2405.0071 | 150.1115 | 656.9241 | 209.9989 | -491.9941 | 196.9864 | -1345.3634 | -4801.4067 | 20.4044 | -82.7712 | 3291.238 | -2058.0464 | -1304.5641 | -276.7064 | -92.7805 | 1064.2588 | 543.8748 | 2872.6948 | -1000.2737 | 595.767 | 2.4522 | 2740.7815 | 4151.5347 | 197.2387 | 439.7294 | 0.99939 | -1525.0791 | -172.5208 | 4134.3193 | 1716.8324 | 3927.0002 | 1183.6155 | -1156.8214 | 2207.7961 | -794.5309 | 789.457 | 1131.6237 | -2457.7073 | -460.344 | 4552.7163 | -608.2747 | -42.4539
2030-08-25 | 17 | -44.9912 | -166.5744 | -95.4459 | -490.5805 | -407.6194 | -497.1519 | -1376.2434 | 2752.6194 | -1607.9332 | -360.0042 | 3890.1047 | 195.0007 | 1764.6598 | 615.8549 | 2375.4026 | 116.6812 | 655.8777 | 209.9989 | -469.729 | 224.7505 | -1276.7107 | -4209.2861 | 50.4658 | -80.9494 | 3215.7063 | -1862.0128 | -1229.7875 | -263.5884 | -92.3059 | 1119.9388 | 436.7915 | 2320.7473 | -1197.9342 | 505.4085 | 2.418 | 2562.7781 | 3226.1799 | 162.7741 | 384.857 | 1.0002 | -1606.9017 | -96.7168 | 4064.4092 | 1741.8235 | 3705.1125 | 1264.7565 | -1453.3689 | 2296.7646 | -1037.7478 | 833.7634 | 1428.6055 | -2569.5947 | -468.7118 | 3251.8914 | -607.5527 | -33.3927
2030-08-25 | 18 | -35.8587 | -227.7669 | -90.5966 | -439.7296 | -563.1027 | -464.3993 | -937.5385 | 2417.5703 | -1615.0706 | -355.5631 | 3892.4033 | 194.9992 | 1743.3125 | 615.5927 | 2363.5713 | 208.538 | 680.6751 | 209.9989 | -503.6688 | 399.1221 | -1325.1763 | -3558.6204 | 58.9606 | -59.8505 | 3419.7866 | -1518.6531 | -1646.4725 | -216.8326 | -87.3639 | 1058.4753 | 96.4746 | 1401.9321 | -1531.2382 | 375.6307 | 2.5018 | 2128.1538 | 2004.4973 | 252.2099 | 509.1891 | 1 | -1489.7671 | -92.1381 | 4330.4697 | 1669.8297 | 4410.3271 | 903.6511 | -870.9095 | 2617.7605 | -1168.4938 | 957.2888 | 1378.7916 | -2041.2811 | -593.5466 | 3274.332 | -606.9992 | -75.5047
2030-08-25 | 19 | -48.0054 | -14.2636 | -92.6148 | -441.5523 | -1049.0179 | -392.9397 | -21.1406 | 1734.3556 | -1515.3237 | -359.5427 | 3912.2976 | 195.0017 | 1624.0842 | 613.7874 | 2351.5833 | 187.7709 | 484.293 | 209.9989 | -563.9939 | 663.9838 | -1465.0806 | -3325.0012 | -8.1138 | -55.7704 | 3627.1904 | -1619.3157 | -1801.0303 | -213.8131 | -95.414 | 738.2949 | 309.9236 | 2051.6353 | -1412.5145 | 756.0576 | 4.1443 | 2289.9868 | 2389.7471 | 154.7252 | 367.5631 | 1.0005 | -1522.6083 | -240.8493 | 4266.2002 | 1583.7604 | 4429.6523 | 673.0519 | -734.3932 | 2816.8743 | -1251.3024 | 944.3157 | 577.2307 | -1045.2332 | -834.1395 | 2977.1897 | 0.10427 | -133.7855
2030-08-25 | 20 | -40.1654 | 0.99944 | -87.7941 | -385.7469 | -1116.5602 | -310.0622 | 377.7388 | 1500.7917 | -1476.3169 | -360.92 | 3931.4609 | 194.9999 | 1577.2655 | 639.3423 | 2377.3662 | 246.7149 | 433.6456 | 209.9989 | -609.6588 | 789.3309 | -1517.5148 | -2991.9519 | -38.1466 | -42.3089 | 3873.2002 | -1413.5504 | -1901.0173 | -200.3506 | -97.0618 | 561.9148 | 296.8854 | 1077.238 | -1419.2363 | 627.639 | 4.3422 | 2399.3933 | 1561.4358 | -33.9034 | 175.2418 | 0.99991 | -1467.8563 | -347.856 | 4322.9399 | 1479.6194 | 4700.1406 | 356.1129 | -279.5922 | 2902 | -1500.2375 | 803.4194 | -80.0621 | -650.6464 | -832.0475 | 1803.1608 | 0.10427 | -151.8164
2030-08-25 | 21 | -44.3763 | 366.3994 | -82.5385 | -452.1972 | -1260.0154 | -533.9438 | 541.7441 | 1394.0341 | -1555.3173 | -365.0772 | 3903.0154 | 174.049 | 1448.2124 | 654.2325 | 2398.6841 | 212.4498 | 477.1643 | 209.9989 | -634.3305 | 996.1572 | -1563.1123 | -2228.1594 | -48.958 | -44.3592 | 3946.304 | -1459.3042 | -2229.1609 | -271.4111 | -106.4145 | 413.9647 | 391.1923 | 1827.9569 | -1404.3043 | 724.976 | 4.2318 | 2469.4919 | 2476.5349 | -266.189 | 8.1427 | 29.8635 | -1450.9855 | -319.2786 | 4207.9282 | 1432.9783 | 4756.9795 | 111.5467 | -278.0078 | 2956.8127 | -1901.4725 | 838.1068 | -81.4939 | -755.3109 | -770.4294 | 1743.6438 | 0.10427 | -156.9699
2030-08-25 | 22 | -43.8106 | 330.7607 | -77.0501 | -457.9337 | -1198.5347 | -494.9643 | 24.4878 | 1592.0552 | -1068.8971 | -363.0304 | 3920.4519 | 181.3378 | 1552.5371 | 658.7006 | 2401.2095 | 110.4397 | 379.6231 | 209.9989 | -642.923 | 753.3864 | -1686.9104 | -2230.6599 | 46.6068 | -37.2956 | 4063.261 | -1464.8165 | -1747.7871 | -284.8412 | -104.1452 | 528.6889 | 566.3251 | 2299.2051 | -1183.2046 | 697.233 | 4.4419 | 2462.7317 | 2865.1682 | 1.001 | 119.5346 | 0.99953 | -1313.3691 | -86.3542 | 3261.8059 | 1530.5321 | 3633.5962 | 595.8897 | -410.8251 | 2694.614 | -1507.6801 | 732.296 | -358.4657 | -1227.8936 | 1.008 | 1650.4637 | 210.1042 | -46.529
2030-08-25 | 23 | -37.5174 | 862.6097 | -68.7263 | -458.4191 | -1324.3977 | -707.5714 | -72.7642 | 1683.3167 | -261.5739 | -383.682 | 3893.6284 | 75.5619 | 1612.0155 | 642.9847 | 2411.8574 | 197.4075 | 417.7877 | 209.9989 | -650.9455 | 243.9966 | -1384.7429 | -2736.8704 | -110.9784 | -59.7266 | 4098.9082 | -1813.0177 | -1069.2888 | -443.3272 | -131.7808 | 347.1713 | 897.7962 | 2390.4304 | -711.4136 | 468.113 | 5.0646 | 3039.4895 | 2462.8262 | 1.0028 | 400.012 | 0.99978 | -1570.7039 | -417.6861 | 2757.6787 | 1702.9379 | 2680.9897 | 1330.5758 | -1449.5465 | 2579.1189 | -1912.203 | 432.9683 | -2356.3862 | -570.0125 | -3.0224 | 2562.2168 | 210.1042 | -212.1104
2030-08-25 | 24 | -28.9517 | 462.6515 | -57.0588 | -374.8234 | -1567.6877 | -602.52 | 1.0028 | 934.5922 | 355.2477 | -276.8797 | 3684.4316 | -168.142 | 1910.0378 | 584.4624 | 2389.8813 | 726.4018 | 466.9284 | 209.9989 | -624.5518 | 560.7446 | -1339.5548 | -3955.6785 | -128.8293 | -60.5941 | 3971.3711 | -1446.3136 | -1838.9342 | -418.1163 | -132.2282 | 214.6631 | 440.7679 | 1212.7859 | -759.4795 | 403.1669 | 4.7452 | 3064.9812 | 1606.2709 | 1.0006 | 393.2627 | 0.99992 | -1650.217 | -181.0866 | 2047.8494 | 1061.2147 | 2796.8711 | 614.8614 | -497.3676 | 2647.666 | -1411.566 | 208.531 | -3248.5264 | 164.9373 | 690.7516 | 2157.2981 | 210.1042 | -236.2778
2030-08-26 | 1 | -25.1112 | 506.5207 | -58.3946 | -466.3071 | -1784.172 | -881.9289 | -4855.0615 | 640.4973 | 693.7339 | -240.4865 | 3737.6338 | -187.0488 | 1995.5322 | 381.2656 | 1869.5688 | -892.7083 | 40.1335 | 209.9989 | -622.7756 | -147.5681 | -1417.0394 | -3469.3599 | -174.7042 | -33.0355 | 3814.3147 | -2161.6113 | -328.5571 | -562.4258 | -118.8384 | 345.261 | 1143.0632 | 2128.4055 | 92.6099 | 508.9959 | 7.7933 | 3180.2656 | 2160.343 | 41.1384 | 935.2966 | 0.99964 | -1377.23 | -208.1648 | 2777.8813 | 980.3232 | 4541.6909 | 0.99696 | -277.4052 | 3086.4036 | -1301.7451 | 719.679 | -998.6208 | -708.1678 | 0.9948 | 7690.083 | 210.1043 | -257.1503
2030-08-26 | 2 | -25.7401 | 985.4851 | -63.4669 | -605.5465 | -692.3102 | -1477.9827 | -8752.9014 | 2915.5254 | 999.8076 | -232.8139 | 3691.9009 | -194.9996 | 1869.5496 | -26.3195 | 1535.6183 | -779.994 | -97.3321 | 209.9989 | -496.0155 | -213.9449 | -694.4413 | -2526.0942 | -81.242 | -28.4072 | 3253.0322 | -2538.4316 | -65.5098 | -765.5734 | -118.2783 | 704.5315 | 1510.8738 | 1067.6398 | 121.2451 | 332.9301 | 6.3694 | 2148.1716 | 1593.7848 | 723.6744 | 1236.1505 | 1.0011 | -2170.5371 | -86.3579 | 3007.0051 | 1341.3881 | 4452.5601 | 692.6779 | -280.7453 | 2652.4316 | -1420.8979 | 881.3165 | 0.99248 | -2054.8074 | 61.6952 | 10574.4824 | 210.1043 | -108.4274
2030-08-26 | 3 | -10.867 | 981.8735 | -53.6952 | -500.6315 | -146.8959 | -1629.9775 | -11022.2988 | 4270.7324 | 1243.5715 | -250.9336 | 2991.4592 | -194.9213 | 1942.8413 | -151.02 | 1230.9962 | -501.4058 | -215.92 | 209.9989 | -294.7754 | -362.6461 | -146.3756 | -948.0106 | -15.0949 | -37.4699 | 2428.6387 | -2205.8135 | 380.4229 | -807.4656 | -123.9886 | 1006.2397 | 1457.3761 | 1.0009 | 60.2662 | -61.8553 | 4.8287 | 1752.8726 | -645.0526 | 0.99997 | 774.7807 | 1.0007 | -2362.0159 | -3.3105 | 2746.9348 | 852.288 | 4273.5435 | 204.9212 | -278.4344 | 2249.3611 | -2893.8438 | 678.0426 | 812.5961 | -3548.593 | 974.8146 | 9853.7949 | 210.1043 | 59.7488
2030-08-26 | 4 | -11.7444 | 1260.9312 | -52.477 | -536.5151 | -254.823 | -1661.3153 | -9986.7051 | 3880.2161 | 1417.5986 | -240.4308 | 3132.8364 | -194.908 | 1939.6289 | -294.5151 | 1154.8571 | -752.5857 | -173.1187 | 209.9989 | -272.8712 | -319.0728 | -252.9297 | -926.85 | -79.9837 | -49.2939 | 2219.8792 | -2345.4163 | -55.6092 | -810.0469 | -131.9489 | 825.4384 | 1230.6311 | 542.8501 | -86.2628 | 3.9024 | 5.3129 | 1733.1219 | -183.6139 | -3.3649 | 820.8976 | 0.99993 | -2344.595 | -181.9931 | 2730.1523 | 779.3707 | 4330.7544 | 114.271 | -278.7867 | 2379.9131 | -2608.9517 | 593.982 | 468.8277 | -3256.7678 | 1060.136 | 7671.1465 | 210.1042 | 51.2415
2030-08-26 | 5 | -23.1656 | 942.5867 | -55.2588 | -562.4954 | -609.2136 | -1361.3239 | -8551.207 | 3018.1946 | 1378.6029 | -221.1436 | 3650.2727 | -195.0921 | 1895.3395 | -166.3132 | 1099.8195 | -681.6859 | 3.4997 | 209.9989 | -265.02 | -378.0649 | -482.6576 | -1660.2157 | -140.4837 | -58.122 | 2009.4436 | -2432.7273 | -288.7804 | -749.2444 | -125.8149 | 685.561 | 1404.9684 | 1778.2487 | 30.4622 | 342.3605 | 6.3511 | 1971.7526 | 1824.4937 | 283.7075 | 863.1138 | 0.99906 | -2348.5444 | -362.6077 | 2671.0962 | 975.4377 | 4187.0044 | 336.3797 | -279.0565 | 2783.9851 | -1623.7582 | 721.1753 | 68.3161 | -2685.8 | 473.0775 | 8152.979 | 210.1042 | -24.9564
2030-08-26 | 6 | -40.9959 | 451.3555 | -62.825 | -559.7338 | -1150.0861 | -814.8851 | -4633.5151 | 951.0243 | 901.9768 | -203.9712 | 3781.2537 | -195.0516 | 1969.2786 | -22.5831 | 1391.9955 | -929.1998 | 227.3701 | 209.9989 | -233.6697 | -264.7389 | -1113.0853 | -2675.5508 | -198.9963 | -61.2514 | 1653.8463 | -2509.689 | -852.3411 | -521.6741 | -110.1789 | 398.3934 | 1290.7275 | 3660.0933 | -242.0218 | 1014.4211 | 6.0806 | 2436.9705 | 3790.6108 | 41.1603 | 782.6571 | 1.0006 | -2039.8464 | -396.9668 | 2588.9387 | 866.5339 | 4288.5137 | 1.0029 | -277.4186 | 3019.4312 | -1488.8036 | 659.8865 | -207.2651 | -2210.2903 | 1.0183 | 6464.1768 | 210.1043 | -135.3557
2030-08-26 | 7 | -44.5882 | 645.8966 | -72.9086 | -589.8002 | -1505.4607 | -743.2196 | -2932.927 | 769.5907 | 264.5857 | -135.5778 | 3857.7195 | 31.069 | 1957.0792 | 358.9383 | 1864.4785 | -898.6314 | 247.6141 | 209.9989 | -280.0031 | -143.2117 | -1583.7208 | -3916.3235 | -225.7807 | -62.1444 | 1808.8768 | -2464.1348 | -1071.5101 | -489.7847 | -130.2288 | 258.7534 | 1282.4939 | 4074.5691 | -339.6477 | 1023.9182 | 6.4562 | 2995.801 | 4024.302 | -2.7214 | 621.2627 | 1.0003 | -1903.5139 | -390.8162 | 2854.2666 | 1263.4996 | 4333.041 | 40.7766 | -278.1274 | 2751.2473 | -1787.7651 | 697.7953 | -556.0985 | -1608.511 | 1.0003 | 5195.8726 | 210.1042 | -214.3507
2030-08-26 | 8 | -25.6024 | 704.4735 | -70.043 | -493.3755 | -1796.0312 | -894.266 | -2256.5173 | 988.9669 | 569.0601 | -309.1859 | 3767.6992 | 94.4074 | 1369.9617 | 476.9258 | 2254.0571 | 420.1604 | 301.6829 | 209.9989 | -485.031 | 106.2585 | -1282.9728 | -3544.948 | -127.7852 | -34.3248 | 3371.842 | -2068.0908 | -1625.2947 | -525.7841 | -134.9921 | 349.9039 | 910.019 | 2298.8794 | -726.4249 | 463.3237 | 4.795 | 2779.9224 | 2285.2917 | -389.9814 | 439.5851 | 0.99924 | -2009.113 | -177.3309 | 2775.7334 | 1222.1047 | 4187.1636 | -2.8322 | -274.7231 | 2813.0366 | -1815.2142 | 812.0492 | -28.6044 | -1449.9196 | 1.0001 | 5954.2852 | 210.1043 | -243.9519
2030-08-26 | 9 | -7.5665 | 773.7543 | -57.045 | -409.6254 | -1614.6228 | -793.1191 | 1609.7642 | 1232.3049 | -2.8924 | -354.0896 | 3750.4871 | 194.9999 | 1690.0334 | 556.4425 | 2296.644 | 526.8656 | 307.8799 | 209.9989 | -503.5252 | 464.6007 | -1372.5342 | -2507.9597 | -173.1085 | 10.2837 | 3458.3896 | -1581.9939 | -2039.839 | -505.7733 | -143.2545 | 183.6862 | 808.3651 | 1383.9458 | -785.7562 | 116.7378 | 5.1976 | 2222.9812 | 1174.0486 | -440.6748 | 660.4463 | 1.0015 | -1894.4457 | -263.176 | 2923.4971 | 1262.9187 | 4387.0181 | -2.9848 | -274.6021 | 2614.6411 | -2659.2092 | 747.6395 | -718.3594 | -1070.3723 | 143.9228 | 3897.5764 | 210.1042 | -249.3547
2030-08-26 | 10 | -15.6954 | 408.4319 | -59.7561 | -398.6496 | -1575.5618 | -566.4463 | 2015.6847 | 1145.4519 | -418.9463 | -354.5587 | 3908.8394 | 194.9691 | 1576.359 | 610.9973 | 2340.5605 | 231.553 | 328.6871 | 209.9989 | -488.723 | 571.7395 | -1507.8595 | -2015.7377 | -108.7421 | 13.6461 | 3059.408 | -1586.5409 | -1843.2397 | -398.7067 | -126.6592 | 271.9331 | 934.2633 | 1795.0736 | -1018.4609 | 463.9656 | 5.0491 | 1861.9727 | 1829.2883 | -581.5194 | 711.548 | 449.9134 | -1956.5026 | -263.8227 | 3364.2324 | 1316.8796 | 4649.6831 | -3.5474 | -275.5924 | 2906.2405 | -1912.175 | 643.0443 | -809.0984 | -1167.7152 | 81.8176 | 4012.4504 | 210.1042 | -204.4722
2030-08-26 | 11 | -15.1576 | 485.0566 | -59.3027 | -387.1024 | -1499.5319 | -519.9969 | 1775.1298 | 1214.7408 | -1240.8328 | -358.186 | 3851.9211 | 195.0003 | 1570.3522 | 629.0787 | 2353.2673 | 29.3222 | 319.7053 | 209.9989 | -570.0791 | 537.2495 | -1596.7604 | -2025.1293 | -63.5766 | 29.5889 | 2793.5693 | -1378.3744 | -1749.889 | -312.0104 | -120.8648 | 376.4368 | 1072.4352 | 1761.0643 | -1071.9058 | 484.0057 | 4.7667 | 1724.579 | 1942.8029 | -635.0182 | 776.4808 | 449.1886 | -1562.8851 | -234.3809 | 3465.9995 | 1333.6525 | 4809.2646 | -82.649 | -275.5245 | 2591.1709 | -1992.3104 | 548.531 | -649.858 | -1430.7999 | -101.7868 | 3618.2681 | 210.1042 | -68.9637
2030-08-26 | 12 | -33.6012 | 184.7554 | -64.0242 | -377.3773 | -1167.3185 | -346.5643 | 2058.2935 | 1741.6765 | -1870.0905 | -354.1595 | 3766.7864 | 195.0017 | 1588.2755 | 646.5093 | 2379.0474 | -80.1115 | 302.0017 | 209.9989 | -579.2953 | 896.1043 | -1305.163 | -2345.1335 | 24.7613 | 31.5429 | 2959.7266 | -1226.7159 | -1897.6653 | -253.3605 | -106.6835 | 589.4046 | 1010.006 | 1897.7744 | -1289.4237 | 650.437 | 4.8137 | 1505.3784 | 2381.6389 | -486.6307 | 917.3589 | 0.9992 | -1689.9303 | 30.7494 | 3494.7869 | 1358.5208 | 4920.4399 | 0.99395 | -276.4342 | 2412.2378 | -2166.8562 | 556.628 | 211.7911 | -2423.7583 | -522.9876 | 3604.4817 | 210.1042 | -7.6624
2030-08-26 | 13 | -41.2644 | 310.8707 | -74.9084 | -459.3425 | -814.7992 | -623.5916 | 525.3254 | 2318.1868 | -2055.98 | -360.1146 | 3749.6763 | 161.0004 | 1602.2848 | 666.0574 | 2397.4331 | -77.1763 | 284.0482 | 209.9989 | -526.5396 | 737.9393 | -1626.0297 | -3588.5608 | 61.3583 | 14.3525 | 2634.1375 | -1605.6945 | -1706.7437 | -308.6562 | -103.4589 | 770.0168 | 1159.7286 | 1988.907 | -989.6548 | 672.2241 | 5.3819 | 1792.1031 | 3051.4885 | -354.6451 | 639.5496 | 0.99994 | -1158.2917 | 90.7721 | 3904.188 | 1369.4373 | 4952.3408 | 45.3254 | -277.088 | 2359.5076 | -2467.2495 | 649.249 | 1333.5446 | -3163.6438 | -360.7626 | 3948.229 | 210.1043 | 98.3003
2030-08-26 | 14 | -44.9819 | 344.9997 | -90.1679 | -422.1574 | -294.2267 | -748.924 | 209.4545 | 2726.564 | -2094.1602 | -394.4199 | 3790.0005 | -25.122 | 1671.5623 | 698.1995 | 2451.4971 | 21.6528 | 249.8951 | 209.9989 | -668.6487 | 982.3283 | -1126.7666 | -3109.9187 | 16.6218 | 3.2604 | 3332.6191 | -1901.4462 | -1078.0613 | -366.6634 | -103.7017 | 828.3002 | 1094.4789 | 1918.2617 | -835.1064 | 702.8283 | 5.0133 | 2233.7307 | 3164.2778 | 1.0023 | 334.32 | 254.3051 | -253.3174 | 23.9012 | 4597.9126 | 1262.5981 | 5140.9863 | 0.99777 | -661.9783 | 2915.5667 | -2454.9124 | 563.7501 | 1657.4384 | -3573.2197 | -515.1212 | 3982.335 | 210.1043 | 52.2239
2030-08-26 | 15 | -41.3492 | -226.7018 | -90.2268 | -341.0849 | -527.5884 | -584.2829 | 1526.2615 | 1858.5725 | -1656.671 | -368.466 | 3779.5483 | 144.4818 | 1736.1903 | 741.9841 | 2459.0115 | -134.5768 | 219.826 | 209.9989 | -686.4905 | 1167.488 | -1238.3645 | -3236.9541 | 97.2578 | 2.1949 | 3356.3657 | -1467.5092 | -944.4409 | -239.8897 | -77.0206 | 832.0645 | 239.5211 | 2023.2223 | -1363.9658 | 770.9861 | 5.7703 | 2487.123 | 2857.437 | 1.0017 | 539.9394 | 41.5426 | -347.8605 | 294.5599 | 4557.4795 | 1386.2737 | 5144.3188 | 322.4309 | -278.7435 | 2141.678 | -3417.9558 | 707.1381 | 2035.0793 | -3605.0869 | -384.117 | 3649.1443 | 210.1043 | 24.767
2030-08-26 | 16 | -50.1498 | -409.8781 | -97.384 | -358.7844 | -478.4764 | -603.0203 | 1205.613 | 1907.2087 | -1310.2771 | -386.976 | 3531.4355 | 72.0716 | 1767.8054 | 752.6074 | 2485.6272 | -205.1447 | 260.5217 | 209.9989 | -669.6091 | 1320.0664 | -1137.0028 | -2737.5962 | 197.7279 | 9.8707 | 3374.6609 | -1572.5361 | -1072.0265 | -248.7182 | -61.6318 | 974.5837 | 251.9495 | 2595.2043 | -1473.5331 | 923.8922 | 5.7347 | 2101.0989 | 3381.989 | 78.2053 | 630.1742 | 0.99878 | -576.9858 | 603.1577 | 4595.0015 | 1424.7678 | 5143.4658 | 452.9437 | -279.6461 | 1921.8776 | -4018.644 | 804.1128 | 2608.533 | -3694.9893 | -273.4835 | 4547.8247 | 210.1043 | 42.3438
2030-08-26 | 17 | -48.9722 | -535.6207 | -99.4797 | -364.397 | -290.3008 | -537.4135 | 1452.6193 | 1966.8779 | -1340.2272 | -363.2232 | 3766.8306 | 195.0022 | 1744.4889 | 708.058 | 2417.6836 | -178.6476 | 257.6923 | 209.9989 | -722.6305 | 1355.551 | -1124.186 | -2040.8099 | 221.4455 | 39.1966 | 4353.1328 | -1420.0112 | -1043.3422 | -220.9401 | -56.5098 | 1011.3108 | 123.2904 | 2647.5295 | -1591.6869 | 857.3737 | 6.0612 | 1522.7183 | 3316.5344 | 195.8079 | 705.9376 | 1.0003 | -739.2651 | 624.0423 | 4677.0952 | 1481.0729 | 5145.6416 | 577.4567 | -280.1227 | 1828.5094 | -4446.312 | 911.9831 | 2879.946 | -3674.0818 | -247.8254 | 4394.6567 | 210.1043 | 43.3835
2030-08-26 | 18 | -46.3891 | -612.6422 | -99.8893 | -348.0002 | -146.9752 | -547.1743 | 1819.1572 | 1863.7439 | -2513.2271 | -372.3778 | 3788.8911 | 192.6906 | 1769.6803 | 654.1097 | 2375.8547 | -275.7615 | 237.2524 | 209.9989 | -711.4307 | 1402.8661 | -1093.9694 | -1309.683 | 214.0069 | 36.5241 | 4431.5703 | -1382.5673 | -1443.9457 | -217.9617 | -52.436 | 1011.2761 | 124.8593 | 2407.1577 | -1783.4496 | 784.7648 | 5.434 | 1520.2448 | 3089.8337 | 59.5935 | 635.8521 | 1.0011 | -843.6568 | 628.7119 | 4653.9541 | 1444.9434 | 5140.5234 | 468.064 | -279.5899 | 1831.0782 | -4714.5391 | 874.0281 | 2735.1216 | -3725.5164 | -395.5576 | 4239.46 | 210.1043 | 44.6561
2030-08-26 | 19 | -50.742 | -99.7395 | -102.9085 | -408.388 | 60.6693 | -908.1676 | 328.3609 | 2930.6274 | -2875.5808 | -389.358 | 3784.8923 | 34.3702 | 1774.2296 | 623.3928 | 2396.6326 | -376.0991 | 271.1877 | 209.9989 | -664.8465 | 1111.1246 | -975.4343 | -919.5783 | 164.1281 | 5.9598 | 4385.0698 | -1886.8456 | -995.9409 | -389.1932 | -75.4034 | 1092.9758 | 874.0233 | 2833.4639 | -1185.8948 | 757.218 | 5.3619 | 2000.0593 | 3562.301 | 1.0029 | 482.2458 | 147.0966 | -571.0225 | 480.632 | 4596.126 | 1350.0072 | 5127.2954 | 215.5013 | -278.5828 | 2033.3918 | -4043.0559 | 698.4179 | 1932.1796 | -3195.2771 | -658.9836 | 4177.1187 | 210.1043 | 17.7782
2030-08-26 | 20 | -36.4908 | 64.6204 | -85.3168 | -386.7552 | -227.5719 | -814.2695 | 1594.8877 | 2107.0955 | -2919.499 | -362.4295 | 3360.3364 | 154.3769 | 1759.6523 | 575.4759 | 2323.2546 | -234.6867 | 257.6157 | 209.9989 | -706.539 | 625.3198 | -1812.8483 | -3181.6184 | 92.0079 | 19.0106 | 4388.9502 | -1394.3423 | -1847.4084 | -347.7876 | -90.8733 | 790.0563 | 462.3135 | 2282.7703 | -1564.6909 | 628.3889 | 4.8609 | 1727.9932 | 3113.6052 | -184.5319 | 335.8814 | 203.806 | -1115.957 | 148.2137 | 4520.1167 | 1334.8575 | 5117.0034 | 91.6243 | -277.6327 | 2265.8926 | -4268.3711 | 927.47 | 1637.9822 | -2478.6238 | -847.6182 | 3775.4272 | 210.1042 | -32.886
2030-08-26 | 21 | -33.9514 | 429.1505 | -83.3224 | -394.3037 | -238.4871 | -948.2563 | 1285.6626 | 2759.5486 | -2644.7361 | -379.5693 | 3329.6248 | 97.9016 | 1787.1075 | 579.1409 | 2330.594 | -169.6555 | 347.7153 | 209.9989 | -749.8886 | 676.3365 | -1652.5143 | -3445.9871 | 47.8433 | 45.2929 | 4512.3081 | -1523.3544 | -1784.7323 | -412.9207 | -107.6583 | 698.9048 | 992.4089 | 1470.2621 | -1176.329 | 532.3119 | 5.4515 | 1666.9225 | 2563.5447 | -68.2158 | 401.1195 | 1.0007 | -1117.2198 | 0.9974 | 3995.8118 | 1351.4856 | 4590.4688 | 151.3829 | -277.7256 | 2308.686 | -4199.9248 | 710.9211 | 1280.0078 | -2030.5898 | -648.1619 | 2961.26 | 210.1043 | 9.3291
2030-08-26 | 22 | -32.7769 | 578.3369 | -73.7164 | -391.2537 | -741.2092 | -694.4617 | 2773.4338 | 1735.6814 | -1507.9525 | -360.35 | 3539.3616 | 195.0011 | 1775.351 | 583.935 | 2316.0303 | -11.3487 | 354.9792 | 209.9989 | -742.8754 | 976.1088 | -1813.197 | -2599.8242 | -50.1125 | 55.3717 | 4367.6309 | -1300.6836 | -1778.3383 | -321.5016 | -112.6081 | 331.0434 | 948.7262 | 1519.1162 | -1177.5028 | 506.1186 | 6.2075 | 1751.0542 | 2541.1172 | -125.5039 | 818.4854 | 0.99895 | -726.7536 | -178.9303 | 3483.1504 | 1336.7758 | 4717.0264 | 60.3426 | -277.3065 | 2553.231 | -3180.0232 | 367.9357 | -614.3461 | -823.6 | 148.2034 | 914.3961 | 210.1042 | -8.842
2030-08-26 | 23 | -33.294 | 560.8196 | -66.6436 | -382.2238 | -768.938 | -646.3855 | 2708.811 | 1318.4474 | -242.4462 | -364.3581 | 3643.8059 | 151.0839 | 1946.7871 | 595.8792 | 2336.0715 | 73.62 | 396.9656 | 209.9989 | -768.8446 | 721.4387 | -1607.5621 | -2462.0957 | -68.5173 | 48.8638 | 4562.8984 | -1403.5856 | -1736.9666 | -317.3575 | -114.6811 | 289.2176 | 1037.3721 | 1519.8197 | -1130.1525 | 520.1594 | 5.33 | 2030.2339 | 2786.1472 | -334.2729 | 539.5204 | 0.9994 | -1232.4164 | -11.9242 | 3007.3435 | 1258.9924 | 4249.8813 | -3.0268 | -275.8499 | 2595.884 | -3161.9788 | 440.6218 | -1053.6682 | -933.879 | 343.8907 | 1633.9622 | 210.1042 | -122.3703
2030-08-26 | 24 | -28.1832 | 902.1563 | -57.6494 | -384.1394 | -1572.7513 | -790.632 | 2935.3613 | 686.4293 | 211.1377 | -364.4102 | 3856.1157 | 158.9154 | 1971.6925 | 577.4676 | 2333.1555 | -206.1569 | 206.0397 | 209.9989 | -763.1004 | 746.9689 | -1401.5001 | -1686.3984 | -126.2467 | 29.6639 | 4581.46 | -1583.4849 | -1768.7581 | -410.9518 | -127.0544 | 154.2449 | 626.9619 | 2030.0955 | -1048.0126 | 491.4831 | 6.0251 | 2247.3621 | 2565.0542 | -617.1529 | 951.7849 | 0.99933 | -1743.2467 | -34.1882 | 1836.4104 | 1354.0078 | 3715.0964 | -3.0994 | -276.761 | 3014.6262 | -1838.3269 | 989.9089 | -1860.3173 | -465.5215 | 214.6647 | 2046.2697 | 210.1043 | -273.2953
2030-08-27 | 1 | -31.4712 | 707.7927 | -52.0886 | -367.4673 | -1777.2223 | -663.9222 | 1336.8394 | 592.5497 | 396.3792 | -158.2512 | 3841.3157 | 88.4072 | 1834.0762 | 513.5161 | 2298.3921 | -85.6034 | 163.0311 | 209.9989 | -495.0088 | 480.8279 | -1520.4309 | -1504.817 | -92.295 | -24.3204 | 3421.8789 | -1689.3002 | -1425.3951 | -422.4978 | -118.9676 | 308.2758 | 578.6061 | 2719.1248 | -1005.3059 | 630.5944 | 4.5723 | 2686.3948 | 2681.8818 | 131.1604 | 1197.5876 | 0.99814 | -1587.0715 | 110.2338 | 1797.853 | 1626.0261 | 3231.2988 | 853.6055 | -492.5197 | 3057.3337 | -369.828 | 735.9207 | -2222.6333 | -1042.5726 | 662.1092 | 2758.6465 | 210.1042 | -175.2474
2030-08-27 | 2 | -11.5787 | 444.0298 | -46.694 | -327.7011 | -1238.1147 | -764.8389 | 0.99476 | 790.843 | 569.6354 | -173.8748 | 3796.9177 | 25.2958 | 1925.4558 | 460.6708 | 2216.6279 | -603.0381 | 172.9371 | 209.9989 | -308.9163 | 391.7495 | -1407.7021 | -1909.3142 | -102.1684 | -43.6753 | 2456.4878 | -1580.5698 | -1267.6831 | -485.8632 | -116.9774 | 258.8536 | 1131.0665 | 1632.5737 | -704.4138 | 467.7568 | 5.4688 | 2565.2537 | 1515.9745 | -133.3337 | 947.5891 | 1.0015 | -1348.6835 | 121.4074 | 2523.7224 | 1600.4618 | 4230.0552 | 210.6465 | -279.0657 | 2637.7615 | -790.7538 | 455.7504 | -2199.1985 | -1357.1086 | 1051.5487 | 5161.4893 | 210.1043 | -99.5756
2030-08-27 | 3 | -6.2875 | 332.0518 | -41.6027 | -307.4079 | -1084.8195 | -762.9689 | -1564.1221 | 965.8007 | 1038.4172 | -132.4101 | 3843.2671 | 28.6476 | 1930.5979 | 366.0632 | 1859.8453 | -297.2501 | 168.1177 | 209.9989 | -205.7457 | 216.6331 | -1186.054 | -2867.5315 | -117.4473 | -36.0875 | 1647.8064 | -1379.8002 | -726.0155 | -469.7802 | -112.1775 | 311.7294 | 815.5696 | 874.5175 | -810.2809 | 444.6662 | 5.4854 | 2061.7788 | 1182.656 | -2.4543 | 1059.2467 | 0.99881 | -1602.4127 | 0.99672 | 2324.7705 | 1670.549 | 4116.9644 | 271.6909 | -279.6352 | 2614.7 | -755.1116 | 565.9002 | -2305.4004 | -1681.0557 | 640.9794 | 5494.9673 | 210.1042 | -126.832
2030-08-27 | 4 | -1.2735 | 141.1798 | -38.6586 | -270.5768 | -1063.6343 | -602.6059 | -718.9119 | 618.9329 | 1192.2726 | -113.0665 | 3836.7822 | 73.0382 | 1939.2389 | 188.4922 | 1811.0695 | 89.2316 | 133.0021 | 209.9989 | -173.5728 | 228.4192 | -1402.2587 | -4224.6177 | -126.7982 | -24.5509 | 1293.9427 | -1066.163 | -883.3644 | -366.5945 | -104.3824 | 256.0947 | 492.7673 | 173.5705 | -1122.1792 | 354.2221 | 5.4761 | 1689.7792 | 778.4969 | -310.0916 | 931.3689 | 1.0008 | -1622.2141 | -9.2274 | 1998.8091 | 1471.8866 | 3971.9185 | 1.0093 | -278.5363 | 2791.9375 | -606.8083 | 626.6783 | -2302.1084 | -1669.6664 | 554.2312 | 4993.8379 | 210.1042 | -110.7562
2030-08-27 | 5 | -1.9397 | 39.649 | -39.9128 | -257.7209 | -1057.1849 | -524.5995 | -261.3759 | 466.5677 | 1157.5776 | -91.5178 | 3827.3794 | 72.9847 | 1925.7538 | 155.9736 | 1696.5333 | 440.179 | 153.9816 | 209.9989 | -147.6914 | 365.2597 | -1431.571 | -3574.0134 | -116.8273 | -21.9946 | 1330.3134 | -1002.6776 | -1534.4719 | -330.1093 | -100.9638 | 247.4532 | 347.0433 | 5.3725 | -1266.351 | 389.5362 | 4.8971 | 1582.1971 | 991.5386 | -395.7227 | 896.9434 | 1.0001 | -1760.5048 | -2.7463 | 2024.5289 | 1448.3495 | 3958.302 | 1.0021 | -278.6085 | 2819.7153 | -834.5864 | 654.14 | -2324.4976 | -1957.094 | 213.7065 | 4465.6113 | 210.1042 | -123.6968
2030-08-27 | 6 | -4.7226 | 608.8716 | -48.1748 | -302.4374 | -727.9485 | -881.0585 | 28.8084 | 772.2072 | 656.5748 | -93.8878 | 3882.5657 | 102.7469 | 1801.8683 | 150.2066 | 1786.6283 | 741.5556 | 215.2252 | 209.9989 | -143.8006 | 175.774 | -1619.4485 | -4162.9961 | -188.4805 | -62.1142 | 1360.9207 | -1402.6056 | -1865.6805 | -457.9176 | -126.5059 | 208.2295 | 559.3255 | 5.4985 | -1075.2743 | 283.0129 | 4.7226 | 2790.4614 | 845.1381 | -266.9465 | 915.1823 | 1.0012 | -1748.4126 | -193.2502 | 2099.2388 | 1771.9348 | 3533.4895 | 595.2043 | -281.6595 | 2594.5242 | -913.2269 | 500.2319 | -2064.5366 | -2574.813 | 535.7112 | 4816.7422 | 210.1043 | -54.5409
2030-08-27 | 7 | -5.5825 | 396.4794 | -48.4233 | -291.7325 | -1113.8314 | -546.2901 | 2712.7412 | 1036.9902 | 1.0037 | -233.7303 | 3744.4939 | 128.7379 | 1806.6029 | 73.2448 | 2246.1399 | 1469.5706 | 554.8104 | 209.9989 | -460.7191 | 334.2337 | -1502.7723 | -4852.4731 | -173.428 | -19.0415 | 3160.0828 | -1045.2596 | -2051.9417 | -303.2083 | -132.4669 | 272.2546 | 368.1937 | 1.0042 | -1496.34 | 427.2623 | 3.723 | 2500.6897 | 1142.0452 | -307.5608 | 1110.6272 | 38.2259 | -1887.4938 | -220.1993 | 1715.8055 | 1914.9871 | 3137.1614 | 1031.4795 | -283.4501 | 2380.9253 | -1909.0377 | 568.8686 | -1550.3777 | -2338.2585 | 1252.1447 | 2428.2095 | 210.1043 | -25.251
2030-08-27 | 8 | -0.30236 | 480.3347 | -45.2591 | -305.5341 | -1327.9135 | -763.1746 | 2224.7229 | 1413.3506 | -2.9598 | -280.7222 | 3637.3154 | 106.1397 | 1771.8678 | 435.3267 | 2188.4792 | 1851.2625 | 607.7875 | 209.9989 | -528.4225 | 521.196 | -1289.9631 | -4597.0371 | -106.8165 | -5.7658 | 3550.365 | -1252.1144 | -1548.5968 | -396.8377 | -127.9359 | 418.3336 | 844.6443 | 112.9045 | -1035.0575 | 133.3207 | 4.8361 | 2469.5674 | 1226.2299 | -318.0229 | 1089.6404 | 1.0004 | -1568.6464 | -48.8682 | 1755.9055 | 1758.8438 | 3362.9934 | 709.3503 | -280.77 | 2554.6853 | -2259.4685 | 694.8766 | -1296.3256 | -1764.3477 | 987.6284 | 4809.5493 | 210.1043 | -101.711
2030-08-27 | 9 | -12.3581 | 441.0533 | -39.901 | -277.8065 | -1630.9177 | -470.2148 | 2257.2483 | 839.842 | -387.5663 | -356.4839 | 3756.2139 | 195.0008 | 1765.682 | 570.4667 | 2290.2417 | 1368.6187 | 514.0228 | 209.9989 | -501.5517 | 647.2012 | -1354.3137 | -5256.9189 | -58.1225 | 10.5723 | 3221.3481 | -998.2468 | -1843.1725 | -308.4952 | -112.2319 | 438.0495 | 649.0233 | 503.5338 | -1350.652 | 339.9785 | 4.1477 | 1959.405 | 1526.5593 | -1000.5657 | 391.9668 | 91.8915 | -1797.2472 | -92.69 | 3225.9121 | 1512.5986 | 4589.7056 | -3.2893 | -274.8596 | 2605.2808 | -1909.1716 | 1026.0004 | -847.8805 | -1558.911 | 292.0472 | 3866.9973 | 210.1043 | -202.3546
2030-08-27 | 10 | -6.2843 | 286.7274 | -38.9171 | -307.5878 | -1562.667 | -371.9082 | 2382.8359 | 1125.0625 | -1159.7723 | -377.0865 | 3776.9856 | 109.93 | 1776.2758 | 621.7157 | 2360.0161 | 836.8895 | 495.8558 | 209.9989 | -474.096 | 416.5734 | -1547.556 | -5301.9648 | -28.3254 | 1.9318 | 3041.6323 | -1037.5776 | -1054.401 | -221.2948 | -113.2044 | 517.5002 | 1046.2189 | 1148.932 | -949.0109 | 488.8817 | 4.7276 | 2090.5059 | 2355.8394 | -885.4497 | 497.8717 | 83.9859 | -1213.8873 | -203.7518 | 3732.7329 | 1622.573 | 5087.3281 | 0.99702 | -276.7677 | 2745.9802 | -1488.1132 | 564.0974 | -655.6921 | -1188.6366 | 205.15 | 3564.0923 | 210.1043 | -175.5213
2030-08-27 | 11 | -28.2722 | 0.99485 | -43.6858 | -320.3977 | -1257.5223 | -131.9616 | 2597.5745 | 1223.2797 | -1710.3593 | -376.732 | 3794.7778 | 99.9122 | 1783.1036 | 628.9764 | 2367.2998 | 721.2133 | 472.6584 | 209.9989 | -505.3775 | 813.3331 | -1525.8087 | -5712.8135 | 107.4101 | 21.7953 | 3046.1631 | -857.2087 | -2253.6926 | -130.7986 | -88.2143 | 667.684 | 528.519 | 1588.8668 | -1662.84 | 825.7557 | 5.0173 | 1400.3468 | 3053.6628 | -891.1889 | 261.7746 | 267.8601 | -1769.6958 | 143.3191 | 4008.458 | 1625.3683 | 5079.3892 | 1.0158 | -276.4859 | 2266.2939 | -1615.896 | 879.9514 | 1139.3947 | -2391.158 | -349.3924 | 1998.7177 | 210.1043 | -17.1306
2030-08-27 | 12 | -19.9458 | 0.99748 | -43.1714 | -312.4138 | -855.5841 | -366.3013 | 1102.8221 | 1688.0525 | -1811.5101 | -382.6527 | 3877.947 | 65.849 | 1717.9379 | 606.7831 | 2352.7175 | 561.9636 | 402.7722 | 209.9989 | -722.8992 | 837.1544 | -1566.4121 | -5426.9033 | 137.9333 | 37.5794 | 4259.9248 | -883.5458 | -2357.1423 | -185.7978 | -79.8902 | 853.7935 | 504.6874 | 1037.603 | -1797.7939 | 596.2873 | 4.2778 | 1165.3943 | 2359.9016 | -523.8943 | 0.99917 | 449.5648 | -1391.9998 | 304.0292 | 5070.0757 | 1712.5065 | 5126.0576 | 396.349 | -369.8201 | 2233.9316 | -1332.9823 | 967.7438 | 2233.7361 | -3296.2556 | -455.463 | 2761.4458 | 210.1043 | -14.8802
2030-08-27 | 13 | -27.2609 | 222.0756 | -50.1101 | -358.731 | -344.0418 | -541.793 | -84.6359 | 2132.5669 | -1797.9031 | -392.7446 | 3904.4241 | 10.4747 | 1777.8589 | 605.6047 | 2370.5774 | 282.4259 | 423.6048 | 209.9989 | -645.2225 | 455.0177 | -1558.8231 | -5494.6592 | 171.9101 | 23.6375 | 4016.7361 | -1217.0389 | -2083.6882 | -280.0272 | -81.9531 | 1010.8307 | 697.543 | 1383.316 | -1578.9783 | 694.2209 | 4.359 | 1158.5181 | 2777.5286 | -516.9029 | -87.5623 | 450.0501 | -1017.8505 | 305.536 | 5174.8511 | 1711.3171 | 5129.0825 | 447.3359 | -672.984 | 1917.1052 | -2221.3684 | 831.3236 | 2952.5171 | -4080.0237 | -398.2109 | 2854.9951 | 210.1042 | 123.7919
2030-08-27 | 14 | -26.5478 | -69.5442 | -51.6295 | -338.3658 | -188.2581 | -692.9348 | 198.2057 | 2217.6301 | -1671.676 | -394.8601 | 3847.7595 | -2.9631 | 1842.0969 | 657.7839 | 2425.9026 | 81.251 | 375.868 | 209.9989 | -658.5569 | 859.4099 | -1086.0638 | -3769.6436 | 312.7007 | 20.3674 | 4039.2537 | -1236.2758 | -1139.5643 | -287.0566 | -55.5922 | 1259.1331 | 458.7732 | 2251.9199 | -1484.5723 | 777.2867 | 4.5612 | 1670.8442 | 3325.7478 | -483.1284 | -146.3576 | 450.4026 | -401.2328 | 660.2236 | 5260.1182 | 1756.8552 | 5125.3721 | 518.7731 | -716.6641 | 1719.8945 | -3180.2258 | 711.2831 | 3516.2156 | -4232.6528 | -107.0438 | 3979.9517 | 210.1042 | 168.3761
2030-08-27 | 15 | -25.5851 | -602.8629 | -58.1153 | -272.1144 | 123.2427 | -390.0102 | 179.8858 | 2137.946 | -1874.0507 | -384.9099 | 3795.9263 | 20.7248 | 1817.0669 | 748.2005 | 2495.4788 | -170.3944 | 252 | 209.9989 | -691.8206 | 1017.362 | -1082.006 | -3668.9395 | 307.5045 | 31.5708 | 4219.2944 | -1049.0504 | -1220.4662 | -149.8486 | -36.1094 | 1303.8976 | 86.1798 | 2038.2089 | -1746.8757 | 832.7486 | 5.1928 | 1595.7872 | 3019.9011 | -390.9052 | 1.0017 | 450.2876 | -468.6552 | 894.2339 | 5232.334 | 1858.3988 | 5122.9766 | 635.4926 | -659.8667 | 1627.6909 | -3217.3782 | 811.1929 | 4145.6772 | -4324.8599 | -135.7622 | 3540.48 | 210.1043 | 186.4384
2030-08-27 | 16 | -34.0903 | -920.8352 | -59.8542 | -286.719 | -275.0212 | -54.8273 | 1127.9513 | 1141.7834 | -1610.4268 | -371.0717 | 3802.2083 | 113.883 | 1750.287 | 780.3105 | 2497.8774 | -301.6282 | 277.8285 | 209.9989 | -711.0294 | 1161.4042 | -1098.2837 | -3784.1606 | 277.1886 | 38.6439 | 4301.0122 | -905.6453 | -1583.7029 | -25.2041 | -24.7966 | 1149.7345 | -138.2391 | 2786.3906 | -2017.4624 | 1169.8517 | 5.4738 | 1465.9631 | 3882.3555 | -321.2455 | 125.9475 | 449.7723 | -689.336 | 698.9894 | 5167.8267 | 1907.5067 | 5120.3984 | 684.4191 | -589.2094 | 1565.4612 | -3833.1458 | 809.1832 | 3518.2046 | -4319.9463 | -181.7505 | 2804.0459 | 210.1043 | 148.1116
2030-08-27 | 17 | -34.1384 | -956.0233 | -62.1648 | -300.209 | -396.0214 | -64.7639 | 892.6373 | 952.2406 | -1354.5945 | -362.1411 | 3810.5322 | 195.0009 | 1645.4889 | 779.4832 | 2482.73 | -268.8685 | 234.49 | 209.9989 | -597.6131 | 1076.1661 | -1109.537 | -3845.0105 | 245.6879 | 23.281 | 3171.3191 | -934.674 | -1503.7589 | -30.7249 | -23.7256 | 1132.2491 | -88.6149 | 2774.3672 | -1960.1189 | 1148.9075 | 5.047 | 1470.1404 | 3884.4814 | -286.9308 | 121.5886 | 450.2084 | -583.8138 | 619.76 | 5242.833 | 1802.6095 | 5119.6089 | 706.7613 | -607.1256 | 1603.1385 | -3873.3472 | 718.5908 | 3104.0171 | -4342.0757 | -235.5835 | 2954.0061 | 210.1043 | 141.5994
2030-08-27 | 18 | -36.8599 | -1050.0577 | -64.4254 | -316.1991 | -472.7163 | -53.2818 | 786.4415 | 855.976 | -1268.3143 | -376.0406 | 3757.5659 | 195.0007 | 1508.3385 | 759.5179 | 2468.1584 | -110.4916 | 254.8168 | 209.9989 | -571.8309 | 1120.4873 | -1192.451 | -3842.5852 | 260.1384 | 25.5276 | 3081.1028 | -997.9663 | -1398.226 | -38.36 | -17.4644 | 1132.156 | -195.9761 | 3100.0229 | -1894.623 | 1197.4175 | 5.1645 | 1392.5717 | 4222.3955 | -223.8178 | 128.9517 | 450.2041 | -544.0698 | 751.1607 | 5159.0547 | 1728.4066 | 5115.1943 | 666.6897 | -599.1096 | 1394.5001 | -4251.9863 | 561.9035 | 2414.4697 | -4303.5542 | -166.9241 | 3474.7385 | 210.1043 | 146.8074
2030-08-27 | 19 | -36.1048 | -644.4612 | -67.0566 | -353.387 | -348.4787 | -363.8126 | 0.99257 | 1451.5936 | -1565.5637 | -391.9519 | 3547.8455 | 92.1728 | 1615.7534 | 729.0309 | 2451.2375 | -289.7932 | 231.8864 | 209.9989 | -537.3699 | 921.5276 | -1173.9227 | -3678.8262 | 236.7315 | 15.9958 | 2929.3398 | -1301.6506 | -719.8397 | -174.2741 | -35.8902 | 1155.869 | 245.384 | 3014.6658 | -1470.4988 | 996.2909 | 5.2331 | 1522.9359 | 4137.0474 | 1.002 | 774.9086 | 143.3476 | -273.7277 | 774.3842 | 4039.6509 | 1804.5513 | 5098.0352 | 598.0709 | -280.1039 | 1695.3246 | -3472.7961 | 573.6929 | 2641.2708 | -4229.248 | -160.4512 | 4543.5273 | 210.1043 | 151.4432
2030-08-27 | 20 | -32.7337 | -418.0796 | -63.1646 | -343.9185 | -245.589 | -338.4204 | -162.9703 | 1676.3684 | -1886.7975 | -394.8224 | 3563.1057 | 47.7064 | 1359.1747 | 735.5517 | 2472.7937 | -286.6819 | 245.4715 | 209.9989 | -523.793 | 570.965 | -1535.6733 | -4876.1919 | 139.0367 | 6.7273 | 2773.8572 | -1305.9218 | -1323.3241 | -199.1383 | -56.849 | 1037.2811 | 286.6554 | 2272.2715 | -1430.1365 | 936.1113 | 5.1916 | 1746.5314 | 3586.8723 | 1.0007 | 902.2666 | 0.99979 | -497.1475 | 593.5336 | 3643.9253 | 1855.9425 | 4794.2461 | 816.2739 | -280.856 | 1880.1676 | -3413.0693 | 586.5342 | 2175.4216 | -4016.0928 | -325.6151 | 3290.5327 | 210.1043 | 78.1065
2030-08-27 | 21 | -38.5486 | -307.1439 | -57.9868 | -411.8808 | -489.6969 | -211.1803 | 0.9891 | 1712.5361 | -1836.2871 | -372.4803 | 3586.7839 | 146.2814 | 1442.5597 | 700.7354 | 2425.5735 | -233.597 | 319.7561 | 209.9989 | -581.0571 | 980.9351 | -1720.49 | -5299.8594 | 207.9564 | 25.7012 | 2872.2393 | -1079.5582 | -2403.8486 | -163.8667 | -69.6961 | 930.7261 | 248.4795 | 2641.5461 | -1637.4924 | 1023.5186 | 5.0148 | 1497.9928 | 3973.3093 | 1.0009 | 889.2102 | 218.8781 | -1150.824 | 643.3141 | 3575.9758 | 1871.0111 | 4684.332 | 845.8843 | -280.6017 | 2021.5277 | -3521.9243 | 908.2236 | 2484.7546 | -3540.2788 | -254.1989 | 2145.5034 | 210.1043 | 98.0176
2030-08-27 | 22 | -22.9454 | -17.0119 | -54.3927 | -443.3938 | -945.1142 | -197.3138 | 674.3171 | 1348.6296 | -1480.6375 | -362.1596 | 3470.717 | 192.6307 | 1643.1366 | 681.7551 | 2394.8281 | 86.1138 | 340.2622 | 209.9989 | -661.4537 | 1183.0195 | -1513.938 | -4660.2852 | 113.127 | 49.1945 | 3104.7961 | -1154.3464 | -2674.0515 | -214.7923 | -86.6182 | 588.6238 | 770.5109 | 2648.1716 | -1529.3845 | 919.4536 | 4.402 | 1216.9955 | 3356.4912 | -577.8757 | 187.8784 | 106.7128 | -1208.3304 | 409.7312 | 3082.8962 | 1461.3851 | 4406.1118 | -3.487 | -276.5423 | 2162.8157 | -3220.1011 | 668.4646 | 1050.8293 | -2001.7046 | 90.0417 | 2030.6511 | 210.1042 | 25.2595
2030-08-27 | 23 | -26.8705 | 472.472 | -49.711 | -442.5701 | -1462.0637 | -545.8815 | 577.6332 | 1111.4147 | -533.1426 | -358.9906 | 3700.3032 | 195.0007 | 1791.5734 | 596.3181 | 2310.7561 | 614.8523 | 372.874 | 209.9989 | -627.2765 | 908.3859 | -1235.6538 | -4233.2246 | 1.0003 | 33.7808 | 3797.1707 | -1478.5043 | -1526.7382 | -355.3036 | -101.9408 | 458.4046 | 1020.0261 | 2044.0018 | -858.992 | 504.4435 | 4.6793 | 1719.6139 | 2316.9519 | -213.0341 | 510.1449 | 1.358 | -1621.124 | 60.9736 | 2817.679 | 1501.2087 | 4370.4233 | 97.3441 | -278.1492 | 2876.7798 | -922.0325 | 672.2613 | -73.6674 | -1374.387 | 327.0283 | 3195.4832 | 210.1042 | -157.9534
2030-08-27 | 24 | -8.4992 | 1011.1672 | -43.4124 | -413.4456 | -1555.0819 | -814.1321 | 619.2054 | 1116.8445 | 1.0034 | -360.1176 | 3776.0718 | 195.0002 | 1839.819 | 604.1754 | 2341.7502 | 473.7877 | 324.1839 | 209.9989 | -645.1696 | 292.4024 | -1378.5706 | -4504.582 | -118.8042 | 10.1947 | 3844.8499 | -1609.4095 | -1237.2754 | -461.9498 | -129.9137 | 343.5916 | 915.528 | 1107.8641 | -667.6173 | 244.9659 | 4.5085 | 2281.4424 | 1531.0157 | 930.895 | 1291.3964 | 129.4203 | -1293.7257 | -34.8455 | 2778.2144 | 1928.4482 | 3904.123 | 1255.0955 | -283.541 | 2802.0225 | -1509.5134 | 704.3464 | -1813.1899 | -1273.8896 | 581.617 | 3816.3818 | 210.1043 | -239.754
2030-08-28 | 1 | -18.0133 | 264.541 | -40.9897 | -369.0264 | -1785.5342 | -254.9362 | 2374.6755 | -2.0038 | 54.8505 | -189.2995 | 3582.8687 | 137.3973 | 1818.9581 | 547.7017 | 2303.0518 | 98.9563 | 155.3357 | 209.9989 | -586.858 | 508.644 | -1497.4982 | -4095.2356 | -68.5969 | -42.6253 | 3335.7766 | -1272.2029 | -1972.6979 | -250.9595 | -100.6708 | 296.0414 | -181.304 | 2074.2451 | -1342.7289 | 750.0014 | 4.6204 | 2413.8035 | 2674.9229 | 344.9926 | 1024.6805 | 0.99844 | -1348.2261 | 200.7929 | 1369.7742 | 1388.6979 | 2859.8811 | 954.2858 | -282.8943 | 2687.9343 | -1355.1779 | 787.8682 | -1471.2124 | -1025.8566 | 1460.8291 | 2785.8572 | 210.1043 | -129.1766
2030-08-28 | 2 | -26.4063 | 530.8363 | -47.0203 | -475.4714 | -983.0477 | -745.7721 | 0.98662 | 933.7569 | 294.2597 | -230.374 | 3551.0535 | -15.2374 | 1887.9015 | 401.4374 | 2227.0925 | -109.1863 | 356.1617 | 209.9989 | -368.9333 | 196.6789 | -1382.0063 | -4295.2822 | -89.2535 | -83.1659 | 1956.3839 | -1998.12 | -1161.7191 | -489.4369 | -104.1315 | 390.4488 | 1189.3928 | 2647.894 | -491.1617 | 645.8623 | 4.7938 | 2759.3784 | 3561.2065 | 1.0001 | 733.012 | 0.99978 | -1125.8971 | 234.7558 | 1615.2814 | 963.2864 | 3492.0117 | 163.4339 | -279.2604 | 2854.7944 | -1466.4972 | 530.4121 | -1661.4823 | -1861.2429 | 1422.1643 | 5874.5151 | 210.1042 | -80.9697
2030-08-28 | 3 | -31.2699 | 352.4883 | -47.8571 | -482.996 | -1084.5798 | -604.2898 | -215.7904 | 494.4917 | 839.1363 | -179.8948 | 3524.0266 | 1.0015 | 1898.8055 | 181.2849 | 2232.8308 | -559.5272 | 310.2751 | 209.9989 | -300.7558 | 379.9801 | -1129.6837 | -4822.5381 | -79.299 | -62.5942 | 1488.9722 | -1911.6488 | -1550.1844 | -444.5045 | -98.2142 | 328.7934 | 1081.2803 | 2743.9341 | -822.1785 | 723.6967 | 2.7006 | 2167.9946 | 3307.1328 | -33.8131 | 783.1377 | 1.0025 | -1537.989 | 122.7137 | 1614.3175 | 817.8406 | 3534.3706 | 24.8818 | -278.8676 | 2848.9204 | -1835.6901 | 545.0925 | -1770.9216 | -1639.1697 | 1270.0168 | 6497.7324 | 210.1042 | -91.409
2030-08-28 | 4 | -40.9051 | 294.3151 | -51.7346 | -505.8818 | -1214.5004 | -497.9717 | 0.99021 | 432.836 | 1029.542 | -163.8011 | 3563.8745 | -3.4088 | 1886.7692 | 174.7077 | 1938.1097 | -994.4711 | 393.6327 | 209.9989 | -265.5433 | 306.0825 | -1160.8197 | -4743.5474 | -91.5762 | -80.1934 | 1243.4915 | -2176.8445 | -1115.651 | -430.8465 | -98.5024 | 290.2934 | 1220.3684 | 3977.1133 | -573.514 | 968.5869 | 3.8102 | 2551.8196 | 4925.105 | -2.1769 | 744.4109 | 1.0022 | -1524.0817 | 74.9543 | 1540.2919 | 827.8527 | 3404.3765 | 59.1481 | -279.0874 | 2972.2908 | -1612.4926 | 588.8267 | -1759.6429 | -1767.5034 | 975.3612 | 5661.894 | 210.1042 | -105.7846
2030-08-28 | 5 | -43.2006 | 282.6915 | -51.9184 | -502.8713 | -1208.6141 | -500.6428 | 583.4409 | 77.2731 | 1040.2753 | -185.0812 | 3630.5593 | -44.1092 | 1872.1382 | 177.2185 | 1906.7153 | -1063.4032 | 410.6419 | 209.9989 | -246.6802 | 94.3444 | -1494.5725 | -4544.6289 | -156.2624 | -109.3285 | 1184.9366 | -2297.9937 | -829.3093 | -428.7889 | -97.1245 | 225.0867 | 1235.8813 | 4267.3779 | -386.3968 | 1058.0121 | 5.4211 | 2974.3003 | 5517.2085 | -1.6545 | 572.3396 | 0.99985 | -1042.3553 | 1.0002 | 1404.9062 | 832.3667 | 3278.3442 | 21.1476 | -278.6958 | 3233.1743 | -1134.5771 | 469.8611 | -2142.1497 | -1655.8535 | 1171.1565 | 6341.4614 | 210.1042 | -103.0866
2030-08-28 | 6 | -25.445 | 401.8984 | -49.379 | -416.799 | -1198.5143 | -382.3056 | 2837.3286 | 0.9947 | 627.0693 | -200.0027 | 3591.0483 | -82.7695 | 1831.4829 | 297.4799 | 1855.6259 | -507.1685 | 171.1279 | 209.9989 | -383.006 | 310.592 | -1629.7563 | -5354.1426 | -179.3822 | -92.1113 | 2174.6277 | -1676.3499 | -1894.6749 | -324.8558 | -115.1655 | 140.8115 | 78.846 | 2227.6658 | -1173.031 | 775.9091 | 3.6774 | 2977.6021 | 3526.1824 | -1.62 | 680.9 | 0.99957 | -1499.8157 | -75.5328 | 902.1351 | 1017.1145 | 2346.7571 | 640.0635 | -281.5979 | 2854.1309 | -1604.2579 | 498.0451 | -2080.0508 | -1923.3291 | 1224.1747 | 4229.665 | 210.1043 | -75.3298
2030-08-28 | 7 | -22.5756 | 652.5899 | -52.7657 | -410.1451 | -1624.2152 | -515.2843 | 4348.7036 | 0.99174 | 1.0048 | -180.3072 | 3682.0234 | 96.4446 | 1711.4554 | 452.8648 | 2231.2598 | 1137.9583 | 608.7664 | 209.9989 | -470.4695 | 495.1642 | -1582.0983 | -5056.1025 | -188.5201 | -67.9908 | 2696.1824 | -1553.4625 | -2192.6597 | -349.1333 | -129.8902 | 33.571 | 269.4646 | 1640.8392 | -1209.7395 | 588.6174 | 3.7642 | 2900.5913 | 3288.479 | -1.8683 | 637.6021 | 1.0001 | -1548.4596 | -222.3808 | 1518.9448 | 1418.0331 | 2723.21 | 852.5596 | -281.9153 | 2894.6323 | -2153.6792 | 732.8868 | -1648.8651 | -931.6441 | 837.9934 | 4476.5859 | 210.1042 | -210.5709
2030-08-28 | 8 | -27.8544 | 738.4388 | -52.735 | -415.2244 | -1784.8538 | -466.2436 | 3993.5137 | 457.7985 | 37.7556 | -310.751 | 3864.6892 | 195.0005 | 1693.1364 | 471.7455 | 2198.1538 | 1657.504 | 649.533 | 209.9989 | -472.2626 | 669.444 | -1588.6453 | -4469.3945 | -98.669 | -62.8043 | 2727.052 | -1508.7646 | -1930.5042 | -323.2619 | -128.0034 | 151.8176 | 540.0138 | 1699.7952 | -1235.3506 | 728.1053 | 4.3216 | 2531.2231 | 3578.7188 | -801.242 | 110.9487 | 85.8545 | -1430.6553 | -53.7617 | 2187.1768 | 1241.2679 | 3542.6912 | -2.877 | -275.121 | 3335.0469 | -1869.4647 | 1010.4526 | -1430.5472 | -489.9401 | 449.3991 | 4250.6885 | 210.1043 | -325.7081
2030-08-28 | 9 | -28.5404 | 372.6285 | -48.1759 | -408.6866 | -1671.8376 | -394.8542 | 3816.8564 | 538.6447 | -98.2003 | -359.0559 | 3893.2283 | 195.0011 | 1653.8942 | 592.417 | 2307.9678 | 1709.8959 | 456.8837 | 209.9989 | -438.8015 | 799.4135 | -1486.6655 | -4328.3599 | -45.41 | -46.2111 | 2564.8174 | -1218.0278 | -2061.561 | -252.8492 | -115.0606 | 240.8864 | 511.3142 | 560.6202 | -1354.1582 | 573.094 | 3.5631 | 2104.189 | 3282.1628 | -283.2857 | 382.5565 | 1.001 | -1757.6572 | 1.0006 | 2427.0332 | 1268.2686 | 3992.9807 | -2.9893 | -275.9528 | 3154.6655 | -2030.1769 | 1049.2394 | -700.1771 | -858.7911 | 290.7696 | 5098.8794 | 210.1042 | -246.9231
2030-08-28 | 10 | -25.2108 | 597.6072 | -53.0885 | -486.0831 | -1178.6649 | -691.6965 | 2209.623 | 1651.3944 | -761.411 | -372.8466 | 3917.1538 | 74.5333 | 1633.2578 | 535.7098 | 2301.4236 | 1392.8854 | 435.7749 | 209.9989 | -366.1638 | 413.7303 | -1291.0854 | -2963.2393 | -71.7451 | -61.2058 | 2381.864 | -1722.3835 | -1083.3165 | -387.6703 | -126.7688 | 411.2131 | 1334.5676 | 1174.8932 | -563.0083 | 421.2455 | 4.6248 | 2548.7639 | 4114.855 | -2.1305 | 613.8566 | 1 | -1333.5663 | 0.99642 | 2551.9746 | 1212.5023 | 4239.4644 | 1.0129 | -277.1748 | 2967.1077 | -1503.9993 | 818.3085 | -423.1227 | -1665.0706 | 270.7619 | 7309.5576 | 210.1043 | -174.8262
2030-08-28 | 11 | -34.9994 | 488.4393 | -61.8231 | -555.0395 | -1073.6659 | -666.9283 | 1601.6255 | 1900.808 | -1450.151 | -386.344 | 3939.0435 | 47.7195 | 1815.7224 | 517.9724 | 2299.095 | 785.5618 | 453.5216 | 209.9989 | -398.2158 | 524.4413 | -1453.4827 | -2784.9788 | 25.2405 | -54.9228 | 2354.0044 | -1992.0095 | -1265.3899 | -404.6624 | -116.159 | 568.3481 | 1507.2897 | 2092.4543 | -483.7461 | 699.834 | 5.3096 | 2540.5146 | 5071.9434 | -250.4622 | 748.4136 | 1.0009 | -1034.2676 | 260.1995 | 2380.2744 | 1205.2498 | 4155.5015 | 0.99496 | -277.4198 | 3063.415 | -1154.892 | 1073.4048 | 386.8689 | -1837.5928 | 24.1283 | 9089.7373 | 210.1042 | -154.9066
2030-08-28 | 12 | -32.3442 | 1.0018 | -63.1991 | -531.0535 | -890.2592 | -333.2283 | 1877.6023 | 1526.2823 | -1265.9967 | -369.5929 | 3953.4709 | 139.6001 | 1672.7908 | 539.0826 | 2286.5005 | 895.7931 | 305.5196 | 209.9989 | -399.0623 | 1116.1169 | -1659.7333 | -3608.5317 | 134.532 | -17.1846 | 2240.2256 | -1558.506 | -2543.4204 | -262.4235 | -91.8296 | 569.2729 | 784.8549 | 1784.9359 | -1306.311 | 798.0986 | 3.7858 | 1745.776 | 4287.3379 | -206.532 | 689.9112 | 1.0002 | -1657.5668 | 506.5301 | 2422.8821 | 1115.1022 | 4127.5684 | 0.99126 | -277.2976 | 2783.4822 | -1566.735 | 1288.1537 | 2667.0781 | -2454.1318 | -438.915 | 7458.8115 | 210.1043 | -97.8371
2030-08-28 | 13 | -24.4978 | 1.0026 | -60.3624 | -498.1314 | -345.3087 | -521.8901 | -35.1075 | 2665.6096 | -1618.1227 | -356.7191 | 3940.8696 | 162.6705 | 1766.1348 | 547.5754 | 2282.2795 | 1022.0792 | 260.209 | 209.9989 | -291.1163 | 769.0862 | -1337.6061 | -3409.6118 | 136.4165 | -70.3958 | 1775.2507 | -1549.751 | -2097.8521 | -298.681 | -90.4173 | 861.2847 | 765.0303 | 1064.1711 | -1138.682 | 534.408 | 3.5922 | 1801.4854 | 3570.395 | -25.998 | 62.7688 | 1.0017 | -1081.2097 | 411.6975 | 3712.5884 | 1137.3868 | 4442.9199 | -2.7393 | -953.5807 | 3381.5684 | -245.8993 | 955.5382 | 2682.1726 | -3658.2554 | -477.6325 | 7060.0708 | 210.1043 | -109.9827
2030-08-28 | 14 | -29.0745 | 100.3102 | -61.1974 | -503.642 | -276.1444 | -405.4241 | -1170.0112 | 3028.5134 | -1692.2052 | -352.461 | 3860.8984 | 195.0024 | 1735.6189 | 600.3343 | 2323.4619 | 708.1627 | 266.4508 | 209.9989 | -256.903 | 669.4053 | -1474.0204 | -3755.1035 | 150.6646 | -65.1988 | 1423.0952 | -1461.4458 | -1867.7788 | -241.9594 | -93.7227 | 954.1575 | 784.3212 | 1695.3453 | -1076.1123 | 698.076 | 3.9858 | 1795.9092 | 4219.3364 | -2.6387 | 590.0004 | 30.0375 | -1014.0341 | 443.5753 | 3741.2363 | 1246.4152 | 5107.3452 | -3.1098 | -276.3053 | 2825.5256 | -717.5494 | 982.4486 | 3712.2749 | -4240.3994 | -127.2005 | 5362.2803 | 210.1043 | 11.0764
2030-08-28 | 15 | -43.1914 | 0.9991 | -67.6106 | -599.6429 | -74.2923 | -342.7707 | -367.234 | 2863.895 | -1214.7996 | -372.9267 | 3921.3479 | 102.9447 | 1854.451 | 661.3527 | 2398.1497 | -135.8582 | 331.6483 | 209.9989 | -336.3745 | 588.9415 | -1559.3491 | -3357.0942 | 171.4662 | -61.7717 | 1312.6511 | -1797.719 | -1372.2164 | -248.4797 | -93.0024 | 1002.7042 | 1391.5117 | 3648.312 | -637.1288 | 973.3665 | 4.3963 | 2008.0331 | 5682.6343 | -2.3686 | 481.0789 | 56.6945 | -538.9757 | 569.2812 | 3874.324 | 1243.9712 | 5107.2554 | -2.8851 | -300.943 | 2754.4517 | -1105.2681 | 867.2446 | 3588.8823 | -4478.5176 | -42.4795 | 6723.6621 | 210.1043 | 31.9848
2030-08-28 | 16 | -49.1535 | 1.0012 | -71.1842 | -615.8824 | -78.579 | -270.5019 | 0.98632 | 2919.5913 | -1061.1766 | -384.9554 | 3745.5837 | 46.7688 | 1320.0667 | 663.2903 | 2411.4905 | -299.4522 | 287.0516 | 209.9989 | -350.0247 | 688.5358 | -1451.9358 | -2852.1538 | 184.37 | -56.9759 | 1434.0441 | -1922.3357 | -1660.9937 | -284.057 | -90.672 | 1002.5035 | 1261.4164 | 4028.2412 | -707.9025 | 960.3528 | 4.1419 | 1930.7511 | 5802.8472 | 162.2155 | 608.3676 | 1.0001 | -735.8531 | 565.6401 | 3586.3684 | 1295.8295 | 4989.0156 | 95.7334 | -277.2621 | 2729.4001 | -1101.2089 | 854.7075 | 3414.3669 | -4399.9277 | -239.8937 | 7224.1787 | 210.1043 | 54.554
2030-08-28 | 17 | -68.1524 | -13.8038 | -81.3109 | -668.4623 | -368.8011 | -288.6607 | 0.98457 | 2708.3911 | -1108.2792 | -386.0651 | 3732.3232 | 50.6243 | 1327.3162 | 657.4355 | 2406.6001 | -547.4993 | 318.5995 | 209.9989 | -390.8236 | 835.8412 | -1536.5638 | -2701.9478 | 175.5025 | -53.9589 | 1641.6924 | -2264.51 | -1869.2081 | -314.3228 | -81.7673 | 944.1535 | 1323.1534 | 4799.7778 | -619.4053 | 1180.6841 | 4.8779 | 2073.0073 | 6654.4873 | 111.447 | 599.8172 | 68.266 | -999.0951 | 490.4063 | 3563.8071 | 1316.1465 | 4883.2275 | 156.249 | -277.5484 | 2607.0269 | -1522.4736 | 817.5693 | 2506.6033 | -3738.6572 | -368.4477 | 8108.3765 | 210.1042 | 39.2246
2030-08-28 | 18 | -69.843 | -13.963 | -83.6277 | -696.0062 | -618.882 | -328.9719 | 0.99195 | 2398.2522 | -1193.4366 | -375.6379 | 3712.0337 | 117.2735 | 1330.1208 | 652.1604 | 2373.8037 | -670.0708 | 274.4185 | 209.9989 | -447.6544 | 1196.9905 | -1674.014 | -2736.0298 | 222.1379 | -37.6538 | 1880.359 | -2174.8005 | -2077.6575 | -311.8334 | -73.1059 | 835.7361 | 1171.9586 | 4613.6846 | -794.024 | 1225.9005 | 5.3571 | 2070.0334 | 6594.0767 | 373.0594 | 1104.3234 | 0.99998 | -1216.0594 | 617.4614 | 2913.5635 | 1297.8865 | 4708.7192 | 197.5579 | -277.3638 | 2379.075 | -2025.8766 | 1111.7192 | 2492.8606 | -3276.5286 | -491.7655 | 8851.2295 | 210.1042 | 4.3107
2030-08-28 | 19 | -63.8775 | 0.99881 | -76.0959 | -671.4648 | -695.9271 | -276.7929 | 130.2707 | 2530.7166 | -1278.3221 | -369.422 | 3683.9436 | 136.2452 | 1455.0345 | 597.914 | 2327.2649 | -643.8259 | 321.7222 | 209.9989 | -512.5217 | 926.9431 | -1665.4229 | -2655.4866 | 160.2237 | -31.6782 | 2004.5713 | -1916.9229 | -884.7481 | -302.015 | -79.8864 | 817.4052 | 1489.6494 | 4491.3232 | -388.9451 | 1096.7708 | 6.6278 | 2468.3906 | 6049.5249 | -89.4211 | 646.1237 | 1.001 | -1106.2695 | 466.8811 | 2512.553 | 1263.8 | 3911.4714 | 180.6091 | -278.4665 | 2753.3713 | -1254.6252 | 1047.9691 | 2031.4216 | -2946.7402 | -365.2374 | 9404.001 | 210.1042 | 5.3512
2030-08-28 | 20 | -54.6868 | 123.4448 | -72.3582 | -628.6932 | -828.9397 | -335.7282 | 511.3124 | 2393.5027 | -1220.4799 | -365.9116 | 3498.2256 | 172.5605 | 1541.6012 | 552.6763 | 2271.8135 | -425.4621 | 321.4865 | 209.9989 | -509.0386 | 925.1805 | -1729.5168 | -3287.3157 | 126.2934 | -26.6929 | 1953.6724 | -1765.884 | -1113.0636 | -302.3171 | -87.4565 | 729.1609 | 1222.9224 | 3900.9043 | -539.8115 | 924.834 | 6.9403 | 2342.1572 | 5452.3418 | -175.55 | 513.1431 | 1.0006 | -1217.9023 | 396.8793 | 2494.3481 | 1225.6604 | 3856.311 | 84.81 | -278.2857 | 2782.0144 | -1447.2719 | 1053.7433 | 1850.4523 | -2783.2725 | -501.8064 | 8832.5508 | 210.1043 | -37.2791
2030-08-28 | 21 | -52.6028 | 567.7311 | -76.1502 | -610.7349 | -1141.2007 | -641.1949 | 23.5866 | 1807.4233 | -1405.4611 | -367.8249 | 3491.1001 | 150.3053 | 1642.0996 | 518.41 | 2259.5676 | -396.6204 | 308.3466 | 209.9989 | -443.4755 | 401.4269 | -1864.6084 | -4057.7961 | -10.0765 | -32.702 | 2387.5144 | -2126.627 | -1285.6106 | -432.3325 | -110.0568 | 483.3604 | 1351.8536 | 3772.3706 | -305.7618 | 721.4316 | 6.6752 | 2493.99 | 4758.9717 | -161.0482 | 512.4379 | 1.0006 | -1247.4894 | -2.9615 | 2448.8933 | 1239.2827 | 3857.1882 | 1.0017 | -278.0172 | 2955.6377 | -1739.5875 | 757.8445 | 922.7168 | -2345.0356 | -247.6538 | 8151.1255 | 210.1042 | -44.5306
2030-08-28 | 22 | -48.8589 | 289.4474 | -65.2296 | -535.8344 | -1343.1484 | -419.0625 | 280.4279 | 1433.9537 | -1103.0377 | -376.0344 | 3670.6431 | 112.3963 | 1597.7589 | 588.2666 | 2347.2832 | -669.3192 | 365.6526 | 209.9989 | -574.5719 | 411.5588 | -1623.3982 | -2937.1814 | -26.1118 | -20.7115 | 3154.2847 | -1952.9209 | -1139.0537 | -341.9409 | -108.6553 | 448.1411 | 1537.5521 | 3767.7864 | -228.5396 | 800.7401 | 6.2065 | 2585.8357 | 4261.4023 | -379.0753 | 572.1246 | 0.99971 | -1360.0955 | -2.9658 | 2344.6687 | 1260.6418 | 3908.7644 | 1.0046 | -277.7158 | 3031.6213 | -2380.3435 | 674.1038 | -80.5047 | -1641.8551 | 110.3781 | 8228.9141 | 210.1043 | -143.8789
2030-08-28 | 23 | -56.3917 | 618.9568 | -68.4644 | -588.5624 | -1583.7161 | -680.4567 | 152.9297 | 1168.4658 | 74.3017 | -382.6072 | 3815.2427 | 78.1564 | 1906.2642 | 570.7465 | 2323.7529 | -1560.6891 | 10.5604 | 209.9989 | -579.3135 | 494.6497 | -1573.8193 | -1478.1993 | -114.8444 | -48.0702 | 3337.1372 | -2508.3647 | -1130.9601 | -475.927 | -120.8612 | 298.2067 | 1580.7218 | 4433.4541 | 11.7849 | 848.8431 | 7.0415 | 2953.322 | 4791.2378 | -962.6713 | 1.0014 | 407.5565 | -1570.7378 | 2.9072 | 2414.8271 | 1165.1556 | 3683.3601 | -259.7293 | -276.4412 | 3137.679 | -1472.3944 | 1065.9087 | -1056.6228 | -1218.6226 | 75.7056 | 10465.8018 | 210.1042 | -299.8126
2030-08-28 | 24 | -45.5491 | 487.3434 | -62.0777 | -577.7555 | -1474.3196 | -604.5507 | 131.8583 | 987.8911 | 416.6709 | -375.5885 | 3794.2319 | 80.3613 | 2007.8107 | 528.8353 | 2309.4167 | -1724.8262 | 54.979 | 209.9989 | -529.305 | 349.2743 | -1494.1053 | -2013.6758 | -78.072 | -63.4816 | 3107.3508 | -2549.2412 | -931.6771 | -487.0213 | -115.497 | 392.4811 | 1253.0206 | 4242.3862 | 14.4721 | 884.2086 | 6.6564 | 3087.7095 | 4449.1265 | -216.0085 | 484.3814 | 0.99894 | -1333.3977 | 184.7745 | 2491.7627 | 1377.517 | 3961.7878 | 172.053 | -278.9728 | 3148.0542 | -973.7515 | 1010.2487 | -903.4844 | -1610.3252 | 102.8366 | 10667.6328 | 210.1042 | -338.8785
2030-08-29 | 1 | -51.2507 | 240.8074 | -56.4207 | -610.6807 | -1106.9705 | -513.2229 | -1318.5333 | 1150.5472 | 977.7778 | -220.0737 | 3670.3499 | -51.9972 | 1972.9205 | 545.7454 | 2356.0269 | -1698.4291 | 125.5109 | 209.9989 | -370.3497 | 416.0924 | -1609.7339 | -2799.3154 | 12.3166 | -67.6872 | 1836.8794 | -2492.3284 | -804.1178 | -480.389 | -96.7597 | 524.0999 | 1574.9092 | 4960.1616 | 65.6227 | 1189.5394 | 6.632 | 2791.6636 | 5147.0215 | -149.699 | 684.188 | 1.0003 | -1051.5328 | 506.7042 | 1307.3052 | 806.1921 | 3287.0615 | 0.98969 | -278.406 | 3007.4692 | -1257.4437 | 1024.9482 | -508.8074 | -1763.8461 | 430.2997 | 11447.3408 | 210.1042 | -183.2594
2030-08-29 | 2 | -29.7428 | 272.7113 | -45.5338 | -515.7815 | -692.1854 | -602.666 | -3164.709 | 1500.322 | 1330.0306 | -195.7347 | 3539.9912 | -35.1474 | 1863.3738 | 444.5663 | 2241.7358 | -982.687 | 107.1675 | 209.9989 | -348.6752 | 329.7926 | -1369.9178 | -3573.2964 | -7.8083 | -56.1613 | 1622.3198 | -1966.8241 | -468.7593 | -498.2799 | -104.651 | 489.5825 | 1410.6724 | 2950.2017 | -119.7358 | 748.2001 | 6.4177 | 2070.5208 | 3448.4072 | -32.7069 | 750.1156 | 0.99883 | -1417.2869 | 354.1486 | 1127.6859 | 565.4566 | 3111.3015 | 1.0045 | -278.4452 | 3173.6321 | -1393.6443 | 1017.563 | -424.9494 | -2241.3408 | 159.0768 | 10962.1611 | 210.1042 | -149.8835
2030-08-29 | 3 | -14.8547 | 249.8269 | -39.271 | -377.6916 | -958.7868 | -555.3268 | -2273.1628 | 639.103 | 1542.286 | -150.9278 | 3590.9832 | 44.0343 | 1864.5668 | 220.4372 | 2139.8723 | -884.3571 | 158.0488 | 209.9989 | -200.4319 | 494.8715 | -1444.1318 | -3862.7373 | -50.2374 | -57.717 | 1045.1686 | -1428.4888 | -1016.9764 | -396.4608 | -100.779 | 284.7397 | 900.706 | 1322.6768 | -768.6035 | 526.1689 | 5.2306 | 1672.1147 | 1490.4041 | -28.0991 | 762.5854 | 1.0271 | -1329.373 | 243.8081 | 1202.217 | 639.7999 | 3243.907 | 1.0098 | -278.2943 | 3195.3708 | -1156.6255 | 914.7298 | -899.5571 | -1720.9221 | 248.6481 | 7081.2383 | 210.1042 | -126.4406
2030-08-29 | 4 | -15.3538 | 462.3443 | -38.6534 | -358.9764 | -1047.15 | -583.8162 | -2013.7324 | 336.1016 | 1633.8923 | -113.7025 | 3629.2056 | 35.537 | 1860.1136 | 35.9553 | 1761.1021 | -628.5372 | 263.0615 | 209.9989 | -203.9474 | 523.2623 | -1539.0635 | -3863.9463 | -125.0137 | -55.9126 | 910.561 | -1512.5933 | -1550.1624 | -388.3068 | -110.9824 | 122.7527 | 607.8495 | 1239.6702 | -822.8448 | 553.2354 | 5.8254 | 1529.3115 | 1414.9071 | -33.695 | 731.9603 | 0.9999 | -1291.0061 | 21.0408 | 1192.941 | 684.1423 | 3223.8811 | 1.0013 | -278.6289 | 3320.0911 | -932.7449 | 855.9833 | -1254.1073 | -1449.9911 | 314.2496 | 5210.4722 | 210.1042 | -135.4032
2030-08-29 | 5 | -5.1798 | 550.3168 | -36.711 | -323.7726 | -905.1091 | -725.8601 | -1342.7345 | 558.3627 | 1516.7725 | -106.6403 | 3635.7378 | 33.3421 | 1868.7043 | -17.219 | 1659.6245 | 36.8845 | 267.3739 | 209.9989 | -225.4184 | 448.9577 | -1531.5996 | -4399.0786 | -134.4762 | -57.101 | 874.8855 | -1424.0393 | -1880.7781 | -418.6814 | -114.1911 | 147.9089 | 639.1046 | 72.0641 | -935.9118 | 240.6568 | 3.921 | 1795.7855 | 557.3117 | -68.2966 | 707.2352 | 1.0005 | -1308.8834 | -2.6176 | 1152.342 | 672.8937 | 3158.4548 | 1.0065 | -278.7961 | 3311.6118 | -999.1655 | 744.5444 | -1514.6111 | -1751.6271 | 239.9725 | 6071.6436 | 210.1042 | -121.2733
2030-08-29 | 6 | -20.5816 | 478.5331 | -46.8591 | -375.8081 | -803.4268 | -657.655 | 0.98975 | 513.4461 | 844.0726 | -132.0374 | 3660.6179 | -11.0013 | 1863.8413 | -6.7346 | 1734.6935 | -172.6234 | 472.8989 | 209.9989 | -245.6645 | 205.1005 | -1796.7841 | -4656.9985 | -159.6787 | -99.1806 | 830.2668 | -1840.8256 | -1631.6062 | -420.2521 | -117.0054 | 219.6655 | 908.9039 | 1771.7383 | -653.5934 | 556.4542 | 4.5973 | 2960.4543 | 2339.9109 | -257.0688 | 542.6413 | 1.0002 | -1132.8237 | -2.846 | 968.2153 | 636.6592 | 2922.4788 | 0.98684 | -278.7327 | 3255.5649 | -965.9818 | 704.0703 | -1439.7004 | -2307.8005 | 194.282 | 6499.9448 | 210.1042 | -98.1979
2030-08-29 | 7 | -17.1827 | 324.0534 | -51.1527 | -335.196 | -1177.9272 | -409.9168 | 2502.8354 | 533.0435 | 1.0061 | -245.1712 | 3733.6362 | -136.7624 | 1909.8219 | 0.99928 | 2204.6953 | -119.0404 | 402.3038 | 209.9989 | -413.9327 | 283.4952 | -1782.5676 | -4541.166 | -137.6741 | -95.4978 | 2122.9343 | -1553.847 | -1907.396 | -309.284 | -126.0534 | 236.5658 | 172.5952 | 1631.4701 | -1163.0078 | 613.2001 | 4.1255 | 2962.5605 | 1869.4908 | -250.4362 | 539.6361 | 0.99948 | -1362.1028 | 13.9635 | 1322.7104 | 1251.6587 | 2598.7859 | 747.3726 | -283.1282 | 2908.9985 | -1527.3723 | 803.3362 | -683.6114 | -1738.6703 | 585.3175 | 4679.998 | 210.1042 | -143.1171
2030-08-29 | 8 | -27.7511 | 598.8822 | -58.6175 | -410.4572 | -1384.718 | -734.7045 | 1982.1838 | 707.7425 | 102.5833 | -408.4673 | 3851.093 | -48.5346 | 2131.0215 | 401.0467 | 2263.522 | -83.1205 | 584.7953 | 209.9989 | -481.8522 | 257.09 | -1734.3251 | -4292.1826 | -134.7444 | -91.0565 | 2627.1414 | -2061.0208 | -1682.6405 | -468.757 | -126.5926 | 236.9006 | 748.8245 | 2806.3206 | -708.4604 | 809.4673 | 4.1106 | 3067.4812 | 3137.3635 | -785.585 | 208.1157 | 1.0006 | -1229.4938 | -94.9872 | 1989.4514 | 1341.4574 | 3400.3411 | 6.9065 | -278.9653 | 3256.1326 | -1179.0588 | 1006.2655 | -1468.2593 | -555.9903 | -215.5009 | 5513.2119 | 210.1042 | -358.7507
2030-08-29 | 9 | -10.3435 | 707.321 | -44.9848 | -318.8218 | -1432.5371 | -580.0444 | 2447.1692 | 392.9275 | 123.5844 | -355.9097 | 3884.5747 | 159.9128 | 1785.1384 | 413.4257 | 2204.3953 | 272.4936 | 671.4283 | 209.9989 | -463.3908 | 372.814 | -1695.5201 | -4563.6055 | -101.333 | -63.8649 | 2418.8662 | -1408.1451 | -2110.6543 | -345.1303 | -119.6017 | 201.3477 | 475.1898 | 1217.6627 | -1268.5017 | 514.67 | 2.908 | 2368.9377 | 1608.7025 | -1207.0485 | 10.1085 | 449.9647 | -1318.9292 | -70.2334 | 2104.2297 | 1187.0757 | 3367.3721 | -3.0716 | -276.4771 | 3101.1467 | -1061.2219 | 998.8699 | -1230.6808 | -407.6656 | 56.248 | 3272.0422 | 210.1042 | -338.2638
2030-08-29 | 10 | -28.6865 | 546.5049 | -46.9644 | -360.7417 | -1229.7836 | -501.6557 | 2392.0146 | 753.5663 | -213.5166 | -392.4441 | 3946.1677 | 15.1122 | 1636.8501 | 439.1979 | 2249.4548 | 935.4478 | 715.7036 | 209.9989 | -499.0108 | 267.7217 | -1589.8932 | -3937.9639 | -109.7956 | -65.8242 | 2702.9019 | -1505.5878 | -1165.8317 | -310.4473 | -118.6773 | 300.8682 | 915.1274 | 2319.3567 | -814.6417 | 555.3201 | 2.8961 | 2511.272 | 2933.8071 | -513.5861 | 277.3481 | 287.6511 | -1190.981 | -193.2879 | 2691.8875 | 1227.8802 | 4056.1995 | -2.6948 | -275.7696 | 2574.4575 | -1194.4338 | 868.7729 | -1366.9495 | -599.083 | 241.7874 | 3810.7705 | 210.1042 | -278.4918
2030-08-29 | 11 | -21.2146 | 315.7879 | -50.6688 | -378.2694 | -1451.9941 | -314.3638 | 3482.1152 | 0.99191 | -347.8604 | -345.201 | 3952.1577 | 194.9995 | 1552.3385 | 484.0339 | 2237.8254 | 821.3849 | 714.907 | 209.9989 | -515.6053 | 659.7355 | -1665.5273 | -3793.729 | -58.439 | -54.7431 | 2706.4941 | -1394.7411 | -1675.6024 | -240.8086 | -98.6218 | 214.2968 | 732.7654 | 2570.0266 | -1133.5004 | 707.7092 | 2.8061 | 2234.272 | 3308.2278 | -404.3345 | 462.6642 | 1.0005 | -1090.7181 | -130.7216 | 2561.4341 | 1252.6884 | 4259.7949 | -2.8765 | -277.0653 | 2711.1506 | -942.3778 | 946.6918 | -1234.6102 | -296.826 | 319.428 | 3337.1763 | 210.1042 | -285.2661
2030-08-29 | 12 | -30.7972 | 179.7122 | -50.6225 | -388.1423 | -1298.3354 | -242.4491 | 2538.2627 | 425.5043 | -431.5063 | -345.2784 | 3937.9944 | 194.9993 | 1558.3898 | 510.2838 | 2255.5308 | 1034.6858 | 663.8951 | 209.9989 | -488.636 | 616.968 | -1519.9705 | -3904.802 | 7.6139 | -62.075 | 2606.4578 | -1389.9811 | -1678.3975 | -242.5962 | -88.4334 | 423.1436 | 810.7522 | 2134.8899 | -1022.2963 | 654.7863 | 3.2657 | 2290.8164 | 2963.9031 | -224.9236 | 582.9496 | 0.99709 | -1161.7878 | -2.6576 | 2655.9146 | 1258.613 | 4419.5327 | -2.8377 | -276.8005 | 2579.0566 | -1032.9625 | 1078.1332 | -1110.7965 | -408.002 | 168.67 | 3587.6531 | 210.1042 | -300.322
2030-08-29 | 13 | -36.0552 | 844.3843 | -67.5208 | -429.4415 | -904.9239 | -651.272 | 1397.6646 | 1262.4869 | -1355.0498 | -373.8819 | 3910.3657 | 41.3748 | 1624.1635 | 511.9764 | 2285.8274 | 1090.387 | 607.3947 | 209.9989 | -383.695 | 196.4789 | -1406.452 | -3675.853 | -147.401 | -77.3529 | 2044.2491 | -2094.5989 | -757.2063 | -418.8772 | -121.7772 | 302.3411 | 1612.3342 | 1671.3612 | -193.4591 | 455.3104 | 3.7535 | 2685.5305 | 2617.2124 | -413.808 | 163.6318 | 449.3223 | -589.9892 | -520.9135 | 2623.3811 | 1187.567 | 3935.1899 | -2.4855 | -275.7247 | 2821.2029 | -966.7071 | 223.4346 | -2291.1079 | -787.2836 | -157.7736 | 2887.7932 | 210.1042 | -340.207
2030-08-29 | 14 | -26.8592 | 557.782 | -65.8513 | -359.2746 | -600.0823 | -458.3587 | 2080.6838 | 965.8838 | -2077.7661 | -345.0671 | 3893.8098 | 195.0028 | 1696.0321 | 571.5208 | 2297.6548 | 1177.9362 | 443.0108 | 209.9989 | -340.1056 | 610.1569 | -1480.8779 | -3952.6284 | -102.0046 | -55.3416 | 1642.0481 | -1517.5063 | -1843.1416 | -299.1379 | -110.3928 | 226.2954 | 882.7302 | 405.0713 | -981.9915 | 317.8211 | 3.5925 | 1894.3018 | 1404.2766 | -861.6785 | 1.0013 | 219.7229 | -871.7475 | -406.6189 | 3256.4441 | 1105.9728 | 4305.1958 | -249.0174 | -276.4027 | 2810.4446 | -813.0786 | 445.2361 | -1752.4103 | -561.7785 | -779.624 | 1795.1268 | 210.1042 | -399.7143
2030-08-29 | 15 | -35.9682 | 170.1298 | -70.1113 | -352.1614 | -650.1868 | -411.4074 | 3122.8176 | 409.1789 | -2463.7312 | -346.9961 | 3898.4841 | 195.0005 | 1705.317 | 662.8113 | 2388.0798 | 674.4081 | 379.7207 | 209.9989 | -339.1457 | 562.3051 | -1761.4832 | -3384.7783 | -84.0256 | -53.9374 | 1833.0864 | -1560.7183 | -1616.0814 | -240.2236 | -87.6111 | 279.7845 | 693.3568 | 1706.8033 | -959.4851 | 558.5546 | 3.6813 | 2213.2161 | 2402.1572 | -824.9862 | 0.99757 | 278.6857 | -247.7588 | -398.6661 | 3204.9365 | 1093.2668 | 4221.3843 | -245.5318 | -276.4569 | 2928.4514 | -887.2939 | 448.9651 | -1556.7893 | -13.5932 | -860.7769 | 2792.6199 | 210.1043 | -353.4319
2030-08-29 | 16 | -34.8594 | -12.6279 | -71.9403 | -341.1927 | -649.6446 | -393.6296 | 3659.3794 | 197.1257 | -2619.144 | -362.1999 | 3905.0378 | 194.9996 | 1695.8441 | 689.0084 | 2411.8616 | 424.0205 | 321.1408 | 209.9989 | -647.0458 | 756.6253 | -1763.7271 | -2921.5435 | -44.7324 | -14.5074 | 3400.0728 | -1439.4302 | -1961.579 | -218.5599 | -75.1069 | 280.19 | 550.4239 | 1731.6285 | -1161.2609 | 561.1165 | 4.0005 | 1914.1174 | 2239.1458 | -864.2072 | 0.99989 | 303.2086 | -398.2505 | -338.233 | 3318.1013 | 1109.3938 | 4315.3618 | -242.6879 | -276.3427 | 3059.7988 | -1174.459 | 529.023 | -1161.6248 | -92.7802 | -972.5281 | 3185.1331 | 210.1042 | -306.1965
2030-08-29 | 17 | -38.6949 | -12.3681 | -76.5451 | -362.1006 | -673.0351 | -451.2247 | 3261.4788 | 55.3415 | -3176.5151 | -372.6158 | 3879.4941 | 165.2248 | 1691.3861 | 689.4344 | 2411.3452 | 616.6234 | 364.9887 | 209.9989 | -694.0397 | 754.7977 | -1530.0021 | -2351.3491 | -24.4329 | -18.005 | 3757.6179 | -1521.719 | -2009.8558 | -237.1781 | -75.5323 | 330.8316 | 587.0399 | 1987.3303 | -1144.5282 | 613.856 | 3.9456 | 1862.5898 | 2471.7905 | -697.7137 | 1.0015 | 359.0733 | -776.8083 | -269.6921 | 3464.6868 | 1122.6683 | 4212.479 | -2.8554 | -276.3746 | 2995.0054 | -1495.3683 | 610.3943 | -1162.8167 | -489.1136 | -1215.2897 | 3392.5776 | 210.1042 | -295.7653
2030-08-29 | 18 | -42.2312 | -13.1544 | -79.896 | -394.4128 | -603.3514 | -478.9644 | 2836.5234 | 745.6559 | -3280.4897 | -366.0896 | 3862.4702 | 189.6095 | 1701.3107 | 636.1607 | 2353.9983 | 1033.7645 | 451.6936 | 209.9989 | -461.694 | 787.9814 | -1677.8942 | -2580.605 | 12.3144 | -44.3876 | 2435.4226 | -1609.1631 | -1992.6471 | -258.9721 | -72.9779 | 391.4308 | 587.2186 | 2247.6199 | -1117.4227 | 589.8141 | 4.399 | 1968.8344 | 2858.4937 | -798.1703 | 0.99921 | 277.4836 | -729.5053 | -91.769 | 3378.3027 | 1109.2388 | 4147.4146 | -2.8081 | -276.4513 | 3004.1082 | -1344.9496 | 562.0074 | -1259.1111 | -500.6845 | -1178.958 | 3065.4617 | 210.1042 | -298.3027
2030-08-29 | 19 | -41.2568 | 0.99797 | -69.9245 | -399.9745 | -608.9663 | -462.822 | 2908.1606 | 491.1392 | -3273.8403 | -368.2385 | 3858.8777 | 194.9997 | 1604.9988 | 603.5813 | 2320.8784 | 1285.9747 | 503.6465 | 209.9989 | -477.032 | 893.3836 | -1792.3203 | -3018.5925 | 36.4952 | -45.6474 | 2535.0364 | -1369.0535 | -2199.3313 | -248.301 | -70.9654 | 360.5039 | 398.7428 | 2293.9331 | -1331.8328 | 644.2528 | 3.9869 | 1975.4417 | 3033.3323 | -509.9072 | 1.0025 | 449.5702 | -622.3796 | 0.98732 | 2631.0728 | 1090.7914 | 3588.7886 | -2.5895 | -276.4193 | 3036.0259 | -1013.6329 | 620.4568 | -446.1093 | -592.502 | -396.9667 | 2564.5366 | 210.1042 | -195.1371
2030-08-29 | 20 | -40.8269 | -46.8081 | -66.0752 | -376.9865 | -783.5743 | -377.6251 | 3895.7061 | 0.99651 | -2377.4888 | -367.0005 | 3878.8916 | 190.7355 | 1606.7837 | 606.4177 | 2320.001 | 1412.1129 | 550.8611 | 209.9989 | -485.1814 | 994.3397 | -1724.6315 | -3137.9724 | 0.99825 | -34.0896 | 2591.3477 | -1209.1718 | -2580.031 | -203.0567 | -70.8539 | 261.8347 | 255.9189 | 2333.1892 | -1591.4351 | 714.4967 | 3.4087 | 1634.1577 | 3176.623 | -2.456 | 643.1634 | 19.5167 | -1083.4601 | -138.5467 | 2873.5667 | 1177.3685 | 4426.9688 | -2.8273 | -276.6389 | 2840.8816 | -870.2749 | 722.5151 | -79.7976 | -417.0926 | 101.7049 | 3067.7773 | 210.1042 | -161.2864
2030-08-29 | 21 | -39.0019 | 0.99471 | -68.5781 | -392.0966 | -413.5256 | -428.6124 | 3224.4731 | 704.4442 | -2134.8499 | -376.3644 | 3774.4421 | 123.3885 | 1691.2245 | 589.6577 | 2330.0457 | 1422.3768 | 627.6257 | 209.9989 | -547.3272 | 712.4832 | -1424.2859 | -2980.7378 | 6.2009 | -32.8472 | 3181.4487 | -1342.1591 | -2204.8254 | -242.806 | -77.5855 | 396.0072 | 563.834 | 2307.9875 | -1235.7465 | 727.4019 | 4.1589 | 1967.5184 | 3285.2556 | -378.6932 | 451.7664 | 1.0003 | -1283.9691 | -134.8279 | 2480.9978 | 1218.947 | 3977.9968 | 1.0007 | -277.945 | 2819.3308 | -2198.9519 | 563.5251 | -397.3098 | -1050.4816 | 309.1963 | 2722.9863 | 210.1042 | -145.5008
2030-08-29 | 22 | -38.7825 | 0.99367 | -63.166 | -392.324 | -633.2629 | -258.2115 | 4181.249 | 359.8611 | -664.5499 | -359.8039 | 3804.7449 | 193.8439 | 1724.1768 | 592.3708 | 2315.855 | 1410.0798 | 612.1484 | 209.9989 | -705.7266 | 738.215 | -1662.2006 | -2965.78 | -4.0011 | -20.908 | 3987.1418 | -1291.5411 | -2234.0959 | -167.4861 | -79.2685 | 274.7637 | 412.77 | 2555.7856 | -1420.1184 | 772.6453 | 3.2704 | 1840.5638 | 3442.1074 | -718.8868 | 416.0381 | 1.0003 | -1168.7628 | -60.1267 | 2405.9163 | 1169.6322 | 3955.686 | -2.731 | -276.2525 | 3147.6738 | -1293.4255 | 682.3498 | -88.2867 | -351.1293 | 0.96204 | 2483.175 | 210.1042 | -257.3215
2030-08-29 | 23 | -36.3955 | 636.9888 | -58.6833 | -406.1673 | -823.7963 | -515.3778 | 2930.0464 | 915.9871 | -3.0055 | -358.4442 | 3879.437 | 195 | 1830.7662 | 576.0914 | 2312.0325 | 1378.2946 | 626.5098 | 209.9989 | -759.8354 | 615.0588 | -1760.3873 | -3600.4944 | -71.059 | -34.0298 | 4233.0703 | -1510.8365 | -1936.412 | -315.7708 | -107.7153 | 160.3423 | 608.7041 | 2526.5569 | -1066.1652 | 610.6472 | 3.4732 | 2457.4907 | 3057.0723 | -614.7321 | 250.0388 | 0.9998 | -1298.2247 | 46.7013 | 2333.021 | 1270.9719 | 3702.1262 | -3.2122 | -278.2527 | 3249.562 | -207.5391 | 971.2108 | -81.9807 | -88.0205 | -104.995 | 1556.0309 | 210.1042 | -347.848
2030-08-29 | 24 | -26.5899 | 844.9921 | -54.3895 | -391.417 | -1236.88 | -488.6485 | 3823.5825 | 292.4112 | 388.9717 | -258.7971 | 4027.9812 | 195.0007 | 1910.6675 | 545.0475 | 2305.8547 | 1261.6306 | 722.1637 | 209.9989 | -807.3237 | 598.0243 | -1998.9043 | -3352.3225 | -138.6739 | -47.1928 | 4402.0889 | -1669.4795 | -2224.356 | -374.5781 | -120.4893 | -57.1853 | 311.3183 | 3335.5842 | -1105.7319 | 728.1477 | 4.9685 | 2809.1724 | 3327.1538 | 111.4252 | 626.4135 | 0.99919 | -1084.2053 | -15.1656 | 2447.6033 | 1368.1976 | 3686.2024 | 488.2794 | -280.2996 | 3341.1892 | 359.9601 | 921.2747 | -1259.6666 | 314.9053 | -400.6862 | 1714.4453 | 210.1042 | -393.741
2030-08-30 | 1 | -28.5126 | 759.8011 | -48.6247 | -385.3494 | -1041.0419 | -351.5829 | 3522.4785 | 0.99685 | 287.3842 | -233.1654 | 3842.3071 | 132.0637 | 1913.8546 | 159.7263 | 2254.0168 | 396.9131 | 451.0334 | 209.9989 | -711.4659 | 439.6611 | -1710.2004 | -3978.335 | -157.7725 | -77.7299 | 3889.8159 | -1707.0879 | -2195.3611 | -302.9412 | -118.0835 | -26.6958 | 364.6829 | 2813.6392 | -1004.0865 | 853.7663 | 6.0261 | 3005.3594 | 2722.5989 | 1.0017 | 322.6219 | 1.0022 | -1130.744 | -0.80708 | 2428.1064 | 908.4328 | 3819.7439 | 1.0039 | -278.5006 | 3519.2397 | 693.0763 | 782.0445 | -1302.9507 | 1.0025 | -214.6489 | 1119.9642 | 210.1042 | -369.2383
2030-08-30 | 2 | -36.924 | 732.7619 | -53.5864 | -475.2725 | -1451.627 | -686.4507 | 206.4195 | 0.99514 | 931.8971 | -188.8828 | 3894.8645 | 30.1494 | 1904.2749 | -71.4807 | 2103.0842 | 1221.1724 | 579.0745 | 209.9989 | -716.7615 | 176.4437 | -1524.0024 | -4089.4067 | -180.821 | -104.9149 | 3977.4817 | -2256.7761 | -1861.8593 | -470.0612 | -112.108 | 27.2736 | 945.5446 | 3430.3723 | -486.6473 | 819.5074 | 6.6686 | 3198.2166 | 3452.7097 | -2.4552 | 392.2548 | 0.99889 | -1257.8213 | -110.5467 | 2378.415 | 1055.4436 | 3691.6611 | 198.1967 | -280.2967 | 3435.4165 | 689.4532 | 752.3239 | -1399.9392 | -48.8716 | -80.7852 | 4608.5127 | 210.1042 | -323.0026
2030-08-30 | 3 | -36.3685 | 525.5333 | -54.7179 | -524.5758 | -1985.2367 | -721.8607 | -2788.5186 | -1.9198 | 1342.5449 | -133.9563 | 3718.031 | 9.6939 | 1857.9694 | -360.3239 | 1551.1729 | 1347.592 | 540.3513 | 209.9989 | -638.7756 | 225.9086 | -1384.0604 | -3703.4387 | -100.031 | -107.2523 | 3466.5044 | -2144.2356 | -1769.8335 | -494.8384 | -97.9491 | 226.5161 | 773.9063 | 2995.665 | -553.1646 | 728.3651 | 5.6514 | 3013.9839 | 4439.0791 | -162.7513 | 413.5401 | 0.99937 | -1516.4292 | 54.2196 | 1029.5347 | 675.5219 | 2785.5532 | 0.99751 | -279.4735 | 3604.2769 | 265.9984 | 948.3589 | -682.4907 | -897.6135 | 1.0507 | 7972.5596 | 210.1042 | -189.6718
2030-08-30 | 4 | -25.0995 | 669.418 | -50.2272 | -523.2258 | -1536.3903 | -953.7867 | -4485.5781 | 290.0691 | 1456.9678 | -94.7316 | 3681.4319 | -2.7725 | 1877.0234 | -522.4427 | 1037.522 | 1417.2318 | 444.194 | 209.9989 | -233.5612 | 181.8946 | -1106.3822 | -4275.8364 | -105.4793 | -126.8534 | 1414.9417 | -2025.7654 | -1900.728 | -552.3169 | -97.0856 | 295.7767 | 523.2969 | 714.334 | -661.0931 | 430.2305 | 4.3373 | 2440.7759 | 3563.4551 | -175.8636 | 383.8311 | 1.0005 | -1615.3746 | 0.99411 | 1070.6379 | 474.1282 | 2804.908 | 1.0107 | -278.8198 | 3007.4631 | -804.5691 | 788.6306 | -831.64 | -1314.1393 | 295.5281 | 7280.019 | 210.1042 | -147.5805
2030-08-30 | 5 | -32.3856 | 1128.8038 | -58.2945 | -614.1624 | -1007.8497 | -1359.667 | -6366.6909 | 1817.1028 | 1380.3621 | -209.3957 | 3680.0073 | -195.0006 | 1872.9288 | -609.66 | 881.6184 | 2072.0508 | 488.0696 | 209.9989 | -156.7791 | -95.4998 | -1092.7462 | -4530.2197 | -117.8869 | -145.7573 | 1039.3096 | -2542.7864 | -1247.7299 | -732.7069 | -115.9539 | 445.1607 | 1172.2905 | 897.1256 | -110.875 | 358.9118 | 3.8072 | 2692.562 | 4218.7192 | -167.4253 | 377.9148 | 1.001 | -1549.9539 | -2.6364 | 953.8306 | 489.4826 | 2679.5332 | 1.0073 | -280.264 | 2839.7178 | -1112.7062 | 715.5125 | -493.4701 | -1960.228 | 275.3481 | 7913.0889 | 210.1042 | -93.8722
2030-08-30 | 6 | -39.2759 | 1163.2548 | -65.1238 | -642.1855 | -741.8618 | -1371.1135 | -6671.9961 | 1978.9734 | 800.7955 | -258.1873 | 3730.8813 | -195.0353 | 1817.9093 | -610.02 | 889.2437 | 2036.5151 | 524.1895 | 209.9989 | -305.2791 | -161.4149 | -1251.0587 | -4552.9907 | -116.0367 | -121.8851 | 1853.5621 | -2606.6958 | -1167.0852 | -736.4502 | -122.353 | 483.7117 | 1152.5125 | 1101.6833 | -141.7401 | 520.8959 | 3.9751 | 2710.0469 | 5028.646 | 1.0009 | 612.3995 | 1.0003 | -1870.7433 | -2.7326 | 729.2516 | 835.5981 | 2233.4817 | 584.7953 | -282.3658 | 2642.4736 | -773.3396 | 806.4212 | 1.0215 | -2990.335 | 83.6405 | 7765.4614 | 210.1042 | -51.4677
2030-08-30 | 7 | -38.9249 | 1147.8307 | -71.8118 | -622.239 | -1055.5365 | -1352.7913 | -5346.8799 | 1630.1321 | 1.0057 | -238.6373 | 3904.1614 | -195.0221 | 1997.5952 | -503.6178 | 1317.2574 | 1907.5065 | 528.5438 | 209.9989 | -498.8723 | -86.9536 | -1351.0195 | -4410.3735 | -111.3475 | -103.28 | 2976.1194 | -2555.6477 | -1377.6532 | -715.6567 | -127.126 | 434.5198 | 1192.8318 | 888.7699 | -298.6796 | 507.7395 | 3.9575 | 2719.751 | 4972.3506 | -2.1442 | 383.6362 | 1.0011 | -1986.1646 | -2.6261 | 1252.0109 | 856.7052 | 2765.2212 | 246.3511 | -280.1594 | 2892.3862 | -866.6516 | 1007.6818 | 443.6194 | -2054.3853 | 77.3364 | 8030.0049 | 210.1042 | -136.2435
2030-08-30 | 8 | -43.7635 | 912.3673 | -72.1776 | -601.0426 | -1743.068 | -1041.489 | -3415.3374 | 707.9288 | 1.0079 | -218.9201 | 4113.6177 | -82.5772 | 2115.6423 | -288.3633 | 1993.3274 | 989.3057 | 592.7883 | 209.9989 | -564.0432 | 191.113 | -1683.6011 | -4235.5625 | -81.3509 | -100.5508 | 3323.6589 | -2469.0437 | -2030.2064 | -603.9554 | -120.5307 | 328.1372 | 1177.5621 | 1624.4877 | -572.5015 | 779.1722 | 4.3212 | 2922.9709 | 5590.1196 | -216.7569 | -2.4983 | -1.5041 | -1821.7394 | 81.9903 | 2649.7468 | 1186.4706 | 3735.3999 | 0.99463 | -279.1585 | 2766.2087 | -846.5696 | 1159.0681 | -81.905 | -1361.3743 | -580.0411 | 7699.8931 | 210.1042 | -345.7253
2030-08-30 | 9 | -36.4389 | 1109.9221 | -69.8341 | -576.1389 | -1949.0262 | -1069.6794 | -3189.8315 | 375.514 | 1.0051 | -382.6759 | 4028.9746 | 74.3423 | 1654.2484 | -215.8884 | 2129.6416 | 1405.8127 | 486.5293 | 209.9989 | -695.2004 | 225.0225 | -1727.1038 | -4668.1084 | -127.9156 | -100.1395 | 4225.5518 | -2422.8928 | -2284.1589 | -603.633 | -129.8773 | 200.5698 | 860.2772 | 1039.4784 | -681.9556 | 625.4883 | 4.2605 | 3149.5349 | 4927.7949 | -240.8281 | 172.691 | 0.99953 | -1859.7227 | 56.0866 | 2698.7952 | 1298.4094 | 4005.7573 | 8.5054 | -278.8711 | 2641.9907 | -618.6972 | 973.748 | -772.6686 | -1213.6241 | -611.1545 | 5741.5815 | 210.1042 | -372.5684
2030-08-30 | 10 | -34.1667 | 1194.7407 | -70.6636 | -594.5878 | -1940.2477 | -1193.2798 | -3870.304 | 847.6989 | -205.2999 | -379.7877 | 4071.0444 | 76.7706 | 1532.7119 | -154.6718 | 2178.0239 | 1316.8546 | 402.3452 | 209.9989 | -753.5231 | 195.7814 | -1771.1068 | -4548.0151 | -122.1963 | -78.8704 | 4501.6191 | -2473.9253 | -2046.9878 | -633.6619 | -133.9648 | 260.3404 | 918.0948 | 1290.9331 | -573.7644 | 508.1473 | 3.3981 | 3139.8711 | 4980.498 | 1.0002 | 802.438 | 1.0013 | -1968.9443 | 90.4812 | 3144.0642 | 1516.2192 | 4492.7349 | 500.915 | -280.1761 | 2616.4529 | -67.3619 | 1137.5381 | -156.0207 | -1661.4374 | -849.9952 | 5706.7422 | 210.1042 | -359.6075
2030-08-30 | 11 | -37.9668 | 1065.4752 | -74.0876 | -616.9915 | -1892.4944 | -1100.2461 | -3078.0261 | 687.3062 | -204.4336 | -375.8034 | 4070.9622 | 34.1849 | 1520.916 | -153.2508 | 2190.2568 | 1208.9341 | 400.2315 | 209.9989 | -742.7849 | 165.7256 | -1752.4124 | -4141.4141 | -149.5957 | -71.6249 | 4493.4653 | -2522.6077 | -1778.7406 | -603.1927 | -130.9187 | 214.1367 | 1133.8761 | 1841.8365 | -452.3318 | 575.7087 | 3.885 | 3034.5425 | 5434.125 | -381.0686 | 619.8438 | 1.0008 | -1801.2637 | -78.4713 | 3127.5664 | 1369.601 | 4633.5054 | 102.8732 | -278.5718 | 2674.4187 | 2.4357 | 968.7236 | -130.8324 | -1131.8444 | -349.1402 | 5762.2251 | 210.1043 | -297.7324
2030-08-30 | 12 | -40.6794 | 1004.8519 | -84.6969 | -616.7352 | -1809.5776 | -1041.7673 | -3196.3708 | 787.5933 | -882.3243 | -392.0062 | 4057.2751 | 9.6139 | 1585.1558 | -175.5968 | 2153.6833 | 654.6642 | 408.8992 | 209.9989 | -746.2586 | 61.0093 | -1815.8922 | -4156.3979 | -183.0701 | -67.7226 | 4476.0361 | -2757.0034 | -1486.4371 | -576.9733 | -132.4451 | 197.8334 | 1380.3588 | 1984.0549 | -263.6988 | 554.9183 | 4.1718 | 3015.7666 | 5501.9136 | -663.9655 | 459.6859 | 1 | -1766.4413 | -177.9556 | 3133.813 | 1317.0188 | 4551.7939 | -3.94 | -277.9837 | 2494.6831 | -153.6385 | 950.0249 | 178.0557 | -1020.5906 | 1.0016 | 5990.5298 | 210.1042 | -266.7491
2030-08-30 | 13 | -39.9346 | 764.0363 | -87.3763 | -612.3754 | -1774.72 | -980.9869 | -3142.3281 | 654.1573 | -935.3897 | -393.8874 | 4067.2852 | -4.7048 | 1641.782 | -160.4836 | 2172.2026 | 499.3958 | 397.7577 | 209.9989 | -757.981 | 148.4831 | -1656.4769 | -4498.814 | -132.5026 | -57.8982 | 4470.0024 | -2706.9302 | -1202.9961 | -565.8464 | -117.4191 | 245.9461 | 1649.7743 | 1959.1088 | -156.4413 | 521.9594 | 4.4002 | 3001.4238 | 5077.457 | -647.453 | 484.2397 | 0.99908 | -1655.9755 | -168.512 | 3134.1592 | 1231.6528 | 4564.6118 | -3.2794 | -276.8856 | 2545.4299 | -30.8463 | 1118.478 | 136.132 | -881.5131 | -119.8137 | 7434.937 | 210.1042 | -311.8926
2030-08-30 | 14 | -41.2715 | 776.6943 | -86.6772 | -591.3259 | -1373.27 | -903.0251 | -1396.5352 | 928.3094 | -1644.4688 | -380.9807 | 4084.6035 | 25.7206 | 1797.0349 | -176.1689 | 2139.542 | 1542.6798 | 753.4742 | 209.9989 | -770.8436 | 124.1251 | -1747.098 | -4723.4448 | -157.2423 | -54.0168 | 4478.6567 | -2587.0869 | -1294.3629 | -504.0328 | -121.9185 | 192.7144 | 1832.3909 | 1343.2549 | -167.4236 | 455.6772 | 5.3754 | 3029.1401 | 4759.7534 | -621.0678 | 215.1081 | 1.0003 | -1472.2104 | -377.8211 | 3136.0452 | 1208.056 | 4298.3008 | -2.892 | -276.854 | 2507.9714 | -133.2485 | 707.7404 | -844.762 | -551.6718 | -858.9243 | 6388.5581 | 210.1042 | -450.6523
2030-08-30 | 15 | -47.2136 | 1213.41 | -88.4038 | -599.3866 | -1110.3112 | -903.162 | -3.7785 | 1441.358 | -1777.8145 | -396.3984 | 4090.7561 | -50.6436 | 1708.6383 | 68.6143 | 2220.5481 | 1747.394 | 653.4442 | 209.9989 | -850.3433 | 138.696 | -1775.3428 | -4356.0762 | -183.4206 | -42.1795 | 4591.6499 | -2598.3408 | -1239.447 | -507.5916 | -138.2943 | 145.5705 | 1915.9801 | 1554.1101 | -177.1716 | 495.5722 | 4.1778 | 3017.8557 | 5166.4805 | -898.5146 | -110.1481 | 1.0013 | -1422.8849 | -429.2727 | 3789.2917 | 1199.8192 | 4730.8359 | -254.3833 | -553.4305 | 2702.2563 | 106.9314 | 659.8747 | -536.2098 | -447.6536 | -943.999 | 4144.1987 | 210.1042 | -417.6474
2030-08-30 | 16 | -49.8158 | 838.4047 | -88.2995 | -574.1464 | -1131.854 | -738.664 | -529.7101 | 1586.559 | -2369.4519 | -391.5948 | 4014.3027 | -26.6114 | 1560.8158 | -56.9353 | 2241.8176 | 1658.115 | 581.1964 | 209.9989 | -837.0651 | 212.559 | -1619.6193 | -4584.7544 | -93.9315 | -43.7308 | 4535.5405 | -2393.1565 | -1302.2081 | -461.2955 | -118.6677 | 321.5453 | 1745.5277 | 1098.2931 | -301.9232 | 482.7377 | 3.3015 | 2982.3057 | 4984.2358 | -472.6766 | -2.1012 | 223.3906 | -1483.0121 | -183.1313 | 4264.4722 | 1242.2311 | 5073.1958 | -165.5201 | -276.743 | 2749.2246 | -177.9946 | 743.2502 | -87.9245 | -1146.1229 | -1412.936 | 4942.7021 | 210.1042 | -372.8391
2030-08-30 | 17 | -37.3224 | 1037.4971 | -91.0852 | -604.8221 | -1025.3817 | -1011.1099 | -1583.9419 | 1980.3329 | -2424.2666 | -383.0133 | 3955.8997 | 9.4011 | 1761.1664 | -79.5299 | 2218.9106 | 1526.2849 | 574.0629 | 209.9989 | -762.3298 | 16.1273 | -1565.6429 | -4544.2466 | -86.6299 | -54.176 | 4440.9565 | -2534.3538 | -846.8732 | -538.5132 | -120.7083 | 406.6655 | 1799.7933 | 841.3992 | 27.8755 | 288.0071 | 4.797 | 3109.5532 | 4899.5869 | -404.3671 | -18.0179 | 252.5836 | -1385.3818 | -236.2057 | 4425.8252 | 1281.0023 | 5069.2373 | -3.2044 | -519.7596 | 2842.5215 | -79.4707 | 581.5455 | -530.5641 | -1411.8401 | -1439.1685 | 5257.8633 | 210.1042 | -330.7951
2030-08-30 | 18 | -47.7885 | 589.1365 | -97.6454 | -634.9927 | -1213.8916 | -826.5073 | -918.4423 | 1408.5542 | -2649.2576 | -379.9724 | 4055.8269 | 45.5309 | 1814.1893 | -134.3029 | 2170.0566 | 1292.0461 | 615.5728 | 209.9989 | -772.5704 | 339.8839 | -1724.203 | -4314.9546 | -6.9727 | -54.6043 | 4468.5947 | -2551.106 | -1505.2417 | -491.9554 | -101.7856 | 378.5063 | 1581.5637 | 1452.7272 | -301.6617 | 562.6334 | 5.0341 | 3064.0425 | 5969.1543 | -206.3456 | -35.1082 | 450.3246 | -1650.5042 | 3.9404 | 4439.9761 | 1391.5026 | 5063.7666 | 1.0231 | -277.9397 | 3007.6233 | -69.6884 | 928.2878 | 517.7038 | -1368.5292 | -1127.6714 | 7621.354 | 210.1042 | -257.8329
2030-08-30 | 19 | -54.7878 | 393.1174 | -102.0975 | -635.9793 | -1330.4158 | -764.6579 | -48.2388 | 778.5999 | -2080.0735 | -365.1008 | 4050.5034 | 99.162 | 1732.1633 | -149.273 | 2167.5361 | 90.6828 | 261.7194 | 209.9989 | -758.3738 | 774.8466 | -1848.403 | -3580.7776 | 4.9305 | -54.5281 | 4431.5308 | -2648.8279 | -2553.6177 | -516.3479 | -93.7545 | 288.869 | 1282.7649 | 2172.6299 | -641.1363 | 814.3987 | 4.6775 | 3030.4937 | 6344.3032 | 92.6661 | 599.8816 | 1.0001 | -1904.0243 | 171.894 | 3242.6868 | 1680.7373 | 4124.9937 | 693.9837 | -281.3939 | 2807.8896 | -400.2802 | 1159.8495 | 838.0577 | -933.829 | -850.8482 | 9361.5176 | 210.1042 | -277.3989
2030-08-30 | 20 | -48.96 | 553.097 | -96.0996 | -658.9695 | -1395.2955 | -857.9006 | -696.1998 | 1073.4832 | -1160.7679 | -357.5473 | 4064.0269 | 129.325 | 1511.0171 | -157.5613 | 2170.2026 | 744.8445 | 242.3889 | 209.9989 | -736.6461 | 460.9753 | -1791.61 | -3189.1299 | -44.0312 | -64.5026 | 4431.9111 | -2714.5547 | -2097.5803 | -545.4197 | -105.8388 | 315.1994 | 1037.2701 | 2365.5391 | -448.785 | 691.7899 | 4.8791 | 3116.8611 | 6766.75 | 541.5801 | 745.2156 | 0.99961 | -1895.2615 | 190.2368 | 3424.551 | 1768.3606 | 4269.7544 | 837.7238 | -281.8513 | 2763.0862 | -374.4177 | 945.3423 | 339.2582 | -1107.9756 | -671.7033 | 9249.9893 | 210.1042 | -323.1398
2030-08-30 | 21 | -51.4326 | 459.4745 | -89.4519 | -669.8417 | -1484.8387 | -844.5264 | -277.7786 | 763.2396 | -1252.0625 | -376.571 | 4006.5076 | 39.8276 | 1673.8711 | -141.73 | 2206.0835 | 626.6692 | 351.6322 | 209.9989 | -746.5504 | 634.1456 | -1697.3457 | -3084.4517 | -18.9016 | -57.0034 | 4476.7222 | -2513.2097 | -2619.1843 | -556.7346 | -101.3699 | 263.7016 | 938.8721 | 2304.1868 | -616.1323 | 853.1483 | 5.7194 | 2803.1433 | 6782.4023 | 191.5994 | 547.9183 | 1.0017 | -1949.2325 | 374.9003 | 3406.3745 | 1403.0156 | 4472.5049 | 287.7367 | -279.2159 | 2944.7214 | -317.561 | 1270.1924 | 762.891 | -1047.6927 | -689.687 | 8084.8628 | 210.1042 | -309.6007
2030-08-30 | 22 | -55.7083 | 364.9125 | -85.3381 | -641.4993 | -1522.0645 | -735.1545 | -1646.549 | 883.295 | -619.8194 | -391.2169 | 3999.7886 | -29.8744 | 1841.5933 | -156.8761 | 2205.4875 | 664.5972 | 386.1972 | 209.9989 | -698.7202 | 630.0391 | -1638.9948 | -2234.0271 | 24.2882 | -36.0032 | 4139.7036 | -2577.1199 | -2048.9792 | -535.4091 | -99.8027 | 366.8582 | 1564.6276 | 3272.0588 | -407.0334 | 893.566 | 5.9527 | 1778.3947 | 6954.7017 | 1.001 | 536.9589 | 16.8121 | -1736.7067 | 533.3175 | 3194.9358 | 1067.3629 | 4621.9419 | 1.0035 | -277.8517 | 3181.1353 | -62.8327 | 1255.304 | 1143.621 | -1325.0087 | -841.1307 | 7169.6064 | 210.1042 | -287.441
2030-08-30 | 23 | -53.1208 | 182.3013 | -79.6223 | -630.7419 | -1535.4902 | -721.0779 | -2521.8696 | 763.9704 | -170.8872 | -405.9644 | 4007.7781 | -4.9671 | 1922.7303 | -195.9605 | 2155.1719 | 808.1656 | 364.3673 | 209.9989 | -608.0331 | 626.3557 | -1304.4656 | -1845.527 | 95.1455 | -22.9883 | 3795.2664 | -2447.8669 | -1924.0052 | -528.1538 | -88.5553 | 530.9221 | 1878.8073 | 2814.8989 | -408.718 | 878.4167 | 4.8626 | 551.671 | 6701.3149 | 1.0009 | 132.7037 | 0.99896 | -1645.4258 | 748.073 | 2701.075 | 1135.9332 | 3865.6433 | -2.9731 | -278.8275 | 3031.2461 | -19.5929 | 1342.7047 | 1195.4072 | -1706.4703 | -979.9252 | 8735.8867 | 210.1042 | -345.309
2030-08-30 | 24 | -49.0844 | -176.0266 | -72.498 | -629.6674 | -1631.4513 | -660.0861 | -5547.1743 | 241.4274 | 1.0044 | -401.3819 | 3898.1494 | -15.4789 | 1947.0513 | -206.0086 | 2152.6357 | 1167.4972 | 277.9528 | 209.9989 | -513.5284 | 748.7908 | -930.4898 | -2314.6121 | 167.875 | 40.0081 | 3016.8479 | -2129.9368 | -2362.082 | -515.9416 | -58.8645 | 641.1986 | 2039.1663 | 2276.5234 | -881.9034 | 752.121 | 3.5407 | -1029.6638 | 6529.4937 | 18.5293 | 40.7706 | 1.0014 | -2445.0603 | 806.6844 | 2598.1245 | 869.8925 | 3774.3193 | 0.99994 | -278.8785 | 3015.97 | -217.379 | 1686.2744 | 1965.1495 | -1203.2692 | -1386.059 | 9991.4307 | 210.1042 | -319.3521
2030-08-31 | 1 | -56.4781 | -293.6774 | -66.8269 | -741.7103 | -522.5018 | -824.0457 | -10034.7773 | 1866.6812 | -361.5666 | -380.0945 | 2508.7437 | -68.4208 | 1932.6602 | -433.4998 | 1490.3389 | 909.1464 | 229.9899 | 209.9989 | -371.1319 | 758.1938 | -617.3788 | -2572.571 | 397.4536 | -5.6671 | 2741.5427 | -2090.2651 | -2821.7437 | -570.4972 | -33.966 | 1237.9294 | 1430.1295 | 2325.2524 | -1254.4844 | 1024.5229 | 0.63764 | -800.3868 | 7096.6582 | 1.0019 | 349.3167 | 1 | -2540.124 | 1475.5582 | 2030.7737 | 597.0893 | 3491.6633 | -3.1258 | -576.5803 | -460.8661 | -3896.9048 | 1760.0734 | 2996.0833 | -2909.4519 | -1202.0959 | 10994.1904 | 210.1042 | -138.555
2030-08-31 | 2 | -46.7717 | -56.2678 | -57.9851 | -581.0089 | -127.1981 | -1135.1279 | -11230.2344 | 2945.6189 | -3.1699 | -331.9201 | 2760.4067 | -69.346 | 1948.8463 | -693.2383 | 755.7842 | 1925.7834 | 274.8032 | 209.9989 | -149.6915 | 576.9014 | -541.4333 | -3460.9094 | 375.1395 | -53.7128 | 1814.3068 | -2013.5947 | -2536.7002 | -625.0208 | -48.9186 | 1238.8722 | 1143.7776 | 468.5941 | -1292.2876 | 827.6636 | 0.60252 | -449.0321 | 5983.6724 | -31.0641 | 345.3941 | 1.0019 | -2516.1091 | 1360.0134 | 2057.6035 | 786.4723 | 3622.5173 | 1.0015 | -278.9749 | -132.0532 | -2988.957 | 1625.8695 | 2854.9158 | -3292.0564 | -957.6038 | 11184.8301 | 210.1042 | -43.6931
2030-08-31 | 3 | -28.6085 | 278.8843 | -48.4452 | -490.6246 | -281.9024 | -1291.6825 | -11118.2822 | 2818.1067 | 734.5685 | -163.5802 | 2840.2446 | -177.8058 | 1984.4337 | -687.7577 | 736.3502 | 638.9161 | 244.4673 | 209.9989 | -114.718 | 545.053 | -443.3664 | -3615.3743 | 282.7969 | -53.844 | 1417.1504 | -1792.0267 | -2547.0852 | -651.5612 | -64.4881 | 1058.6445 | 941.4956 | 5.5097 | -1490.6627 | 553.8601 | 0.66542 | -565.1906 | 2228.3848 | -34.2377 | 236.9463 | 1.0009 | -2453.0264 | 1074.9583 | 1842.907 | 580.5787 | 3366.97 | -2.3975 | -273.336 | 608.9009 | -2346.3008 | 1469.6139 | 2084.6384 | -3128.8176 | -942.2128 | 8800.0322 | 210.1042 | -65.7399
2030-08-31 | 4 | -23.3417 | 791.2372 | -42.8794 | -305.1608 | -281.794 | -1551.4471 | -10912.0703 | 2930.6257 | 1222.8093 | -159.8386 | 3052.9844 | -194.9792 | 1974.3429 | -699.647 | 627.6104 | -411.1928 | 285.4432 | 209.9989 | -73.7089 | 281.9146 | -361.7946 | -2861.8564 | 132.0837 | -69.0422 | 1310.9917 | -1885.7134 | -1679.9607 | -694.4826 | -91.7772 | 852.2953 | 1260.248 | 1.0152 | -975.078 | 293.3814 | 2.0214 | -72.2036 | -429.2195 | 1.003 | 278.8501 | 1.0005 | -2277.406 | 663.6149 | 1778.2955 | 591.7784 | 3290.4888 | -2.4827 | -277.9763 | 914.5948 | -2634.7231 | 1048.5552 | 993.7057 | -2723.9097 | -188.171 | 7192.3477 | 210.1042 | -48.7812
2030-08-31 | 5 | -18.2447 | 703.8582 | -40.9438 | -244.0975 | -316.4906 | -1441.239 | -10293.9795 | 2749.0981 | 1344.0171 | -173.9177 | 2830.7908 | -195.0198 | 1456.2369 | -739.174 | 547.3268 | 101.1523 | 265.8674 | 209.9989 | -36.6703 | 208.3307 | -259.9089 | -2034.9156 | 92.0648 | -70.4469 | 1223.8574 | -1779.0879 | -1434.3453 | -639.1833 | -75.4719 | 785.3151 | 1050.255 | 1.0212 | -928.784 | 272.2838 | 2.4019 | -82.0177 | -348.3708 | 1.0028 | 129.2884 | 449.6593 | -2221.4719 | 540.4698 | 1537.0667 | 436.7429 | 2908.4417 | -2.4764 | -273.6603 | 930.0888 | -2857.3914 | 884.7846 | 679.5101 | -2586.7231 | 0.23978 | 4624.0293 | 210.1042 | -39.3217
2030-08-31 | 6 | -19.905 | 793.581 | -45.284 | -254.8112 | -183.0838 | -1540.2567 | -10355.6406 | 2953.5432 | 1165.8212 | -173.6586 | 2833.0564 | -195.0872 | 1971.8964 | -735.381 | 528.7192 | -76.54 | 260.0904 | 209.9989 | -65.1719 | 235.0903 | -210.1199 | -1457.7633 | 104.525 | -69.8324 | 1431.2863 | -1889.6709 | -1773.7688 | -664.5021 | -77.7659 | 811.5291 | 1019.5332 | 1.0004 | -981.363 | 241.6128 | 1.8711 | -100.6274 | -350.8509 | 1.0031 | 278.3566 | 11.9526 | -2234.396 | 568.0646 | 1906.9199 | 627.0834 | 3391.2488 | -2.3932 | -276.9168 | 824.7366 | -2945.6892 | 837.6777 | 734.7745 | -2870.1658 | 1.0044 | 3827.7578 | 210.1042 | -17.3861
2030-08-31 | 7 | -28.4939 | 973.1413 | -49.7018 | -297.3577 | 116.1953 | -1622.1964 | -11430.7393 | 3603.3074 | 848.6656 | -164.8247 | 2706.2952 | -194.9904 | 1976.7606 | -683.7556 | 734.1755 | 101.047 | 265.919 | 209.9989 | -71.5007 | 243.5354 | -288.4595 | -1659.6769 | 110.0052 | -57.2052 | 1499.3519 | -1936.1648 | -1512.1007 | -702.3577 | -88.0991 | 857.2896 | 1230.8521 | 0.99477 | -895.4106 | 355.1687 | 2.0032 | -227.0892 | -398.9557 | -1.7346 | 267.0155 | 0.99874 | -2297.5537 | 595.8661 | 1871.0369 | 722.4698 | 3382.6514 | 1.0157 | -279.2729 | -178.4195 | -3834.5349 | 931.1774 | 966.4613 | -3278.0229 | -64.3396 | 4538.4766 | 210.1042 | 5.2394
2030-08-31 | 8 | -26.4459 | 916.7602 | -60.0714 | -321.0907 | 417.8085 | -1744.6356 | -12201.9102 | 4066.1567 | -3.0107 | -332.3291 | 2984.552 | -62.8382 | 1952.3798 | -754.5298 | 421.6069 | 1710.8446 | 277.9279 | 209.9989 | -102.2165 | 358.6814 | -474.2765 | -2619.6562 | 176.3587 | -49.3369 | 1517.5305 | -1793.7366 | -2137.833 | -724.6855 | -105.0286 | 970.3402 | 1037.5376 | 1.0179 | -1268.2767 | 245.1007 | 0.60968 | -356.7492 | -745.3998 | -2.3631 | 342.2692 | 0.99963 | -2440.8467 | 805.7701 | 2088.9448 | 830.2725 | 3642.1396 | 9.746 | -279.0301 | 178.6794 | -2682.0227 | 1220.674 | 2015.4884 | -4068.116 | -601.5705 | 5292.4492 | 210.1042 | 26.9481
2030-08-31 | 9 | -28.1323 | 988.5536 | -65.8833 | -362.8915 | 229.2266 | -1855.1823 | -12223.2617 | 3780.4009 | -467.7776 | -350.0772 | 2915.5085 | -62.6039 | 1952.14 | -696.9315 | 694.8778 | 1707.4329 | 184.6384 | 209.9989 | -108.1125 | 156.693 | -560.1492 | -3350.1763 | 108.3666 | -55.1663 | 1527.9675 | -1994.6899 | -1821.7236 | -775.5505 | -109.893 | 888.8459 | 1374.2605 | 1.0116 | -1017.8868 | 204.0562 | 0.61954 | -352.2261 | -1002.2767 | 12.1936 | 441.3576 | 1.0019 | -2370.488 | 602.507 | 2142.0798 | 794.9318 | 3770.488 | 1.0235 | -278.879 | 276.3223 | -2760.4373 | 1010.0845 | 1553.9274 | -4057.2781 | -208.5065 | 6778.8042 | 210.1042 | 40.1348
2030-08-31 | 10 | -35.2102 | 591.9187 | -73.3379 | -426.7069 | 341.5109 | -1766.6852 | -12702.25 | 4122.2827 | -609.9886 | -354.0438 | 3000.4282 | -43.8556 | 1904.4088 | -624.7786 | 923.8985 | 1608.2111 | 141.2363 | 209.9989 | -314.6439 | 220.4758 | -627.8591 | -3690.7361 | 227.8181 | -32.0568 | 2567.281 | -1960.802 | -1858.1505 | -756.7728 | -88.5623 | 1148.6985 | 1441.816 | 0.98684 | -1109.3319 | 252.6167 | 0.61648 | -545.222 | 123.9958 | 1.0004 | 510.0507 | 0.99929 | -2536.178 | 1001.6169 | 2781.0188 | 943.7596 | 4276.3936 | 1.0118 | -278.4026 | 1287.9801 | -2000.6389 | 1304.5568 | 2195.0776 | -4365.5557 | -555.8524 | 8602.9102 | 210.1042 | 39.6955
2030-08-31 | 11 | -37.4457 | 325.7328 | -77.9767 | -480.4257 | 252.2658 | -1644.3783 | -12923.127 | 3772.2007 | -1118.5264 | -160.2472 | 3565.5317 | 0.99962 | 1312.9386 | -393.4276 | 1666.0652 | 423.7107 | 127.3693 | 209.9989 | -502.4451 | 453.5656 | -673.2464 | -3574.9663 | 330.6397 | -10.677 | 3608.9421 | -1913.3805 | -2256.4001 | -721.5113 | -73.307 | 1250.34 | 1751.719 | 0.9924 | -1262.88 | 321.873 | 0.53601 | -741.1478 | 1139.5795 | 563.998 | 439.4849 | 64.4807 | -2672.6531 | 1248.7765 | 3743.3462 | 1151.1107 | 4985.8779 | 0.9958 | -279.5808 | 3850.1323 | 269.8662 | 1624.5338 | 3567.9277 | -4586.8848 | -823.8728 | 8619.4795 | 210.1042 | -58.0014
2030-08-31 | 12 | -48.4986 | 285.1278 | -82.3673 | -674.624 | 108.5701 | -1615.1099 | -13186.333 | 3343.1345 | -1973.861 | -369.3325 | 3119.2471 | -50.6952 | 1958.5645 | -511.9882 | 1334.6393 | 1244.9969 | 41.1484 | 209.9989 | -445.5713 | 380.9736 | -651.199 | -3002.7744 | 311.5276 | -14.4361 | 3281.3589 | -2336.2737 | -2053.1572 | -793.1828 | -68.0564 | 1247.8361 | 1943.7766 | 156.742 | -770.4634 | 456.8381 | 0.60092 | -641.552 | 4761.4756 | -3.8616 | 355.2863 | 74.7357 | -2553.3604 | 1135.5249 | 3796.5823 | 949.9824 | 5031.8413 | 0.98603 | -278.3452 | 1348.0385 | -1594.9646 | 1607.6805 | 3576.0962 | -4313.4155 | -1066.6841 | 11746.2842 | 210.1042 | -87.974
2030-08-31 | 13 | -43.7491 | 407.6982 | -83.0438 | -794.8166 | -243.7514 | -1508.3977 | -11994.1973 | 2562.9929 | -2472.6624 | -390.7271 | 3512.5356 | -49.6427 | 1954.9656 | -342.0048 | 1887.2281 | 693.1721 | 39.2988 | 209.9989 | -383.2455 | 561.4199 | -871.189 | -3349.8777 | 272.0442 | 7.6638 | 2469.6196 | -2407.3752 | -2510.2827 | -795.4783 | -74.0822 | 1080.0078 | 2266.5803 | 536.2765 | -776.2438 | 390.4833 | 0.60472 | -922.111 | 5066.4233 | 37.9943 | 455.9413 | 1.0017 | -2600.0469 | 1054.7393 | 3450.7263 | 750.5327 | 4737.4448 | 1.008 | -278.206 | 1725.6567 | -1790.5226 | 1701.8586 | 2945.2935 | -3318.9287 | -1003.2825 | 12033.5342 | 210.1042 | -190.2597
2030-08-31 | 14 | -37.9564 | 281.7384 | -86.308 | -735.4359 | -680.6376 | -1354.9371 | -9758.7979 | 1483.2963 | -2920.2153 | -389.5536 | 3887.9773 | -2.8279 | 1998.0885 | -247.3962 | 2094.2427 | 753.8127 | 59.4896 | 209.9989 | -415.7428 | 616.9537 | -1123.3788 | -4560.6094 | 240.6162 | 22.2769 | 2287.814 | -2317.5486 | -2709.238 | -737.5226 | -75.0506 | 916.1704 | 1994.0796 | 1.0005 | -895.1316 | 258.5555 | 1.355 | -296.4302 | 4634.1299 | -3.3978 | 358.4322 | 1.0009 | -2545.2239 | 1050.6835 | 3293.7935 | 840.1631 | 4638.8516 | -3.2392 | -277.834 | 2393.5796 | -536.1252 | 1820.1145 | 2680.9617 | -2913.0542 | -1131.7073 | 12594.8408 | 210.1042 | -253.9041
2030-08-31 | 15 | -44.8874 | 520.2463 | -92.1904 | -727.1225 | -1195.2299 | -1333.6538 | -7249.6416 | 975.6268 | -2551.7705 | -404.3693 | 3866.5625 | -40.7662 | 1989.1055 | -217.1084 | 2153.4463 | 967.8915 | 250.0712 | 209.9989 | -434.468 | 505.0027 | -1194.016 | -4256.7856 | 113.0932 | -49.1758 | 2407.2959 | -2570.0876 | -2421.1526 | -724.3069 | -87.3239 | 656.5206 | 1633.2828 | 873.1808 | -555.7897 | 390.2635 | 3.4453 | 1202.9111 | 4823.3281 | 1.0018 | 214.0402 | 1.0017 | -2072.5425 | 761.6351 | 3193.1763 | 882.679 | 4419.0615 | 0.99051 | -278.5524 | 2868.5503 | 75.8878 | 1438.8226 | 1333.0167 | -2106.1218 | -443.9655 | 11653.8447 | 210.1042 | -263.5416
2030-08-31 | 16 | -47.3474 | 380.973 | -91.395 | -690.9869 | -905.6761 | -1104.845 | -4533.541 | 970.1217 | -2517.5542 | -390.3012 | 4078.9365 | 63.82 | 2018.7433 | -213.8432 | 2144.5374 | 829.8104 | 307.8995 | 209.9989 | -584.8409 | 456.4318 | -1232.3969 | -4633.228 | 78.9666 | -54.3846 | 3126.0962 | -2537.8064 | -2427.3838 | -631.1843 | -89.1143 | 606.4814 | 1781.2823 | 1360.0098 | -657.2397 | 586.2323 | 3.1796 | 1368.9014 | 4822.4707 | 1.0029 | 100.973 | 1.0005 | -2133.2297 | 582.5496 | 4105.3599 | 1142.212 | 5016.3477 | 27.9857 | -279.3174 | 3865.1328 | 1475.5299 | 1433.4033 | 2095.5913 | -2178.3 | -880.8994 | 10509.1201 | 210.1042 | -309.6799
2030-08-31 | 17 | -45.9149 | 494.2166 | -92.5858 | -672.5991 | -687.1114 | -1157.3262 | -4136.7305 | 1402.8524 | -2693.7656 | -405.0581 | 4038.7771 | -8.0962 | 2001.1923 | -214.6633 | 2160.5754 | 509.4107 | 317.8779 | 209.9989 | -718.1075 | 407.5347 | -1237.6199 | -3893.1677 | 49.5748 | -43.4517 | 3906.8799 | -2558.3254 | -2269.053 | -650.3262 | -96.5993 | 574.7318 | 1785.2302 | 1661.7986 | -512.7462 | 573.8143 | 3.6897 | 1433.7992 | 4553.1548 | 0.9996 | 285.5492 | 1.0009 | -2082.2512 | 481.413 | 3863.1265 | 1309.5151 | 4439.6567 | 560.2087 | -281.2985 | 3080.9216 | 494.7272 | 1328.0718 | 1962.3201 | -2063.1304 | -683.6362 | 9267.8975 | 210.1042 | -287.5977
2030-08-31 | 18 | -45.4516 | 386.0377 | -90.7752 | -631.1415 | -672.1523 | -979.4789 | -2341.2744 | 1270.5731 | -2688.1443 | -401.4857 | 4061.9609 | 19.2845 | 2001.3384 | -215.0515 | 2150.0007 | 286.5289 | 359.4894 | 209.9989 | -702.1938 | 574.465 | -1271.4196 | -3789.3003 | 59.4895 | -20.7788 | 3745.2456 | -2352.1682 | -2493.8071 | -580.7795 | -93.9136 | 508.9333 | 1461.0154 | 1990.2015 | -823.4036 | 624.7959 | 3.6635 | 977.7792 | 3879.1182 | 128.0156 | 527.6446 | 0.99998 | -2138.9697 | 462.5103 | 4046.9207 | 1286.5594 | 4982.5718 | 416.7089 | -280.2617 | 3136.6165 | 428.1054 | 1376.4454 | 1737.5358 | -1839.3004 | -794.4321 | 7953.144 | 210.1042 | -316.7516
2030-08-31 | 19 | -48.1141 | 190.6896 | -88.7039 | -607.1163 | -782.7786 | -797.2874 | -1900.9381 | 962.2271 | -1894.7526 | -380.3469 | 3972.8296 | 5.2704 | 2000.2386 | -205.081 | 2165.1746 | 101.0719 | 433.696 | 209.9989 | -705.4509 | 649.9844 | -1235.9697 | -3654.686 | 75.9425 | -13.8312 | 3970.6868 | -2212.9414 | -2643.8606 | -516.8104 | -84.6924 | 501.9109 | 1232.476 | 2756.4946 | -1085.6617 | 775.0944 | 3.3927 | 629.3842 | 3512.6069 | 403.2578 | 404.3034 | 1 | -2186.1987 | 508.1044 | 4310.0405 | 1351.7638 | 5011.3696 | 514.5948 | -280.7439 | 2627.9023 | -124.6159 | 1359.6366 | 1426.4525 | -1947.5813 | -839.3074 | 6686.9019 | 210.1042 | -335.2838
2030-08-31 | 20 | -49.2172 | 193.6107 | -86.6042 | -601.4743 | -1203.9333 | -714.9268 | -1477.5669 | 437.0406 | -1302.5504 | -361.2114 | 3975.876 | -22.3078 | 2021.6543 | -206.4705 | 2173.199 | 59.275 | 442.6489 | 209.9989 | -475.7964 | 674.7656 | -1207.7532 | -2901.8867 | 42.4117 | -28.9007 | 2977.7271 | -2122.0791 | -2624.4595 | -497.3839 | -86.7157 | 390.9281 | 1218.5514 | 3289.4922 | -1114.0911 | 805.9655 | 4.2831 | 607.412 | 3594.6287 | -3.5928 | 112.3888 | 84.4343 | -2168.8027 | 399.5112 | 4254.3579 | 1117.2023 | 5038.4751 | 140.1324 | -279.1538 | 2650.2402 | -267.0246 | 1161.436 | 212.0635 | -1672.7727 | -718.0742 | 6662.3052 | 210.1042 | -331.7465
2030-08-31 | 21 | -51.4905 | 225.5164 | -87.8999 | -620.0396 | -863.5049 | -708.9534 | -1054.512 | 822.1571 | -1242.4946 | -397.7487 | 3937.3247 | -31.8066 | 1981.6208 | -194.7576 | 2177.9673 | -192.0719 | 491.2447 | 209.9989 | -488.4427 | 647.716 | -1172.7307 | -1814.1401 | 84.261 | -14.2864 | 2945.0762 | -2133.7615 | -2256.905 | -501.2005 | -92.1468 | 480.8189 | 1500.4138 | 3766.2556 | -963.6423 | 827.8148 | 5.7061 | 4.7877 | 4014.6978 | 160.1659 | 443.1131 | 6.549 | -2228.5278 | 607.5139 | 3614.9709 | 863.5099 | 4883.3252 | 1.002 | -278.4908 | 2777.2168 | -367.1757 | 1223.4136 | 1339.223 | -2107.3274 | -573.6497 | 7129.3643 | 210.1042 | -233.41
2030-08-31 | 22 | -38.8161 | 283.532 | -77.7748 | -572.2006 | -1253.8365 | -651.783 | -1309.4885 | 781.8214 | -521.2186 | -409.5463 | 3809.2415 | -10.8876 | 1914.0925 | -198.8694 | 2156.6628 | -555.1524 | 374.8279 | 209.9989 | -454.5476 | 777.7857 | -1188.1437 | -873.2626 | 134.1805 | 2.4953 | 2817.3364 | -1856.26 | -2293.6462 | -466.431 | -93.3093 | 527.822 | 1438.7224 | 2919.7676 | -1171.8801 | 625.9548 | 5.8667 | -984.9174 | 2952.8127 | 1.0014 | 524.3506 | 1.0009 | -2071.2217 | 860.665 | 3172.6689 | 800.1357 | 4588.4727 | -3.6171 | -278.5618 | 3068.1914 | -187.8235 | 1228.873 | 954.3738 | -1697.4801 | -743.7083 | 6769.3672 | 210.1042 | -286.5756
2030-08-31 | 23 | -36.1307 | 0.99731 | -71.6555 | -535.8947 | -1495.5103 | -571.1734 | -1910.7715 | 547.3339 | 1.007 | -345.6686 | 3797.7778 | -67.0294 | 2005.74 | -31.5436 | 2162.1194 | -715.7167 | 314.3188 | 209.9989 | -439.4349 | 698.2127 | -931.0651 | -282.2312 | 159.5244 | -4.9476 | 2890.9663 | -1744.6825 | -1988.6512 | -428.5179 | -78.2848 | 616.1141 | 1410.2733 | 2539.4766 | -1184.0889 | 669.0206 | 5.4299 | -855.6931 | 2623.2932 | -2.3346 | 210.3833 | 0.99835 | -1908.1371 | 936.4738 | 2749.5806 | 848.8265 | 4109.1113 | -2.9536 | -278.6763 | 2769.8633 | -719.092 | 1167.4532 | 1158.5413 | -1556.2861 | -577.136 | 8942.5625 | 210.1042 | -305.8815
2030-08-31 | 24 | -34.7218 | -13.5551 | -67.1196 | -553.0605 | -1387.8754 | -741.6384 | -5715.313 | 826.8877 | -2.8933 | -266.2624 | 3741.1589 | -159.2198 | 1973.9498 | 1.0001 | 2142.573 | -874.179 | 220.8308 | 209.9989 | -464.5314 | 466.5451 | -577.3355 | -8.4524 | 171.4356 | 29.0882 | 3216.6489 | -1894.14 | -1440.4232 | -511.4565 | -68.4335 | 776.2483 | 1843.2034 | 2428.2422 | -798.3773 | 524.5016 | 6.7176 | -793.3306 | 2597.4746 | 48.4947 | 261.6096 | 1.0001 | -2034.271 | 841.6027 | 3042.9998 | 1003.0499 | 4381.3135 | 0.99298 | -278.6767 | 2923.9043 | -378.6078 | 1152.4109 | 1499.5527 | -1535.4429 | -857.9712 | 11004.1396 | 210.1042 | -224.859
2030-09-01 | 1 | -33.9243 | -579.8928 | -61.8039 | -543.5096 | -1440.5067 | -785.3658 | -8886.5742 | 1028.2081 | -351.294 | -147.1846 | 4034.1228 | 47.0307 | 1845.2034 | -175.3325 | 1705.2551 | -644.2358 | 129.7712 | 209.9989 | -571.8932 | 611.8264 | -538.2076 | -1684.6113 | 322.6741 | 28.7077 | 3838.897 | -1880.9286 | -1840.723 | -514.6292 | -20.7981 | 1024.5602 | 1402.1056 | 2201.7952 | -913.845 | 564.836 | 6.4399 | -704.1373 | 2700.9785 | -2.1581 | 351.1965 | 0.99972 | -2592.9229 | 1080.8048 | 3448.5979 | 1503.7056 | 4908.0811 | -3.3522 | -278.5164 | 4027.6921 | 1789.9706 | 1730.8644 | 3104.312 | -2565.3623 | -1413.3649 | 12705.7373 | 210.1042 | -70.7034
2030-09-01 | 2 | -26.4114 | -306.8752 | -53.274 | -487.9107 | -592.5884 | -877.3273 | -9844.1436 | 2240.7275 | 139.381 | -165.1716 | 3367.2556 | -128.3498 | 1939.4943 | -388.0428 | 1399.5153 | -288.0845 | 1.2772 | 209.9989 | -239.4222 | 588.2856 | -419.6956 | -2710.8853 | 298.3607 | -9.2304 | 2382.6033 | -1671.4055 | -1963.9194 | -519.7394 | -43.742 | 1009.4683 | 939.4586 | 1175.2925 | -1137.0573 | 497.5954 | 3.7927 | -677.826 | 1965.7825 | -149.7711 | 587.7966 | 1.0007 | -2590.5 | 1047.4608 | 2531.1733 | 1161.9976 | 4403.8555 | -2.9679 | -278.2188 | 1245.8687 | -1190.6693 | 1451.1595 | 2157.8857 | -3917.7466 | -1144.1322 | 10977.0107 | 210.1042 | 1.2087
2030-09-01 | 3 | -19.9805 | 475.2493 | -47.117 | -429.4947 | -661.2551 | -1371.1013 | -10162.1758 | 2370.7195 | 1161.6705 | -122.028 | 1305.4884 | -133.4621 | 1595.0114 | -591.3159 | 849.9478 | 120.5928 | 62.9167 | 209.9989 | -33.0964 | 332.5858 | -217.5162 | -2085.8835 | 161.7171 | -43.3908 | 971.0031 | -1766.0529 | -1475.1733 | -644.647 | -64.5965 | 839.4321 | 1035.2468 | 5.8532 | -1041.2709 | 217.4989 | 3.0041 | -517.498 | 312.7462 | -124.4271 | 535.0764 | 0.99933 | -2332.0339 | 631.178 | 2614.5601 | 683.0027 | 4388.7192 | -2.6603 | -272.9057 | 407.3591 | -2869.5076 | 934.8686 | 831.2841 | -3601.8831 | -297.7035 | 9311.3203 | 210.1042 | 15.2611
2030-09-01 | 4 | -15.0983 | 15.7346 | -38.5041 | -300.0479 | -919.8578 | -980.5699 | -8636.1172 | 1704.7346 | 1493.3601 | -131.1142 | 2098.1565 | -195.011 | 972.6296 | -625.6562 | 764.4442 | 101.0534 | 238.1496 | 209.9989 | -50.5348 | 378.0376 | -221.9001 | -1185.7327 | 135.4198 | -44.0136 | 1105.9863 | -1298.1793 | -1218.1633 | -494.8232 | -43.0556 | 724.964 | 807.9414 | 6.7 | -1135.5887 | 298.8765 | 3.9027 | -457.247 | 203.768 | -1.6818 | 581.5488 | 66.0982 | -2213.8154 | 553.0139 | 2171.6675 | 580.7159 | 4183.2148 | -126.2805 | -272.9158 | 867.4984 | -2352.4092 | 827.0217 | 760.5692 | -3135.7539 | 1.0365 | 7088.5806 | 210.1042 | 12.507
2030-09-01 | 5 | -11.8849 | 1.0056 | -35.2939 | -279.2439 | -941.9096 | -903.1506 | -8217.4824 | 1677.0292 | 1654.4692 | -125.1153 | 3026.7642 | -193.409 | 1155.2168 | -651.0911 | 683.0504 | 100.9692 | 306.403 | 209.9989 | -46.4855 | 398.8215 | -193.3163 | 176.932 | 110.1957 | -45.7517 | 1281.4146 | -1235.4749 | -1120.2529 | -475.5282 | -47.3295 | 667.1898 | 822.837 | 296.939 | -1053.0968 | 316.3768 | 4.6862 | -335.6636 | 609.6279 | 0.99899 | 478.2607 | 164.5773 | -2126.7661 | 472.7509 | 2139.3569 | 620.0779 | 4024.5437 | -86.9478 | -272.9613 | 1195.9866 | -2039.6954 | 786.1453 | 470.5665 | -2729.8677 | 51.2071 | 4054.5735 | 210.1042 | -7.2941
2030-09-01 | 6 | -6.9472 | 109.9781 | -34.4719 | -260.4957 | -926.5686 | -924.975 | -8056.6411 | 1712.368 | 1677.3004 | -95.8774 | 3162.8843 | -169.545 | 1127.4861 | -698.7565 | 465.1792 | 98.7721 | 173.6661 | 209.9989 | -7.3885 | 297.7646 | -223.5149 | 513.1152 | 50.655 | -50.4843 | 1172.4641 | -1370.9465 | -955.9402 | -497.6858 | -58.6698 | 591.6745 | 814.8862 | 5.1795 | -845.9394 | 205.5649 | 4.9522 | -237.2039 | 126.0906 | 15.0371 | 509.4842 | 449.2276 | -2038.8918 | 290.0006 | 1963.1656 | 611.0307 | 3759.0413 | -2.4482 | -273.0809 | 1978.7693 | -1504.626 | 640.4865 | 243.7059 | -2699.8845 | -0.55667 | 5413.9434 | 210.1042 | -47.6701
2030-09-01 | 7 | -7.1657 | 192.4753 | -31.3689 | -278.5056 | -807.9838 | -968.9857 | -8335.5654 | 1966.2793 | 1561.5817 | -120.8719 | 3558.9241 | -166.9107 | 1953.9185 | -604.7272 | 746.5671 | -285.4144 | 128.3047 | 209.9989 | -9.6173 | 230.1964 | -266.167 | 320.0443 | 34.1307 | -48.6141 | 1217.8438 | -1241.3685 | -856.5903 | -526.1294 | -64.8397 | 608.1351 | 1023.358 | 5.392 | -673.3505 | 212.1461 | 5.3252 | -155.8981 | -173.2577 | 108.1962 | 243.2631 | 450.0262 | -2125.3003 | 235.2283 | 2336.4204 | 929.9649 | 3801.2612 | -2.9498 | -278.4516 | 1429.984 | -1703.7683 | 629.7553 | 431.4725 | -3113.3828 | 0.12199 | 8414.0723 | 210.1042 | -16.8935
2030-09-01 | 8 | -26.2862 | 0.99429 | -47.3247 | -381.0167 | -650.7898 | -1104.6667 | -8311.1387 | 2066.0659 | 747.9535 | -128.7233 | 1659.6622 | -147.7462 | 0.98877 | -571.8059 | 803.6694 | -716.9295 | 110.6477 | 209.9989 | -65.8078 | 240.2787 | -211.3356 | -512.251 | 137.1643 | -38.6 | 526.7485 | -1728.4467 | -1208.4531 | -553.0807 | -37.1045 | 843.0669 | 1133.708 | 980.9801 | -728.6339 | 452.4165 | 4.7104 | -262.5056 | 900.6412 | 163.1953 | 1141.6407 | 448.6875 | -2493.428 | 459.732 | 2158.4463 | 382.8406 | 4440.6826 | -2.9326 | -273.115 | 2963.6089 | -551.5756 | 1112.7501 | 2323.2444 | -4027.8521 | -677.486 | 11360.6592 | 210.1042 | -1.1302
2030-09-01 | 9 | -50.3922 | -330.5172 | -66.3545 | -587.8091 | -169.9221 | -1072.5428 | -9039.1465 | 2639.927 | -1058.7792 | -114.8817 | 3804.5664 | -14.9696 | 996.999 | -424.7057 | 1203.0345 | -880.9574 | 110.6062 | 209.9989 | -305.7728 | 490.9111 | -355.3195 | -1121.7029 | 335.7834 | -15.9323 | 2343.5234 | -2141.167 | -1890.7222 | -585.7195 | -32.6417 | 1172.3232 | 1151.3829 | 3664.3579 | -823.5705 | 811.9147 | 3.8654 | -313.7342 | 4146.2251 | -85.0533 | 559.504 | 372.8618 | -2753.6511 | 1090.8588 | 3355.0569 | 1125.6185 | 4981.877 | 7.7637 | -278.4117 | 3120.8931 | 1181.6187 | 1494.9198 | 3993.9902 | -5184.1455 | -1586.0393 | 12571.9473 | 210.1042 | -16.4981
2030-09-01 | 10 | -53.3336 | -925.2053 | -71.4515 | -487.7732 | -1108.796 | -385.7994 | -6025.8818 | 793.624 | -2.7208 | -108.9791 | 4014.1562 | 61.1501 | 1963.5048 | -308.8926 | 1460.4263 | -1533.9843 | 151.318 | 209.9989 | -430.5659 | 636.9523 | -614.5649 | -2022.394 | 265.2186 | 8.7735 | 2950.0815 | -1936.8508 | -2173.6179 | -371.1125 | -36.3525 | 918.3121 | 1151.5698 | 4212.0054 | -1033.4049 | 1117.9244 | 4.5408 | -679.2715 | 4376.9756 | -3.3195 | 311.8188 | 449.2835 | -2615.3323 | 875.0143 | 4010.2615 | 1613.978 | 5011.7842 | 371.1323 | -279.9904 | 2337.8845 | 1041.3339 | 1557.1825 | 3244.5964 | -2806.1431 | -876.9376 | 11872.6699 | 210.1042 | -165.6261
2030-09-01 | 11 | -52.7565 | -465.3994 | -71.9214 | -514.0804 | -1779.9415 | -349.51 | -3349.8794 | 61.167 | -275.0927 | -173.9763 | 3920.1555 | -43.2086 | 1999.4657 | -140.8077 | 1656.609 | -1472.4401 | 162.6815 | 209.9989 | -533.9051 | 595.0212 | -930.7076 | -2577.3359 | 136.5823 | 35.0182 | 3495.7344 | -1996.5073 | -2007.1482 | -381.0682 | -67.5766 | 613.3171 | 1572.6381 | 4499.7393 | -771.9108 | 1055.9739 | 5.8939 | -761.7548 | 4599.1484 | -494.8245 | -2.2597 | 381.0027 | -2405.5081 | 638.984 | 4033.4048 | 1516.835 | 5026.0723 | 6.8805 | -278.5698 | 2475.4556 | 1060.1896 | 1425.299 | 2266.0796 | -1879.1266 | -795.0326 | 11197.915 | 210.1042 | -227.1581
2030-09-01 | 12 | -48.6431 | 1.0198 | -70.1371 | -482.3438 | -1649.8691 | -310.1532 | -1525.8893 | 989.1728 | -1048.0852 | -194.487 | 3955.1628 | -40.0401 | 2098.2759 | 71.1784 | 1802.8512 | -1284.528 | 183.3116 | 209.9989 | -570.8076 | 471.8662 | -1170.5247 | -2851.0862 | 107.774 | 30.6562 | 3791.3184 | -1932.8312 | -1950.9899 | -344.2878 | -93.8826 | 597.9109 | 1381.1484 | 4500.1743 | -826.1685 | 1008.9702 | 6.1172 | 83.3281 | 4158.2256 | -799.4332 | -66.7944 | 449.3573 | -2003.8284 | 694.119 | 4147.2349 | 1405.5804 | 5034.7344 | -3.2332 | -1039.2141 | 2463.6809 | 838.2651 | 1237.3549 | 1595.3672 | -2030.3984 | -713.0029 | 8898.4502 | 210.1042 | -214.0278
2030-09-01 | 13 | -50.6391 | 495.9997 | -77.7273 | -576.1625 | -1163.7679 | -619.8236 | -518.5826 | 1494.5365 | -1739.6318 | -233.8284 | 3899.897 | -75.111 | 1615.6771 | 124.7539 | 1999.3295 | -1203.993 | 337.5532 | 209.9989 | -576.9789 | 221.1507 | -1308.3105 | -2282.3093 | 19.5238 | -49.7608 | 3748.1497 | -2363.6074 | -1587.0032 | -494.9121 | -114.7368 | 555.6192 | 1388.6439 | 5130.6875 | -354.3103 | 1034.4514 | 6.719 | 1111.1473 | 4865.9609 | -754.1238 | -2.0631 | 449.3277 | -1568.4164 | 573.3604 | 4003.5852 | 1261.0339 | 5019.2778 | -133.3043 | -1051.4199 | 2563.2244 | 677.4097 | 1031.6696 | 521.6697 | -2079.9446 | -132.4124 | 7092.314 | 0.10427 | -216.6641
2030-09-01 | 14 | -38.8594 | 697.2711 | -76.9188 | -508.8366 | -463.5803 | -672.3299 | 940.0494 | 1849.9833 | -2382.3853 | -262.8711 | 3877.0845 | -79.5479 | 1697.0892 | 49.1872 | 2294.1953 | -172.7191 | 546.3849 | 209.9989 | -561.2548 | 483.5611 | -1626.3459 | -2336.803 | 10.1153 | -65.7904 | 3264.2603 | -1902.1254 | -2172.1909 | -437.9784 | -121.8738 | 399.7681 | 526.1877 | 3281.751 | -982.6772 | 722.7838 | 5.1112 | 2006.1437 | 3791.2881 | -879.065 | 48.5729 | 449.3162 | -1373.6447 | 616.9645 | 3827.2991 | 1154.046 | 5023.9077 | -280.1649 | -1121.7649 | 2686.2307 | 440.0815 | 923.9122 | 23.7956 | -2251.1169 | -6.146 | 3295.6831 | 0.10427 | -180.3297
2030-09-01 | 15 | -20.2152 | 1115.4095 | -75.4699 | -447.9052 | -404.8315 | -1001.2273 | 865.6482 | 2216.2029 | -1894.9117 | -267.0844 | 3862.3062 | -66.5627 | 1628.0253 | 120.8245 | 2366.165 | -169.7856 | 267.4507 | 209.9989 | -654.9757 | 393.1033 | -1578.4092 | -2644.8855 | -46.5288 | -77.321 | 3893.542 | -1696.1548 | -2190.4043 | -490.2751 | -137.3561 | 328.9438 | -70.5611 | 1201.0856 | -1251.1619 | 262.3306 | 4.4968 | 2918.3193 | 2026.8408 | -819.254 | 101.6651 | 449.3046 | -1219.0818 | 505.8884 | 3773.0952 | 1183.016 | 5039.145 | -277.5132 | -935.8032 | 2760.1648 | 592.3968 | 433.0941 | -1705.9868 | -1898.5607 | -184.2406 | 1460.9761 | 0.10427 | -272.4059
2030-09-01 | 16 | -32.7624 | 1037.3121 | -78.1851 | -448.1715 | -392.6667 | -947.4456 | 371.5112 | 2218.447 | -1999.5571 | -259.595 | 3840.1003 | -68.6908 | 1368.199 | 146.1391 | 2333.4797 | 369.9077 | 211.7382 | 209.9989 | -632.1147 | 576.0103 | -1662.1481 | -2299.5498 | 10.5778 | -80.3937 | 3765.2671 | -1646.943 | -2630.0208 | -467.5556 | -129.9909 | 381.7925 | -125.5237 | 979.4705 | -1395.1705 | 297.5612 | 4.0088 | 2897.5542 | 2095.5588 | -445.888 | 150.9566 | 450.0355 | -1051.1077 | 678.216 | 3965.8562 | 1287.4789 | 5043.6738 | -3.2345 | -541.4426 | 2883.2283 | 607.8913 | 576.877 | -1449.5145 | -1933.6702 | -326.4747 | 1206.7012 | 0.10427 | -285.0275
2030-09-01 | 17 | -26.4909 | 830.8408 | -80.9408 | -460.04 | -839.1364 | -858.321 | 917.7374 | 1683.024 | -1327.9166 | -213.7383 | 3825.436 | 60.1986 | 1167.5518 | 186.6022 | 2374.5005 | 187.7589 | 285.0937 | 209.9989 | -666.5671 | 719.6405 | -1802.0779 | -1536.9166 | 23.7247 | -72.358 | 3935.2661 | -1676.401 | -2394.6792 | -445.3277 | -117.7472 | 303.8799 | 7.8312 | 1587.6497 | -1351.3015 | 450.9254 | 4.8309 | 2922.4946 | 2613.4194 | -780.062 | 61.8971 | 71.3887 | -1016.097 | 647.7816 | 3735.717 | 1272.3129 | 4992.332 | -276.0021 | -1226.8713 | 3473.5459 | 1072.7139 | 760.488 | -1238.0593 | -1340.1162 | -276.1569 | 2099.3333 | 0.10427 | -295.0772
2030-09-01 | 18 | -19.5333 | 1126.0004 | -77.0227 | -427.0544 | -578.8275 | -1013.9608 | 2.4608 | 2109.1238 | -1512.4406 | -276.243 | 3844.4231 | -81.1059 | 1738.6323 | 183.6497 | 2399.8706 | 459.3547 | 342.604 | 209.9989 | -621.3571 | 604.7261 | -1789.7152 | -1445.896 | -29.681 | -67.8191 | 3742.8484 | -1689.6196 | -2198.9319 | -488.041 | -136.5454 | 274.2556 | -19.2374 | 484.9208 | -1112.8021 | 254.0606 | 5.0908 | 2872.8552 | 1354.1414 | -786.7455 | 89.491 | 449.2842 | -794.9211 | 517.4591 | 4013.803 | 1303.0055 | 5041.5742 | -202.6713 | -883.95 | 2886.6609 | 173.9016 | 546.389 | -1394.0867 | -1545.9569 | -64.723 | 136.9771 | 0.10427 | -256.0377
2030-09-01 | 19 | -21.4219 | 1030.9789 | -73.3219 | -440.2635 | -521.708 | -883.3132 | 0.9934 | 1996.6326 | -1950.8367 | -268.3497 | 3847.3135 | -82.6409 | 1727.5577 | 181.8649 | 2396.6885 | 359.6651 | 363.6816 | 209.9989 | -569.6697 | 660.9548 | -1882.4786 | -1547.7799 | -20.7665 | -58.2881 | 3227.0583 | -1615.2692 | -2026.115 | -459.6871 | -132.8795 | 276.5935 | 162.298 | 834.4634 | -1030.0089 | 273.8792 | 6.1368 | 2555.2786 | 1903.1455 | -848.2648 | 30.5313 | 449.322 | -904.1842 | 538.2913 | 3955.8369 | 1316.8855 | 5035.353 | -279.0743 | -952.4177 | 2937.1074 | 132.2789 | 846.5661 | -413.3061 | -1705.21 | 0.99888 | -255.0867 | 0.10427 | -153.72
2030-09-01 | 20 | -38.4447 | 291.1613 | -75.7591 | -443.8186 | -1519.7184 | -439.571 | -778.9736 | 655.5565 | -983.8123 | -268.5059 | 3883.5813 | -91.2619 | 1760.2095 | 175.7305 | 2375.8071 | 504.5945 | 509.5229 | 209.9989 | -559.7617 | 826.103 | -1705.4016 | -1794.6698 | 82.3241 | -60.1356 | 3340.8489 | -1589.6166 | -2656.9521 | -285.6905 | -96.0191 | 405.7234 | 61.6792 | 1867.7609 | -1385.0022 | 831.9092 | 6.1687 | 2439.0874 | 2971.6096 | -895.731 | 66.772 | 449.3118 | -1187.0809 | 709.4507 | 3930.792 | 1301.2258 | 5024.8096 | -276.7024 | -939.6191 | 2907.2722 | -220.91 | 1235.0562 | 1.02 | -1496.671 | -739.1842 | 1124.7894 | 210.1042 | -204.9387
2030-09-01 | 21 | -43.5768 | 841.7596 | -82.167 | -538.1262 | -1185.5271 | -913.3552 | -3507.8918 | 1728.6968 | -1107.0432 | -350.0094 | 3908.8723 | -105.1798 | 2129.572 | 68.4527 | 2301.5728 | 933.98 | 640.0185 | 209.9989 | -514.1218 | 359.0523 | -1249.4462 | -1222.7263 | 25.0113 | -78.8584 | 3335.7927 | -2205.3938 | -1802.5188 | -498.1233 | -117.0715 | 530.921 | 1011.1624 | 2183.8916 | -673.804 | 747.6292 | 6.1043 | 2479.6816 | 3994.2822 | -938.9404 | -2.1335 | 449.3713 | -1090.3093 | 534.1875 | 4111.71 | 1310.2975 | 5038.8584 | -161.1427 | -1090.0062 | 2565.1555 | -835.4683 | 761.1891 | 131.7143 | -2000.384 | -4.3883 | 1322.5634 | 210.1042 | -124.5913
2030-09-01 | 22 | -39.6422 | 286.5323 | -75.5015 | -509.7096 | -1529.9518 | -601.6585 | -3219.7146 | 1181.2231 | -271.1012 | -357.9948 | 3851.6016 | -25.9623 | 2127.0051 | -41.9641 | 2222.9377 | 1487.3896 | 629.8259 | 209.9989 | -582.1874 | 626.1868 | -1081.63 | -2501.582 | 109.7196 | -47.3071 | 3649.4602 | -1744.5913 | -2388.7061 | -365.8276 | -89.3779 | 614.0427 | 718.7734 | 1503.0763 | -1253.8455 | 754.8401 | 4.3119 | 1858.6849 | 4474.6289 | -805.0718 | 16.5865 | 449.2988 | -1735.1842 | 734.0644 | 4198.4927 | 1410.2057 | 5035.8892 | 0.99946 | -861.5734 | 2507.8896 | -685.3289 | 938.8219 | 1337.8654 | -1968.5294 | -404.6959 | 2808.6909 | 210.1042 | -106.5229
2030-09-01 | 23 | -43.3494 | 1.0119 | -72.2681 | -516.6613 | -1496.1169 | -469.2533 | -2679.6946 | 565.9483 | -193.4594 | -249.6396 | 3822.9839 | -90.4671 | 1989.7175 | 0.99998 | 2192.5872 | 1887.2516 | 647.8882 | 209.9989 | -605.4481 | 705.075 | -876.3769 | -3018.8035 | 164.0157 | -35.0356 | 3734.5928 | -1736.3967 | -2569.2483 | -351.7821 | -68.9973 | 653.4433 | 669.9275 | 1378.2378 | -1412.4835 | 895.6204 | 4.2133 | 1485.5208 | 5678.7915 | -426.8895 | 440.3971 | 449.4557 | -2044.8027 | 789.3826 | 3977.3889 | 1639.4536 | 5026.7183 | 302.1099 | -379.1093 | 2772.1042 | 122.6046 | 1319.0229 | 1203.4337 | -1357.9462 | -1052.765 | 7667.812 | 210.1042 | -279.8491
2030-09-01 | 24 | -55.7593 | -166.3567 | -70.8643 | -557.6872 | -1697.2102 | -410.4455 | -3004.1194 | 0.9985 | 616.91 | -164.7772 | 3853.0032 | -3.2689 | 1213.2285 | -55.8648 | 1783.6534 | 665.814 | 419.9619 | 209.9989 | -674.0143 | 585.3829 | -731.3624 | -3244.8831 | 168.4235 | -33.6744 | 4182.1992 | -2018.344 | -2189.6865 | -367.2629 | -53.5933 | 665.6122 | 1056.8785 | 2886.7227 | -1050.748 | 1178.1857 | 6.7315 | 1547.0383 | 7755.7642 | 107.8764 | 1021.7658 | 448.9773 | -2086.8765 | 711.2814 | 3728.2554 | 1829.6571 | 5014.4644 | 614.8766 | -281.1501 | 3128.8228 | 1072.1046 | 1444.34 | 1991.2666 | -1430.9794 | -55.2687 | 11076.4395 | 210.1042 | -152.4946
2030-09-02 | 1 | -44.7492 | -55.5821 | -59.3703 | -477.1299 | -1407.8658 | -482.1614 | -3746.5593 | 514.8626 | -179.9782 | -187.2477 | 2992.6609 | -195.0402 | 1960.3212 | -390.0377 | 1292.8746 | -115.586 | 287.8184 | 209.9989 | -606.9775 | 415.998 | -510.6179 | -1820.6382 | 177.1583 | -8.1356 | 4087.9939 | -1777.2794 | -1877.1157 | -380.9651 | -58.4417 | 789.1845 | 910.1097 | 2334.0725 | -1121.8425 | 895.7778 | 5.917 | 79.1737 | 6263.2373 | -2.2965 | 694.8681 | 1.0009 | -2001.8364 | 914.139 | 2887.8479 | 1225.8524 | 4832.5273 | -2.6097 | -272.7841 | 2381.1421 | 614.6666 | 909.9437 | 1016.3397 | -2392.4072 | 1.0147 | 10589.1855 | 210.1042 | -91.1011
2030-09-02 | 2 | -51.6931 | -839.8405 | -59.8455 | -503.6033 | -786.5419 | -394.1316 | -4856.7378 | 1417.2496 | 525.5085 | -156.7913 | 3056.4304 | -194.9941 | 1709.7738 | -506.87 | 957.3749 | -361.183 | 225.7245 | 209.9989 | -329.5706 | 357.9741 | -13.97 | -741.0617 | 282.7287 | -52.91 | 3090.6226 | -1923.6957 | -1884.8651 | -386.9606 | -31.9834 | 1088.9576 | 683.8432 | 3156.8025 | -1036.7495 | 1048.7291 | 5.4005 | 295.2397 | 6975.4053 | -9.0177 | 628.3318 | 1.0013 | -2392.6475 | 1072.9705 | 2711.4922 | 1425.1904 | 4652.5605 | -3.0393 | -278.0495 | 2186.5833 | 869.4716 | 979.1861 | 1673.5778 | -3064.4863 | -3.855 | 12859.5469 | 210.1043 | -35.2377
2030-09-02 | 3 | -47.6493 | -350.5883 | -59.381 | -539.1955 | -654.9312 | -720.6943 | -5905.4512 | 2081.7732 | 1264.0778 | -128.0158 | 3178.27 | -162.804 | 1358.8671 | -576.436 | 758.8367 | -150.5978 | 28.6577 | 209.9989 | -327.3918 | 533.1287 | -96.7112 | -1803.4292 | 313.4967 | -51.7625 | 3048.5305 | -2192.3704 | -2298.6509 | -485.3153 | -41.2005 | 1075.8451 | 443.1348 | 2261.9355 | -1121.4301 | 877.7233 | 3.5271 | 282.7229 | 6024.0859 | -135.7389 | 435.2953 | 0.99997 | -2410.0393 | 1216.7239 | 2625.6274 | 1370.1714 | 4427.8022 | -2.8526 | -277.0174 | 2301.9194 | 1043.1949 | 1043.5088 | 1739.1661 | -3276.7905 | -215.9819 | 13260.8926 | 210.1043 | 1.7845
2030-09-02 | 4 | -44.3193 | 292.5155 | -55.1245 | -568.4913 | -776.1365 | -986.0558 | -5087.2051 | 1739.5603 | 1507.1388 | -114.2257 | 3240.9565 | -144.89 | 1287.6334 | -601.1688 | 697.739 | -693.0075 | 34.2377 | 209.9989 | -319.6372 | 414.7527 | -323.1886 | -2407.9758 | 154.688 | -45.2891 | 2647.9861 | -2133.8777 | -1776.9998 | -576.1348 | -65.1476 | 761.2402 | 798.6335 | 2694.8787 | -706.8137 | 719.0456 | 5.3054 | 398.7906 | 4474.1562 | -29.0963 | 565.0427 | 1.0005 | -2310.9907 | 690.6019 | 2625.2283 | 1328.1858 | 4494.4292 | -2.7323 | -272.3895 | 2531.1917 | 1202.0333 | 1154.4368 | 1195.3334 | -2650.2354 | -235.8084 | 14029.9121 | 210.1043 | -54.1894
2030-09-02 | 5 | -44.5883 | 376.2506 | -57.7241 | -517.7154 | -708.964 | -823.5298 | -5039.6846 | 1821.8715 | 1584.1038 | -111.055 | 3296.6536 | -146.4521 | 1203.1664 | -584.0308 | 681.7302 | -1014.5081 | 33.8351 | 209.9989 | -259.9117 | 338.4337 | -474.7076 | -3293.2932 | 78.0015 | -51.2215 | 2183.9368 | -2365.5825 | -1570.947 | -511.0778 | -80.7898 | 623.6006 | 797.956 | 2898.6145 | -671.4512 | 891.3947 | 4.3846 | 405.8363 | 3190.4407 | -2.6425 | 661.1161 | 1.0012 | -2195.1482 | 495.8727 | 2538.2263 | 1324.1261 | 4476.9976 | -2.9407 | -272.4536 | 2689.9932 | 1369.1915 | 1041.9908 | 685.1458 | -2512.366 | -56.6721 | 10288.3105 | 210.1043 | -54.3559
2030-09-02 | 6 | -43.9883 | 651.352 | -58.5486 | -540.4108 | -480.9504 | -922.8135 | -5693.4297 | 2345.2935 | 1513.2749 | -124.3431 | 3487.1738 | -166.6791 | 1050.2058 | -545.4493 | 738.4689 | -1129.6088 | -40.9809 | 209.9989 | -247.3833 | 190.4256 | -561.1375 | -3743.9712 | 27.3252 | -66.7459 | 1938.6063 | -2367.4202 | -1244.9191 | -554.4741 | -98.4242 | 584.729 | 803.1018 | 2336.7429 | -455.3285 | 891.8897 | 4.9023 | 657.9127 | 3681.302 | -2.5964 | 630.7048 | 1.0003 | -2166.0386 | 382.0157 | 2368.4932 | 1280.8318 | 4344.5024 | -2.8742 | -276.8202 | 2655.0342 | 1451.9481 | 999.2723 | 764.4811 | -2764.4412 | 176.8076 | 8594.6084 | 210.1042 | -25.6039
2030-09-02 | 7 | -53.5031 | 536.764 | -65.8074 | -574.8986 | -1115.4369 | -913.8402 | -5616.1709 | 950.9892 | 874.6188 | -157.0503 | 3454.8848 | -194.004 | 1284.6101 | -434.3906 | 980.0445 | -1833.8096 | 142.9848 | 209.9989 | -239.3762 | -7.801 | -892.0916 | -3184.1824 | -63.9512 | -96.7214 | 1785.9048 | -2671.1653 | -792.5192 | -562.604 | -86.2503 | 405.7914 | 1306.8052 | 3471.5256 | 6.5559 | 1049.2335 | 6.8797 | 1382.0468 | 4653.8623 | 1.0007 | 384.5758 | 449.1227 | -1423.8353 | 172.4995 | 2456.1204 | 1380.0322 | 4172.5073 | -2.6803 | -276.6947 | 2758.0159 | 1780.8064 | 711.4152 | 358.3479 | -1957.9033 | 444.342 | 8969.9395 | 210.1043 | -27.3087
2030-09-02 | 8 | -44.1746 | 621.6232 | -66.3181 | -531.6301 | -1253.4843 | -1004.9028 | -4893.6733 | 571.9421 | 176.8713 | -178.4096 | 3504.5117 | -194.9776 | 1286.8029 | -357.8879 | 1207.5347 | -1811.1681 | 132.7012 | 209.9989 | -339.7902 | 3.957 | -1044.7808 | -3004.4573 | -74.5879 | -94.8627 | 2296.2739 | -2557.7932 | -862.0143 | -576.7424 | -91.8742 | 356.1979 | 1188.2117 | 2819.9963 | -42.1994 | 777.5578 | 6.7371 | 1458.7328 | 4028.8655 | 1.0014 | 473.7276 | 449.0259 | -1145.198 | 201.4058 | 2398.0215 | 1364.323 | 4198.9189 | -2.5665 | -276.8526 | 2738.4004 | 1934.6547 | 649.2969 | 152.4063 | -2001.9658 | 183.6448 | 8101.0728 | 210.1042 | -87.4809
2030-09-02 | 9 | -41.4978 | 213.6118 | -69.1373 | -462.9137 | -1628.86 | -814.9385 | -4022.646 | 0.99397 | -2.9027 | -177.7821 | 3708.1475 | -130.1962 | 1169.9561 | -305.8535 | 1400.4791 | -1532.6945 | 197.4076 | 209.9989 | -562.7891 | 307.3482 | -914.647 | -3781.5386 | -20.3798 | -46.0607 | 3412.5288 | -2177.7351 | -1898.9592 | -473.4425 | -76.0724 | 328.1071 | 765.7912 | 2027.9692 | -695.388 | 831.1761 | 5.4005 | 1332.2509 | 3837.446 | 1.0025 | 1.0004 | 1.0001 | -1927.3182 | 159.3374 | 3387.52 | 1557.1394 | 4632.25 | 1.0034 | -278.5127 | 2402.7783 | 1902.985 | 1067.8336 | 1019.9548 | -1343.267 | -447.9015 | 7882.8809 | 210.1043 | -249.4159
2030-09-02 | 10 | -45.5613 | 488.9974 | -75.8586 | -494.0003 | -1564.686 | -993.9557 | -4356.4629 | 165.8385 | -232.2293 | -216.9361 | 3671.9302 | -130.835 | 1258.1505 | -258.27 | 1734.6523 | -56.2191 | 590.6608 | 209.9989 | -595.4221 | 330.0745 | -1080.1334 | -2702.2612 | 8.4149 | -46.0092 | 3696.6855 | -2332.0112 | -1888.0045 | -557.1401 | -94.1614 | 404.7384 | 1138.6604 | 1918.6888 | -393.6487 | 739.1905 | 6.4681 | 1665.4142 | 4300.7905 | 1.0013 | 164.9205 | 449.1165 | -1737.1665 | 404.7423 | 3687.0869 | 1444.5773 | 4992.5298 | -2.7458 | -276.7266 | 2497.0862 | 1618.7628 | 1051.2356 | 965.618 | -1871.1875 | -498.7031 | 8008.9561 | 210.1043 | -233.1708
2030-09-02 | 11 | -49.6951 | 545.599 | -81.4016 | -524.8431 | -1838.5759 | -1077.481 | -5029.0107 | 426.1769 | -198.3856 | -260.3354 | 3734.9224 | -128.1915 | 1242.088 | -68.6016 | 1938.8585 | 100.3165 | 605.1257 | 209.9989 | -545.6703 | 277.1913 | -1308.022 | -2241.4514 | 38.5097 | -74.3354 | 3294.228 | -2489.9446 | -1633.057 | -595.3306 | -99.9862 | 482.2148 | 1293.0609 | 2172.3167 | -174.59 | 725.0964 | 7.6323 | 2173.218 | 4815.3262 | -324.8947 | 180.7386 | 449.5988 | -1384.9984 | 545.0076 | 3881.8875 | 1627.0023 | 5027.7129 | 78.8537 | -342.8522 | 2635.1509 | 1818.7124 | 1108.478 | 405.6176 | -1337.4224 | -424.3963 | 8141.5044 | 210.1043 | -288.5669
2030-09-02 | 12 | -48.2343 | 307.0603 | -83.3636 | -504.7262 | -1751.655 | -969.7603 | -4914.8003 | 636.8896 | -743.1005 | -276.7884 | 3708.3127 | -112.8913 | 1412.1169 | -15.8891 | 2140.3223 | 115.5925 | 549.9294 | 209.9989 | -545.4269 | 274.4326 | -1271.4586 | -2406.7085 | 62.2389 | -74.2685 | 3405.8594 | -2356.3101 | -1412.2709 | -540.6365 | -96.5993 | 568.0839 | 1135.5026 | 1946.3947 | -330.9728 | 760.7923 | 6.8802 | 2354.3203 | 4507.2866 | -248.1018 | 277.6987 | 449.6511 | -1490.4552 | 585.4778 | 3886.7109 | 1625.9441 | 5038.7207 | 144.0289 | -283.0625 | 2455.7383 | 1866.9943 | 1083.7705 | 1.0035 | -1735.6538 | 124.4542 | 7873.0439 | 210.1043 | -231.9798
2030-09-02 | 13 | -45.4946 | 633.119 | -85.8825 | -538.5363 | -1541.504 | -1209.9653 | -6036.8315 | 916.7117 | -1260.6952 | -257.3301 | 3663.9124 | -116.9323 | 1656.2284 | 110.0845 | 1912.656 | -205.6167 | 413.1955 | 209.9989 | -592.0195 | 275.6066 | -1458.2808 | -3279.1052 | 49.1651 | -88.8176 | 3667.1067 | -2589.6372 | -1448.1801 | -633.7794 | -104.6169 | 527.3745 | 1092.2372 | 1615.1666 | -147.0191 | 571.0733 | 7.4709 | 3217.8799 | 3596.1587 | -395.0413 | 138.4886 | 449.7074 | -1068.8455 | 553.3978 | 4142.3789 | 1576.462 | 5043.0391 | 233.9703 | -375.7253 | 2270.9165 | 1468.0974 | 1032.9772 | 1.0057 | -1877.6809 | 235.7032 | 9244.5898 | 210.1042 | -160.6152
2030-09-02 | 14 | -42.6223 | 767.1057 | -87.2385 | -555.6473 | -1557.2711 | -1387.4376 | -7247.8013 | 1166.7242 | -1391.9963 | -268.1181 | 3616.2383 | -112.1876 | 1690.8688 | 271.6514 | 2082.9275 | 224.1973 | 468.4122 | 209.9989 | -597.7958 | 257.7215 | -1625.8971 | -4195.2217 | 32.3781 | -86.4008 | 3589.8203 | -2639.3271 | -1558.6323 | -675.1666 | -106.2953 | 546.0336 | 1133.8678 | 1008.2833 | -98.0984 | 415.5091 | 6.7739 | 3220.8052 | 2383.9106 | -382.8037 | 173.0596 | 450.1285 | -924.3998 | 471.2265 | 4177.4995 | 1617.189 | 5044.7593 | 293.318 | -373.5016 | 2130.8088 | 1310.6219 | 1107.0348 | 308.6807 | -1942.1509 | 199.5756 | 10200.418 | 210.1043 | -139.4429
2030-09-02 | 15 | -37.4471 | 759.1736 | -86.0437 | -544.9819 | -1544.5839 | -1441.3367 | -7385.0864 | 1118.8687 | -1433.9725 | -255.6006 | 3621.3945 | -89.6005 | 1449.2518 | 346.311 | 2073.5242 | 595.8528 | 396.412 | 209.9989 | -625.9746 | 299.3833 | -1757.5691 | -4235.1738 | 24.5331 | -81.7035 | 3616.2686 | -2473.6887 | -1633.5746 | -657.9164 | -103.0928 | 526.7067 | 1038.6895 | 1206.0901 | -190.3973 | 218.3054 | 6.5412 | 3172.9209 | 1569.4269 | -210.3139 | 403.117 | 450.1286 | -1046.2408 | 433.4249 | 4053.9995 | 1713.014 | 5044.7437 | 405.2073 | -398.9701 | 2018.7711 | 1347.0179 | 1187.7307 | 511.1693 | -1916.842 | 112.2081 | 9055.8984 | 210.1043 | -106.7511
2030-09-02 | 16 | -57.6642 | 469.8088 | -87.3117 | -543.7532 | -1469.0709 | -1114.8442 | -6514.4424 | 1023.1577 | -1541.1979 | -254.2294 | 3635.9927 | -100.9474 | 1383.355 | 387.5593 | 2007.9282 | 49.3436 | 433.0694 | 209.9989 | -643.9239 | 623.592 | -1600.6093 | -3530.2036 | 86.026 | -83.2976 | 3785.334 | -2400.844 | -1340.4863 | -521.4384 | -88.9723 | 642.8491 | 1001.9616 | 2813.3193 | -275.2207 | 542.0898 | 6.6082 | 3222.3594 | 2597.4475 | -384.3336 | 68.9921 | 450.2631 | -1058.9235 | 571.9321 | 3977.9509 | 1628.7289 | 5046.9116 | 1.0057 | -278.1661 | 2028.2688 | 1156.153 | 1236.4197 | 977.6375 | -2167.0098 | 1.0102 | 7797.1963 | 210.1042 | -65.9675
2030-09-02 | 17 | -46.2103 | 1010.7864 | -83.246 | -493.5247 | -1156.3566 | -1166.6714 | -5129.168 | 1983.803 | -1597.436 | -263.2925 | 3618.9509 | -115.0386 | 1489.2874 | 414.0597 | 2018.1078 | 13.0236 | 316.7925 | 209.9989 | -580.0701 | 465.5084 | -1438.0322 | -3022.4934 | -16.4593 | -86.1512 | 3579.6553 | -2266.2754 | -1295.5455 | -540.069 | -120.5609 | 518.8484 | 896.8195 | 1636.8652 | -315.4413 | 309.0373 | 6.5352 | 3092.4368 | 1000.9487 | -216.3689 | 96.2676 | 450.2898 | -733.7188 | 320.6718 | 4727.5029 | 1865.6642 | 5044.1675 | 748.7397 | -683.5685 | 2262.4795 | 1039.964 | 597.2711 | -827.0755 | -1874.3042 | -71.8935 | 1973.9965 | 210.1043 | -164.1181
2030-09-02 | 18 | -40.6117 | 670.379 | -77.4675 | -438.9279 | -1292.4243 | -767.9584 | -2391.8894 | 1207.6022 | -1518.1116 | -242.9922 | 3599.3379 | -64.776 | 1397.3784 | 457.5102 | 2092.9272 | 74.5889 | 311.3627 | 209.9989 | -713.245 | 711.2816 | -1611.7701 | -3283.9329 | -30.1237 | -51.7517 | 4158.4038 | -1786.7778 | -1995.8533 | -376.6438 | -110.8393 | 345.8608 | 401.9805 | 1247.3048 | -892.4783 | 382.6856 | 6.6304 | 2566.7151 | 939.0557 | -298.5162 | 0.99891 | 450.3269 | -765.0749 | 263.0589 | 4721.7393 | 1869.6243 | 5044.7163 | 633.8688 | -602.8528 | 2607.8547 | 888.7679 | 745.439 | -850.36 | -1150.2491 | -145.5601 | -486.9035 | 210.1043 | -222.9873
2030-09-02 | 19 | -30.4748 | 652.5692 | -71.2484 | -400.8481 | -1368.6548 | -665.066 | -1471.4681 | 831.0306 | -1009.3973 | -155.4888 | 3599.2004 | 140.8822 | 1122.3844 | 406.0157 | 1974.4912 | 100.8284 | 280.5752 | 209.9989 | -595.814 | 689.3324 | -1669.3632 | -3540.4744 | -79.1168 | -56.4587 | 3764.9595 | -1597.4382 | -2033.2272 | -327.5266 | -112.3384 | 243.0618 | 304.4987 | 820.6396 | -1073.3687 | 323.2574 | 6.4898 | 2326.5647 | 673.1238 | -294.7406 | 0.3827 | 450.2014 | -758.6558 | 112.5288 | 4637.5386 | 1849.3958 | 5043.8799 | 551.6929 | -550.2052 | 2743.2886 | 738.0417 | 646.4949 | -1409.2905 | -477.4842 | 182.7051 | -1535.3813 | 210.1043 | -258.4789
2030-09-02 | 20 | -26.2649 | 684.3964 | -68.6178 | -389.6048 | -1517.7239 | -680.1547 | -3.7471 | 404.4798 | -505.0784 | -118.5459 | 3625.5337 | 194.9999 | 875.1888 | 398.5116 | 1985.5308 | 177.822 | 338.3205 | 209.9989 | -716.4638 | 782.9752 | -1827.8783 | -3996.0378 | -101.7433 | -37.0761 | 4217.7383 | -1483.7904 | -2221.2539 | -369.0453 | -112.9009 | 128.2325 | 278.2766 | 1382.4673 | -1126.0107 | 387.1588 | 7.258 | 2262.6707 | 1341.8025 | -285.7048 | -48.8622 | 449.7699 | -947.7686 | -2.6064 | 4570.1558 | 1794.4595 | 5049.3535 | 383.4553 | -704.3325 | 2761.8352 | 593.1348 | 898.5378 | -1243.8369 | -301.4485 | 39.3695 | -433.2808 | 210.1043 | -311.5273
2030-09-02 | 21 | -36.6129 | 895.8967 | -76.3582 | -458.0916 | -1187.3225 | -846.5407 | 0.9913 | 951.8159 | -250.4755 | -198.1759 | 3604.2979 | 87.3035 | 1172.0004 | 449.4013 | 2132.2917 | 277.5225 | 480.8323 | 209.9989 | -724.3988 | 688.7339 | -1772.1818 | -3733.6687 | -109.377 | -47.0507 | 4264.2607 | -1874.354 | -1893.024 | -465.1783 | -124.0101 | 152.4916 | 720.9512 | 2287.2957 | -700.772 | 529.0812 | 7.3877 | 2467.4568 | 2960.6917 | -291.6081 | -28.2648 | 450.1839 | -833.6385 | -0.38549 | 4706.9302 | 1863.1101 | 5053.1445 | 499.7191 | -706.8147 | 2661.0024 | 469.9374 | 780.372 | -1383.1964 | -670.9381 | 1.0059 | 1129.6412 | 210.1043 | -270.8254
2030-09-02 | 22 | -47.0393 | 902.9383 | -72.1029 | -489.7383 | -1196.4861 | -807.4991 | 0.99565 | 1258.0551 | -2.8627 | -269.8157 | 3532.4543 | -59.4369 | 1386.2195 | 492.4184 | 2300.0996 | 440.6705 | 538.8915 | 209.9989 | -698.9887 | 539.7859 | -1725.238 | -3691.6597 | -45.5198 | -50.0707 | 4210.4897 | -1948.127 | -1813.495 | -446.9923 | -119.4041 | 292.7479 | 738.7756 | 2639.677 | -773.1727 | 626.1423 | 7.1251 | 2437.3118 | 3806.8572 | -404.8051 | 146.0251 | 450.2661 | -789.3332 | 312.6576 | 4332.6982 | 1840.2828 | 5049.3223 | 382.5732 | -512.1357 | 2634.9109 | 744.3456 | 865.7441 | -298.3739 | -1193.3748 | 1.0085 | 1495.1644 | 210.1043 | -166.8317
2030-09-02 | 23 | -29.5745 | 1010.124 | -63.2264 | -450.7261 | -1701.7378 | -760.7371 | 658.4372 | 741.4701 | 593.1167 | -243.0803 | 3605.5974 | -48.0221 | 1210.2404 | 355.8829 | 2068.1824 | 547.4862 | 497.2661 | 209.9989 | -706.8701 | 576.6094 | -1703.6547 | -3569.2373 | -57.2748 | -46.0058 | 4165.2163 | -1767.6223 | -2475.8293 | -450.7749 | -117.7117 | 178.1783 | 307.7909 | 2723.9875 | -1102.8322 | 531.2786 | 6.2406 | 2364.4092 | 3020.9951 | 56.3674 | 712.9575 | 449.8715 | -1156.8574 | 362.4404 | 4360.4634 | 2076.1641 | 5038.2036 | 1049.0322 | -348.3061 | 2707.7915 | 1354.4227 | 892.6068 | 201.4675 | -436.3421 | -320.5561 | 576.8191 | 210.1043 | -249.5422
2030-09-02 | 24 | -28.4181 | 798.9583 | -53.1012 | -389.8006 | -1407.9036 | -543.8203 | 1497.1718 | 637.0529 | 70.7732 | -232.8069 | 3661.5347 | -44.5961 | 1127.6414 | 0.99975 | 2049.6687 | -68.8472 | 536.5237 | 209.9989 | -584.7217 | 514.9037 | -1514.7599 | -3310.9102 | -16.8188 | -57.9714 | 3419.2439 | -1627.7517 | -2373.5657 | -360.6655 | -110.3721 | 252.0264 | 93.3446 | 2142.9131 | -1179.2927 | 652.9424 | 7.1599 | 2289.0364 | 2644.6646 | -397.3625 | 168.3423 | 449.5368 | -1038.8689 | 531.892 | 3665.009 | 1646.9352 | 5025.54 | -3.9301 | -276.9636 | 3165.0686 | 1442.3879 | 958.3045 | -83.7557 | -684.9348 | -583.9198 | 117.0621 | 210.1043 | -372.4268
2030-09-03 | 1 | -20.9518 | 420.8453 | -44.8787 | -324.5465 | -1658.8434 | -372.7964 | 1149.0146 | -2.3858 | 838.394 | -175.5672 | 3695.4067 | -40.9817 | 862.3205 | -157.8828 | 1762.7148 | -132.2207 | 488.4102 | 209.9989 | -573.9601 | 579.3465 | -1261.6134 | -3572.1501 | -9.7783 | -47.8616 | 3309.2839 | -1311.5627 | -2496.2065 | -266.6029 | -89.0366 | 232.2221 | -73.7352 | 1539.7924 | -1576.9674 | 689.9005 | 5.8366 | 1758.0957 | 2169.0698 | -170.9216 | 390.3192 | 449.836 | -1412.1285 | 378.6934 | 3433.2695 | 1763.0352 | 5007.0713 | 25.4202 | -278.351 | 3129.8223 | 2114.4441 | 1021.811 | -14.2855 | -282.8592 | 1.0128 | 1085.7449 | 210.1043 | -267.3567
2030-09-03 | 2 | -21.4748 | 422.0744 | -43.8408 | -313.0218 | -1328.0964 | -396.1876 | 808.6981 | 0.99876 | 1301.8125 | -173.9257 | 3534.7598 | -95.1057 | 1148.921 | -278.8992 | 1496.0963 | -248.0568 | 538.719 | 209.9989 | -532.6699 | 391.5282 | -1192.2401 | -3502.9067 | -48.3374 | -59.555 | 3147.0513 | -1410.7341 | -1939.6505 | -268.43 | -89.6025 | 214.9229 | 14.9423 | 1734.3248 | -1463.0663 | 701.9946 | 5.7536 | 1822.743 | 2226.6726 | -4.6622 | 641.8413 | 336.3501 | -1137.6842 | 314.2607 | 2779.8396 | 1521.9662 | 4762.6138 | -3.6876 | -276.7782 | 3124.1335 | 1961.5704 | 656.8306 | -718.3305 | -625.8973 | 608.6718 | 1916.152 | 210.1043 | -177.4283
2030-09-03 | 3 | -22.4596 | 537.4662 | -42.0726 | -331.7544 | -1382.8324 | -430.4149 | 769.6392 | -2.3312 | 1511.2692 | -146.2526 | 3626.6733 | -90.1693 | 999.551 | -379.2606 | 1209.2657 | -338.8719 | 507.4346 | 209.9989 | -211.2696 | 179.1996 | -1117.5966 | -3425.9016 | -104.814 | -101.3275 | 1495.0669 | -1352.0851 | -1290.1018 | -291.2997 | -94.9237 | 168.9351 | 127.7393 | 2208.178 | -1327.203 | 625.6034 | 5.0238 | 2028.7976 | 2667.3694 | -3.4716 | 763.4001 | 0.99925 | -1118.8483 | 152.7978 | 2490.8755 | 1489.5741 | 4609.5391 | -3.2363 | -276.6385 | 3160.2659 | 2065.4998 | 404.3965 | -1389.7325 | -380.2751 | 853.2999 | 1752.615 | 210.1043 | -130.4868
2030-09-03 | 4 | -24.8887 | 665.175 | -41.5924 | -347.593 | -1453.2754 | -463.8351 | 1171.2351 | 0.99468 | 1697.3413 | -153.2702 | 3631.3979 | -115.0727 | 1016.7367 | -397.257 | 1186.7795 | -358.5239 | 565.0325 | 209.9989 | -141.7597 | -0.65428 | -1148.0367 | -3402.1733 | -161.08 | -103.8264 | 1179.183 | -1453.4294 | -728.1917 | -310.4128 | -102.7697 | 108.6377 | 425.9085 | 2400.5059 | -1061.9664 | 682.9039 | 5.097 | 2269.2571 | 2924.9348 | 1.0011 | 740.2333 | 44.8569 | -891.4105 | 0.99794 | 2427.281 | 1482.2675 | 4480.3159 | -3.2623 | -276.6325 | 3398.9951 | 1751.4397 | 173.1542 | -1711.9363 | -204.8693 | 1334.7283 | 2212.6538 | 210.1042 | -104.5527
2030-09-03 | 5 | -23.6931 | 570.0853 | -42.8095 | -333.6277 | -1446.7573 | -416.7867 | 1429.5833 | -2.2156 | 1676.626 | -147.1395 | 3584.0215 | -106.363 | 1008.689 | -377.7686 | 1199.0223 | -190.1216 | 584.6574 | 209.9989 | -360.1741 | 131.1992 | -1235.6268 | -3768.6106 | -141.5923 | -76.8639 | 2203.0947 | -1368.8539 | -1389.5347 | -278.4657 | -98.5785 | 109.2709 | 288.7054 | 1893.6338 | -1202.6556 | 725.4882 | 4.9956 | 2115.3223 | 2645.1445 | 1.0004 | 743.1665 | 448.9146 | -1067.2584 | -3.2003 | 2056.2422 | 1268.9043 | 4100.9136 | -2.8183 | -274.5738 | 3503.0322 | 1493.9869 | 464.3412 | -992.4854 | -544.0615 | 606.9268 | 2227.8481 | 210.1043 | -157.267
2030-09-03 | 6 | -20.7517 | 852.9161 | -46.325 | -358.108 | -1252.6095 | -500.6291 | 2756.9866 | 0.99383 | 1042.0375 | -80.5531 | 3701.363 | 137.1741 | 820.9334 | -282.041 | 1457.4471 | 344.4631 | 496.1667 | 209.9989 | -351.1506 | 92.222 | -1570.1121 | -4574.4976 | -205.1609 | -87.6613 | 1830.1005 | -1382.3115 | -1742.9524 | -317.5486 | -118.7192 | 4.9208 | -30.6161 | 1803.3184 | -1326.6876 | 597.3242 | 3.7715 | 2102.3066 | 2792.5349 | 1.001 | 472.458 | 231.7988 | -1348.4313 | -147.8743 | 2683.0232 | 1283.2177 | 4380.9917 | -3.9561 | -278.4714 | 3343.739 | 1420.9381 | 559.6852 | -1111.1703 | -676.7123 | 1.0057 | 1989.9874 | 210.1043 | -328.1205
2030-09-03 | 7 | -21.5509 | 1006.4961 | -52.5274 | -379.3116 | -1470.0809 | -560.0602 | 3881.9954 | 125.3024 | 123.3747 | -87.3216 | 3679.625 | 195.0011 | 548.7386 | -4.2173 | 1796.927 | 645.11 | 510.3722 | 209.9989 | -465.948 | 221.9385 | -1748.1313 | -5339.5034 | -173.2965 | -70.6728 | 2518.0674 | -1441.6427 | -2082.9043 | -335.1672 | -132.9695 | 34.8611 | 238.4615 | 1383.7756 | -1218.4564 | 610.7791 | 5.2047 | 2395.4016 | 2896.4753 | 1.0019 | 0.9999 | 449.4464 | -1367.734 | -20.4656 | 3255.8254 | 1379.788 | 4736.1191 | -227.8719 | -276.4895 | 2768.6477 | 825.231 | 726.1169 | -531.7269 | -611.6517 | 137.5989 | 1860.3291 | 210.1042 | -320.9799
2030-09-03 | 8 | -18.9767 | 937.8127 | -50.0498 | -389.974 | -1675.48 | -475.9443 | 4545.4282 | 281.0951 | 97.3905 | -140.7864 | 3580.77 | 189.9372 | 770.6077 | 431.5777 | 2166.1353 | 909.2449 | 466.062 | 209.9989 | -582.3298 | 344.1801 | -1731.1071 | -5259.8452 | -181.8778 | -34.571 | 3355.4658 | -1353.1997 | -1709.8112 | -300.0605 | -134.5993 | 47.8002 | 308.1535 | 1398.0698 | -1217.8531 | 558.3517 | 5.2827 | 1962.3516 | 3050.156 | -60.1074 | 64.9904 | 449.4395 | -1314.754 | -126.7804 | 3299.6448 | 1388.0828 | 4609.5903 | -2.8426 | -276.2791 | 2410.8962 | 730.6639 | 719.6937 | -835.47 | -50.4157 | -2.7583 | 2461.4917 | 210.1043 | -296.0895
2030-09-03 | 9 | -29.4279 | 883.7804 | -54.4776 | -455.4261 | -1863.9884 | -469.9046 | 4482.8984 | 60.784 | -2.8578 | -267.8052 | 3637.9026 | 195.0013 | 1022.9316 | 526.6946 | 2253.8259 | 577.7864 | 509.8679 | 209.9989 | -582.0556 | 606.9783 | -1626.906 | -4609.4224 | -157.7034 | -31.3206 | 3338.1355 | -1691.1681 | -1632.8944 | -324.9108 | -125.5026 | 80.7622 | 517.1754 | 2770.1904 | -1033.9757 | 756.8204 | 5.4307 | 1705.5759 | 4314.6211 | -2.0709 | 347.0617 | 0.99826 | -1301.4637 | -144.6948 | 3216.4412 | 1347.2493 | 4837.2217 | -104.8496 | -275.6213 | 2264.738 | 838.9457 | 803.8442 | -187.7011 | -51.5135 | 116.3939 | 4134.7378 | 210.1043 | -231.8249
2030-09-03 | 10 | -44.6116 | 1021.2774 | -56.8635 | -499.7137 | -1734.3423 | -546.7616 | 4098.8979 | 552.7114 | -85.8555 | -367.6996 | 3761.489 | 195.0017 | 1360.9655 | 570.7141 | 2291.8132 | 473.4059 | 495.339 | 209.9989 | -567.4602 | 688.6144 | -1647.2708 | -4376.8062 | -149.7099 | -36.4433 | 3312.3726 | -1980.1954 | -1351.0803 | -367.8453 | -130.9599 | 122.8941 | 1064.7018 | 2927.6116 | -650.915 | 801.4037 | 5.3845 | 1902.0798 | 4948.2432 | -883.7931 | 1.0001 | 106.2974 | -1016.9056 | -128.2009 | 2604.0518 | 1229.5262 | 4023.092 | -255.509 | -799.0945 | 2418.3748 | 1248.2118 | 828.2531 | -315.3322 | -313.8336 | 286.4431 | 4754.1201 | 210.1042 | -227.1733
2030-09-03 | 11 | -32.6958 | 786.0242 | -56.248 | -494.6112 | -1473.7555 | -509.523 | 3443.9871 | 955.2585 | -865.4103 | -389.3033 | 3698.3135 | 69.2968 | 1391.3053 | 661.7081 | 2426.6401 | 61.3803 | 435.8207 | 209.9989 | -515.5958 | 559.0522 | -1613.6342 | -4010.1206 | -127.5785 | -48.8374 | 2994.0562 | -1930.8353 | -825.6536 | -335.5063 | -128.496 | 254.1341 | 1502.1033 | 3130.0437 | -341.3062 | 827.5252 | 5.7159 | 2108.8792 | 5129.9194 | -805.1418 | 0.99927 | 149.0709 | -723.5994 | -103.863 | 2573.1089 | 1208.7256 | 4022.0569 | -250.5173 | -627.2554 | 2425.5525 | 1391.0144 | 828.254 | -836.7823 | -621.2515 | 577.325 | 4913.1792 | 210.1043 | -223.7815
2030-09-03 | 12 | -32.972 | 918.71 | -55.8684 | -448.2217 | -1144.2623 | -530.5407 | 3258.5664 | 994.5989 | -160.1056 | -386.5234 | 3758.8218 | 32.2542 | 1382.0216 | 670.7589 | 2431.0088 | 160.3623 | 229.7233 | 209.9989 | -509.002 | 890.9804 | -1611.2509 | -4126.2881 | -80.2562 | -27.7045 | 2750.8345 | -1601.1974 | -1269.0554 | -379.6504 | -124.9082 | 225.6465 | 1221.2188 | 1975.788 | -702.5239 | 506.5059 | 4.8586 | 1646.1986 | 3955.6997 | -300.4655 | 485.1486 | 450.0355 | -961.6838 | -3.2184 | 3583.5051 | 1278.6267 | 4971.0444 | -24.6452 | -271.8545 | 2105.6333 | 1136.9222 | 996.6169 | -752.7188 | -1120.9398 | 543.6957 | 3753.6663 | 210.1043 | -196.1546
2030-09-03 | 13 | -47.7864 | 776.6713 | -68.4066 | -454.0304 | -842.2037 | -532.8931 | 1961.3832 | 1345.0017 | -558.6924 | -390.7678 | 3789.9504 | -0.53235 | 1244.443 | 684.6296 | 2454.9531 | -88.9143 | 192.0265 | 209.9989 | -506.085 | 516.9261 | -1557.3772 | -4034.7905 | -19.5863 | -44.9926 | 2816.1943 | -1929.0695 | -1074.7046 | -366.3655 | -113.6935 | 410.3632 | 1148.6501 | 2241.9336 | -520.3953 | 616.2556 | 5.2902 | 1819.5564 | 4339.0742 | -551.4105 | 17.2643 | 450.5411 | -912.6364 | -3.5783 | 3345.6799 | 1269.9689 | 4322.3594 | -246.4664 | -932.5552 | 2984.9888 | 1729.2981 | 1002.3734 | -324.855 | -1651.8209 | 364.3591 | 3693.1416 | 210.1043 | -137.623
2030-09-03 | 14 | -39.8201 | 768.5157 | -65.6105 | -407.0621 | -625.8666 | -588.5068 | 1998.5286 | 1250.9465 | -1210.5188 | -383.6248 | 3803.8855 | 35.4512 | 890.4949 | 684.0185 | 2452.7988 | 120.8376 | 148.2975 | 209.9989 | -522.4448 | 797.9798 | -1303.7286 | -3610.449 | -13.3241 | -37.77 | 2965.5583 | -1792.7236 | -1214.1742 | -315.4981 | -111.1961 | 365.5471 | 957.9248 | 978.9577 | -566.5137 | 513.3356 | 6.1348 | 1940.0033 | 3232.3193 | -288.5377 | 267.9399 | 450.0994 | -578.2061 | -117.3678 | 4168.4624 | 1446.7762 | 5104.9863 | -20.4788 | -593.3033 | 2414.7427 | 1540.2474 | 804.4166 | -1335.0537 | -709.89 | 63.5141 | 2403.9202 | 210.1043 | -281.8895
2030-09-03 | 15 | -38.6206 | 615.9091 | -64.7856 | -383.0456 | -121.3354 | -560.0353 | 3112.9048 | 1823.5411 | -1952.7988 | -382.6255 | 3835.2373 | 63.7034 | 693.2883 | 709.3905 | 2475.6907 | -163.1859 | 149.0299 | 209.9989 | -685.5183 | 721.0604 | -1184.9709 | -2903.595 | 0.99981 | -23.9283 | 3920.4561 | -1738.9838 | -968.0608 | -301.9646 | -102.3586 | 528.239 | 931.367 | 1382.2888 | -526.7319 | 528.2123 | 6.1311 | 1987.8656 | 3165.1458 | -197.2462 | -8.8774 | 450.431 | -323.8103 | -128.6046 | 4623.3462 | 1414.1271 | 5108.999 | 154.2352 | -461.3445 | 2613.7817 | 1373.8208 | 762.3411 | -1083.5393 | -966.2121 | -4.9845 | 2050.0635 | 210.1043 | -281.8918
2030-09-03 | 16 | -44.7208 | 362.3388 | -68.1263 | -384.9579 | -278.3964 | -449.6758 | 3306.3359 | 1322.3324 | -2081.0068 | -392.7808 | 3812.5098 | 32.2705 | 707.5783 | 726.2177 | 2501.7476 | -450.5609 | 174.7804 | 209.9989 | -765.0251 | 758.5998 | -1157.1866 | -2854.814 | 5.3294 | -18.125 | 4329.7266 | -1804.9572 | -1058.3555 | -266.0513 | -89.46 | 488.8691 | 838.6826 | 2058.99 | -558.6219 | 718.3101 | 6.1746 | 1946.6967 | 3518.8521 | -192.4045 | -2.4742 | 450.4315 | -373.2138 | -114.4702 | 4581.5654 | 1393.3197 | 5108.0068 | 122.8236 | -505.7006 | 2749.2954 | 1206.3818 | 788.7036 | -1031.8615 | -1066.5822 | -13.4453 | 2556.3362 | 210.1043 | -290.6519
2030-09-03 | 17 | -43.2625 | 178.2615 | -68.4669 | -370.4637 | -505.9461 | -294.5229 | 3692.1375 | 790.5436 | -2096.5022 | -358.4755 | 3742.0474 | 195.0001 | 924.5469 | 739.9286 | 2478.6233 | -493.6508 | 129.0321 | 209.9989 | -768.114 | 988.4435 | -1103.457 | -3154.5007 | 18.009 | -6.4922 | 4267.855 | -1609.3334 | -1627.1824 | -197.2492 | -82.9885 | 422.1452 | 610.3398 | 1625.2925 | -848.1799 | 694.2859 | 5.4948 | 1876.2576 | 3044.9844 | -234.8658 | -14.0785 | 450.4428 | -715.4143 | -180.8414 | 4611.9214 | 1363.0712 | 5107.7803 | 148.7593 | -472.4413 | 2863.7612 | 1095.46 | 858.5251 | -1314.0632 | -653.0233 | 49.8326 | 2036.9182 | 210.1043 | -334.2299
2030-09-03 | 18 | -50.8755 | 625.8476 | -74.9222 | -457.1017 | -556.3168 | -469.295 | 2908.0251 | 1033.6583 | -2007.3934 | -375.1847 | 3708.4355 | 132.4413 | 640.7748 | 715.684 | 2460.5669 | -603.603 | 137.4619 | 209.9989 | -513.3203 | 974.5958 | -1255.1954 | -3272.894 | -72.624 | -36.1335 | 2798.0554 | -1983.3694 | -1169.4396 | -290.2264 | -107.7267 | 245.5303 | 1208.5027 | 2394.9133 | -389.3852 | 621.533 | 6.5785 | 1819.1184 | 3662.033 | -185.5752 | -28.7564 | 450.4656 | -617.6929 | -350.3465 | 4535.4204 | 1385.083 | 5105.9805 | 73.4435 | -281.7414 | 3038.4924 | 833.5341 | 843.8852 | -1947.8292 | -49.1987 | 191.8502 | 1653.778 | 210.1043 | -391.164
2030-09-03 | 19 | -48.8229 | 965.6323 | -74.3823 | -465.4938 | -489.6629 | -637.0443 | 2226.8096 | 1408.144 | -1642.7975 | -394.1336 | 3694.5149 | 31.8037 | 711.3401 | 703.1132 | 2469.1672 | -395.7394 | 143.5724 | 209.9989 | -488.9684 | 923.0991 | -1289.0529 | -3137.0955 | -112.8305 | -46.8718 | 2608.5254 | -2092.5005 | -767.6014 | -353.0207 | -121.9955 | 209.0512 | 1487.8828 | 1918.9595 | -137.1134 | 503.0038 | 6.4671 | 2175.5857 | 3466.053 | -555.6189 | 80.7663 | 450.2398 | -493.244 | -386.3212 | 3745.7749 | 1345.4716 | 5060.7676 | -253.3746 | -276.1924 | 3183.376 | 987.5177 | 771.6368 | -2317.4617 | -244.9859 | 144.417 | 421.2604 | 210.1043 | -392.2185
2030-09-03 | 20 | -52.0631 | 363.5528 | -72.6917 | -438.6476 | -708.423 | -127.7493 | 3859.6013 | 642.7663 | -1182.1079 | -376.0103 | 3594.6775 | 143.8599 | 477.4594 | 709.0368 | 2438.2297 | -321.991 | 263.6988 | 209.9989 | -488.1848 | 952.717 | -1579.3525 | -4191.7197 | -66.7846 | -35.5754 | 2511.5896 | -1699.449 | -1976.7556 | -190.5553 | -100.5917 | 209.1345 | 850.9904 | 2653.144 | -864.78 | 911.2058 | 6.2206 | 1594.1813 | 4393.3691 | -426.4534 | 247.3697 | 0.99989 | -1097.7694 | -189.821 | 3536.4858 | 1271.9672 | 4860.9902 | -137.3234 | -276.0516 | 2894.7461 | 979.6671 | 1040.7369 | -1173.6477 | -936.1214 | 320.8512 | 632.5519 | 210.1043 | -277.8309
2030-09-03 | 21 | -50.9976 | 482.8622 | -68.49 | -545.8868 | -1066.6274 | -430.0103 | 1672.5231 | 933.0324 | -1271.6194 | -380.9645 | 3513.9167 | 82.6512 | 907.7938 | 690.0473 | 2439.7451 | -254.2278 | 237.6765 | 209.9989 | -533.4363 | 665.1251 | -1554.8682 | -4118.3716 | -17.5506 | -40.295 | 2861.7236 | -1829.4935 | -1576.4891 | -313.2426 | -99.4066 | 401.6303 | 1192.7896 | 3063.1355 | -505.6236 | 731.3316 | 5.9648 | 1805.2338 | 4944.1753 | -319.2231 | 291.2607 | 0.99107 | -1036.7908 | -3.1501 | 3362.0598 | 1316.3529 | 4886.8774 | -252.3452 | -275.7845 | 2844.176 | 760.5321 | 1025.933 | -565.1357 | -1483.0663 | 317.9493 | 2673.7324 | 210.1043 | -175.4314
2030-09-03 | 22 | -47.3165 | 715.2836 | -61.5892 | -534.8247 | -1518.3398 | -416.893 | 2570.5586 | 551.9618 | -214.6658 | -373.6422 | 3584.9026 | 108.3499 | 914.2743 | 686.7123 | 2437.2986 | -216.3452 | 239.2539 | 209.9989 | -638.2774 | 872.1206 | -1649.2256 | -3630.6406 | -69.5741 | -25.8931 | 3393.5007 | -1770.0515 | -1155.682 | -311.9832 | -109.2432 | 217.2341 | 1316.8049 | 2675.1299 | -434.6416 | 676.2514 | 6.6993 | 1894.5627 | 4711.0063 | -545.5552 | 126.5025 | 450.3528 | -775.9907 | -82.0613 | 3119.0989 | 1335.439 | 4320.8579 | -3.3906 | -276.4924 | 3247.6489 | 988.6274 | 904.2527 | -538.3047 | -556.296 | 1.0082 | 2290.0554 | 210.1043 | -169.3141
2030-09-03 | 23 | -31.2385 | 628.1273 | -48.5041 | -451.7961 | -1637.3395 | -379.5693 | 2939.906 | 700.5654 | 78.7553 | -361.5513 | 3593.9043 | 194.9996 | 1164.0317 | 594.7961 | 2309.053 | 136.703 | 204.6852 | 209.9989 | -712.6362 | 511.9617 | -1805.6976 | -3866.6702 | -39.4174 | -17.4645 | 3901.4756 | -1367.7245 | -1333.6591 | -266.1501 | -103.0348 | 319.467 | 1019.6273 | 1442.2838 | -699.464 | 456.441 | 5.3789 | 1925.4719 | 3844.8984 | -936.5377 | 262.041 | 450.1767 | -837.4262 | 188.4988 | 1916.4257 | 1330.4789 | 3710.9844 | -273.7445 | -300.2756 | 3277.1335 | 1177.4604 | 898.9257 | -472.9222 | -398.9788 | 383.9774 | 2439.2002 | 210.1042 | -79.4287
2030-09-03 | 24 | -33.9797 | 793.5325 | -45.9846 | -406.7624 | -1736.0388 | -502.7727 | 3685.5811 | 358.9105 | 472.8277 | -132.6675 | 3538.0391 | 195.0005 | 1174.1179 | 497.2461 | 2180.6301 | 521.4081 | 363.9099 | 209.9989 | -723.3751 | 788.2905 | -1696.7961 | -4310.1753 | -66.7572 | -29.8443 | 3922.6853 | -1489.075 | -2142.0303 | -296.2335 | -112.0177 | 191.1643 | 770.1262 | 1614.7141 | -864.4131 | 593.3851 | 5.998 | 2442.2915 | 3997.9202 | -1243.1506 | 42.2856 | 449.8214 | -1245.062 | 264.3192 | 1398.3069 | 1291.609 | 3147.8938 | -286.0502 | -900.6276 | 2902.1865 | 1581.3678 | 1088.481 | -173.3906 | -610.3389 | 98.0417 | 3326.1384 | 210.1043 | -203.8911
2030-09-04 | 1 | -23.1196 | 911.7411 | -42.7238 | -392.9064 | -1846.4984 | -514.1371 | 3396.4456 | 62.0307 | 788.288 | -126.8403 | 3550.8018 | 195.0003 | 1239.3059 | 486.6159 | 2063.8352 | 732.2947 | 445.8193 | 209.9989 | -637.5865 | 595.9703 | -1826.2172 | -3828.5012 | -102.7646 | -50.8378 | 3471.8657 | -1658.9435 | -1786.2977 | -335.7192 | -118.4399 | 106.2208 | 324.317 | 1887.8339 | -723.8594 | 637.1278 | 6.8531 | 2548.9841 | 3576.8477 | -2.3383 | 840.8874 | 0.99988 | -617.4916 | 286.8741 | 1856.8016 | 1393.9558 | 4099.1655 | -29.8935 | -275.3637 | 3133.3804 | 2393.7461 | 799.2774 | -967.4169 | 25.7921 | 295.096 | 2801.0076 | 210.1043 | -299.0928
2030-09-04 | 2 | -31.6846 | 1127.0055 | -46.6752 | -536.3959 | -1385.9344 | -625.078 | 2011.9633 | -2.1088 | 1245.6185 | -104.2778 | 3580.5608 | 195.0006 | 1371.5901 | 388.9992 | 1808.2069 | 64.8995 | 478.2724 | 209.9989 | -285.9024 | 459.2182 | -1816.0725 | -4051.0393 | -132.3412 | -101.715 | 1407.3369 | -2126.4346 | -1361.6149 | -431.3651 | -123.5781 | 40.2177 | 662.8828 | 3356.2805 | -284.4751 | 836.8409 | 6.9729 | 2854.2505 | 4602.8208 | 1.0004 | 779.0467 | 181.2175 | -411.7535 | 203.9699 | 1613.9603 | 1428.9977 | 3829.3394 | -3.0865 | -277.5208 | 3307.1692 | 2245.2346 | 690.1202 | -1071.3691 | -49.2819 | 404.1307 | 4462.8633 | 210.1043 | -261.5346
2030-09-04 | 3 | -25.1819 | 849.7289 | -39.4542 | -448.7065 | -1367.226 | -476.5227 | 1837.8199 | 0.99786 | 1544.1951 | -116.8715 | 3607.3855 | 195.0005 | 1317.8219 | 2.9316 | 1984.6567 | -259.9921 | 426.3001 | 209.9989 | -277.4911 | 314.3269 | -1542.925 | -4054.9729 | -161.3212 | -99.1434 | 1580.8258 | -1789.3204 | -1065.35 | -385.6597 | -120.6327 | 51.6881 | 945.2938 | 3058.2642 | -322.8167 | 796.5721 | 6.816 | 2809.2883 | 3802.4617 | 1.0008 | 783.77 | 130.4412 | -655.6406 | 0.99945 | 1465.6338 | 1349.2788 | 3704.1016 | -3.0788 | -277.9161 | 3425.9893 | 2134.9685 | 722.2617 | -1240.6956 | -251.0102 | 110.7646 | 5167.1968 | 210.1043 | -230.0059
2030-09-04 | 4 | -14.5639 | 357.9168 | -29.9979 | -299.1021 | -1423.7478 | -306.5728 | 858.1306 | 0.9992 | 1680.7545 | -112.0596 | 3551.6555 | 195.0002 | 1359.1288 | -38.5509 | 1933.9175 | 5.1042 | 420.8872 | 209.9989 | -212.2436 | 297.5572 | -1502.6891 | -4234.9185 | -145.3909 | -93.9294 | 1155.8773 | -1227.6254 | -1043.1818 | -323.1724 | -111.1235 | 101.4912 | 985.4596 | 1921.98 | -400.9513 | 679.3726 | 5.8884 | 2528.1399 | 2780.8201 | 1.0008 | 733.7177 | 70.963 | -698.4791 | -3.2117 | 1474.4597 | 1291.4591 | 3672.7393 | -3.0077 | -277.9059 | 3368.9121 | 1959.7146 | 708.8442 | -1137.42 | -447.1032 | 217.449 | 6018.0806 | 210.1043 | -208.4362
2030-09-04 | 5 | -17.6182 | 775.8279 | -30.1615 | -374.1295 | -1094.2145 | -589.517 | 0.9941 | 646.2004 | 1658.1007 | -228.1252 | 3616.136 | -76.0938 | 1169.3179 | -15.3937 | 1943.3922 | -44.9464 | 448.551 | 209.9989 | -379.5287 | -20.5299 | -1417.8241 | -4275.4136 | -186.4382 | -80.0703 | 2051.6912 | -1692.2306 | -158.3028 | -454.2557 | -126.0751 | 167.9829 | 1156.42 | 2318.1016 | 48.3317 | 653.8534 | 6.8136 | 2668.6099 | 3457.6831 | -2.2404 | 666.7979 | 0.99978 | -659.9537 | -67.3796 | 1530.0377 | 1077.3933 | 3652.2634 | -2.4172 | -275.5998 | 3220.1672 | 1331.3986 | 569.2051 | -848.649 | -1157.6813 | 452.1683 | 7649.46 | 210.1043 | -146.1997
2030-09-04 | 6 | -13.55 | 598.0972 | -31.9491 | -342.3843 | -1214.374 | -486.4016 | 986.1348 | 212.5926 | 1057.6713 | -113.4039 | 3680.9055 | 194.9998 | 736.4847 | -27.5591 | 1911.5824 | -44.8775 | 311.2268 | 209.9989 | -332.4685 | -12.0765 | -1645.4803 | -4940.541 | -207.4244 | -94.3563 | 1424.7429 | -1569.5516 | -337.3968 | -369.5987 | -115.8989 | 114.0009 | 842.848 | 1557.3018 | -373.6882 | 621.4506 | 6.217 | 2463.8167 | 2934.2468 | 178.7359 | 473.4388 | 0.99938 | -1011.3713 | -268.0249 | 2579.3354 | 1427.0878 | 4264.8291 | -3.1433 | -277.6133 | 3266.2529 | 1709.0232 | 851.1083 | -800.3871 | -711.0018 | -623.507 | 6923.6523 | 210.1043 | -363.8498
2030-09-04 | 7 | -12.0414 | 1294.5203 | -42.5504 | -387.6795 | -1112.4507 | -861.5212 | 1235.3854 | 1020.7339 | 157.6769 | -195.1914 | 3751.4617 | 62.6463 | 565.3466 | 65.2145 | 2195.4561 | 130.6846 | 274.3917 | 209.9989 | -424.9169 | -15.6281 | -1841.0696 | -4862.7354 | -229.0542 | -82.812 | 2122.5962 | -1800.1713 | -434.2491 | -488.8906 | -152.0785 | 121.709 | 993.309 | 843.7887 | -142.8826 | 367.2161 | 6.3789 | 2776.0774 | 2509.5186 | -88.218 | 184.6419 | 196.6814 | -748.1732 | -176.9928 | 3097.6401 | 1379.1578 | 4469.7212 | -2.6268 | -275.9053 | 3009.3115 | 1263.4877 | 597.9114 | -574.3918 | -789.1706 | -4.6511 | 4571.4141 | 210.1043 | -302.9941
2030-09-04 | 8 | -12.0266 | 1122.2545 | -44.2458 | -373.0028 | -1674.2499 | -711.6653 | 3417.1343 | 687.1353 | 39.6812 | -199.707 | 3628.5247 | 148.6376 | 748.7599 | 520.8104 | 2298.2759 | 930.149 | 345.1326 | 209.9989 | -565.6166 | 351.4666 | -1988.7738 | -5029.8457 | -190.8668 | -45.3725 | 2917.9263 | -1532.1284 | -1085.6395 | -404.3674 | -143.7102 | 71.0245 | 768.9878 | 736.9302 | -620.1589 | 357.4442 | 6.074 | 2208.2046 | 2955.4905 | -1090.1176 | 0.99916 | 246.1119 | -992.6072 | -131.4711 | 2553.8872 | 1315.3591 | 4056.0825 | -269.2822 | -716.7188 | 2589.886 | 1265.2603 | 897.5248 | -283.7723 | -301.4778 | -313.9665 | 5112.7954 | 210.1043 | -314.8301
2030-09-04 | 9 | -11.3196 | 1066.3341 | -44.5689 | -386.0311 | -1863.4937 | -673.4186 | 3171.8247 | 290.5493 | 189.5096 | -301.7479 | 3784.4116 | 195.0015 | 954.4872 | 613.0199 | 2352.5627 | 544.6005 | 301.9713 | 209.9989 | -591.765 | 389.9014 | -1932.0347 | -5058.4648 | -183.5873 | -29.2738 | 3180.3843 | -1501.5813 | -1051.4166 | -393.2803 | -135.603 | 55.111 | 884.6891 | 810.0066 | -666.675 | 332.1682 | 5.1825 | 1880.1119 | 2934.8452 | -813.778 | 196.0372 | 449.9972 | -1067.3456 | -142.4941 | 3472.6431 | 1374.0155 | 4908.8687 | -259.0318 | -762.1057 | 2544.53 | 1054.2191 | 722.1109 | -848.2553 | -50.5621 | 58.7455 | 4079.0972 | 210.1043 | -286.5112
2030-09-04 | 10 | -10.9765 | 1257.1188 | -45.6176 | -435.2943 | -1790.3752 | -676.3718 | 3125.2805 | 593.2882 | -2.7973 | -375.1662 | 3784.5203 | 171.1929 | 1317.5817 | 651.011 | 2400.7422 | 332.2712 | 260.8167 | 209.9989 | -547.2869 | 818.045 | -1800.702 | -4123.2524 | -164.8491 | -30.7259 | 2988.3079 | -1525.5859 | -894.2686 | -401.5905 | -140.1881 | 52.687 | 1094.5311 | 1071.2698 | -581.7363 | 307.3226 | 5.1887 | 1830.4846 | 2905.2446 | -864.953 | 151.6362 | 449.5207 | -729.6744 | -125.9338 | 3427.3872 | 1332.8987 | 4903.7021 | -250.8431 | -1031.2095 | 2454.0984 | 1000.3639 | 588.6179 | -1130.2719 | 0.99951 | -2.8426 | 2495.8418 | 210.1043 | -249.743
2030-09-04 | 11 | -32.9978 | 1147.2483 | -51.5977 | -435.2674 | -1696.5156 | -641.5375 | 3658.2095 | 701.4591 | -303.3257 | -387.8701 | 3768.4053 | 4.455 | 1231.5946 | 710.9378 | 2499.0803 | 349.2827 | 317.1393 | 209.9989 | -504.5786 | 905.4473 | -1804.5874 | -3710.2708 | -123.2321 | -33.0493 | 2699.3481 | -1751.5515 | -1049.021 | -356.1577 | -133.716 | 92.702 | 1434.2021 | 1598.6046 | -549.0594 | 525.2331 | 4.7358 | 1858.5104 | 3111.384 | -910.0517 | -2.171 | 251.9695 | -429.5074 | -28.397 | 3142.7761 | 1245.9097 | 4283.6079 | -249.0911 | -1575.1959 | 3224.1863 | 1602.4052 | 708.7534 | -509.9673 | 0.99713 | -1.9596 | 3422.1775 | 210.1043 | -225.0885
2030-09-04 | 12 | -33.9569 | 1142.502 | -53.6106 | -470.9272 | -1233.2113 | -623.7587 | 3181.3618 | 1168.7845 | -1049.4597 | -391.4663 | 3757.0701 | 1.0007 | 1381.6542 | 717.9176 | 2504.2874 | 71.7175 | 240.4833 | 209.9989 | -442.2852 | 667.2706 | -1691.5078 | -3585.5105 | -83.1238 | -41.1557 | 2288.6465 | -1852.0992 | -626.9388 | -388.3058 | -127.7065 | 241.928 | 1530.3035 | 1830.8523 | -405.9189 | 493.4743 | 4.991 | 1889.3174 | 3292.2368 | -836.3198 | 104.9055 | 450.2253 | -440.5189 | -94.5573 | 3303.4062 | 1301.0919 | 4668.272 | -240.3364 | -574.665 | 2388.7781 | 973.3207 | 667.998 | -384.2974 | -714.6342 | 166.3395 | 3270.0588 | 210.1043 | -154.138
2030-09-04 | 13 | -43.1312 | 1037.6696 | -70.691 | -501.8553 | -912.3266 | -681.7025 | 1959.054 | 1403.8453 | -1796.895 | -391.0595 | 3754.9614 | -4.1859 | 1465.6566 | 673.5254 | 2469.1001 | -84.6562 | 282.5531 | 209.9989 | -411.1013 | 574.3687 | -1637.2714 | -3817.3088 | -18.7331 | -50.4607 | 2099.6501 | -2191.5637 | -957.3249 | -433.5334 | -121.9682 | 378.343 | 1600.3984 | 2506.0261 | -365.5394 | 571.1969 | 4.6299 | 1848.3005 | 3771.1841 | -867.4786 | 92.6366 | 450.3191 | -630.8617 | -54.7446 | 3352.4138 | 1265.938 | 4678.5205 | -236.7384 | -592.8694 | 2093.0586 | 1249.6045 | 871.2504 | -155.5424 | -1294.0615 | 1.0105 | 4503.8101 | 210.1043 | -136.0143
2030-09-04 | 14 | -37.5317 | 1053.1727 | -69.0514 | -464.1196 | -590.4846 | -732.361 | 1048.8232 | 1965.6927 | -2036.2074 | -392.9377 | 3749.9077 | -4.9953 | 1421.553 | 650.3679 | 2452.7573 | 21.3335 | 209.4017 | 209.9989 | -387.7869 | 450.5332 | -1586.5739 | -4225.9722 | -31.1862 | -60.8728 | 1987.4685 | -1979.5941 | -1052.859 | -414.3755 | -128.4762 | 439.6841 | 1467.8921 | 1248.4867 | -329.7691 | 386.1291 | 4.5869 | 1951.2329 | 2607.4324 | -996.8574 | -2.1054 | 222.4574 | -591.3862 | -109.6313 | 3461.2393 | 1293.4592 | 4653.4214 | -233.7783 | -974.7859 | 2377.967 | 1300.9711 | 779.0071 | -720.6027 | -1205.7382 | 1.0219 | 3044.0339 | 210.1043 | -211.6825
2030-09-04 | 15 | -42.6036 | 990.8293 | -70.2655 | -456.1123 | -186.9597 | -718.4291 | 1708.7327 | 1974.4563 | -2562.1611 | -394.6852 | 3736.4578 | 0.42399 | 1021.1065 | 713.2327 | 2513.968 | -371.8393 | 142.855 | 209.9989 | -352.3499 | 707.9509 | -1168.3149 | -3249.7769 | -71.1335 | -65.4148 | 1863.0341 | -1987.7891 | -1256.8494 | -378.1648 | -125.5022 | 357.2344 | 1506.8716 | 1738.4187 | -192.2691 | 445.1041 | 6.3825 | 2190.915 | 2734.8081 | -525.7004 | -112.1291 | 387.3321 | 0.9989 | -383.7441 | 4567.3887 | 1349.6466 | 5103.6665 | -3.154 | -484.7182 | 2464.3408 | 1435.2247 | 357.9459 | -1429.317 | -1334.1427 | -39.6858 | 2587.5515 | 210.1043 | -192.4739
2030-09-04 | 16 | -35.5054 | 517.6585 | -67.3384 | -391.1632 | -195.8895 | -552.1334 | 2579.2444 | 1685.6542 | -2711.8064 | -379.7349 | 3736.6912 | 133.4457 | 827.7839 | 761.1174 | 2525.2673 | -561.8873 | 19.6761 | 209.9989 | -662.3043 | 770.7443 | -1133.7465 | -2992.2329 | -9.6254 | -21.862 | 3496.4875 | -1630.5682 | -1559.3584 | -287.5768 | -99.3971 | 485.7218 | 1005.3595 | 1303.0316 | -501.5548 | 372.707 | 6.8504 | 2016.3942 | 2134.4399 | -559.9243 | -250.3578 | 450.5104 | -226.0905 | -270.5917 | 4734.2139 | 1403.5929 | 5111.0029 | 1.0056 | -740.2644 | 2532.5205 | 1137.2268 | 382.4955 | -1486.976 | -1870.8944 | -64.6908 | 2265.509 | 210.1043 | -187.5127
2030-09-04 | 17 | -34.1194 | 361.0417 | -69.4249 | -352.4489 | -664.6128 | -454.3379 | 3676.498 | 557.5814 | -2235.5818 | -368.6596 | 3700.959 | 195.0004 | 645.6215 | 765.2772 | 2518.0454 | -530.6998 | 10.6282 | 209.9989 | -697.9423 | 997.1287 | -1217.1879 | -3284.4236 | 0.99915 | -12.1834 | 3632.4236 | -1405.7052 | -2181.3611 | -247.2882 | -93.045 | 373.3162 | 547.4174 | 1090.1149 | -928.4019 | 432.3878 | 6.519 | 1664.4924 | 1923.668 | -522.2009 | -264.851 | 450.5064 | -359.6856 | -257.0551 | 4849.5044 | 1474.0519 | 5118.5112 | 88.2849 | -771.4756 | 2556.0269 | 1026.0172 | 605.9266 | -1127.8656 | -1580.3789 | -53.5696 | 2204.3215 | 210.1043 | -211.8717
2030-09-04 | 18 | -35.8675 | 199.7034 | -70.3037 | -347.772 | -932.1685 | -363.4401 | 4051.9429 | 167.7333 | -2080.8528 | -375.3242 | 3607.7727 | 170.7346 | 1.0023 | 754.4343 | 2517.012 | -593.2366 | 20.6663 | 209.9989 | -733.9267 | 1089.8551 | -1208.0242 | -3308.5305 | 6.9242 | -5.2829 | 3818.8442 | -1332.791 | -2363.9373 | -209.0598 | -86.3987 | 343.201 | 421.2419 | 1307.7714 | -1061.2867 | 502.4373 | 6.0776 | 1615.1541 | 2187.7053 | -374.8863 | -129.5407 | 450.4922 | -701.8967 | -274.094 | 4758.6626 | 1515.3346 | 5113.1265 | 159.4663 | -1191.37 | 2655.3462 | 815.9358 | 724.4498 | -1315.92 | -848.6855 | -49.8077 | 2405.8103 | 210.1043 | -267.8799
2030-09-04 | 19 | -39.2678 | 321.7549 | -70.7187 | -367.5131 | -857.9866 | -403.2851 | 3689.9778 | 204.6215 | -1715.1012 | -384.6882 | 3692.5459 | 105.9711 | 378.8814 | 734.035 | 2516.5339 | -694.1771 | 77.4013 | 209.9989 | -426.1523 | 1070.6959 | -1398.2533 | -3204.3049 | -7.9867 | -40.2132 | 2211.7126 | -1530.6003 | -2100.2651 | -248.4421 | -93.425 | 299.4857 | 785.4332 | 1579.2137 | -774.2367 | 548.8941 | 6.5887 | 1834.7217 | 2572.3662 | -464.6395 | -202.7196 | 450.4644 | -155.8443 | -231.4234 | 4787.6704 | 1494.7668 | 5098.4995 | 153.9467 | -1127.2665 | 2765.8408 | 732.8943 | 682.1403 | -1811.3767 | 211.075 | -4.1053 | 2327.9868 | 210.1043 | -309.917
2030-09-04 | 20 | -41.5646 | 313.8892 | -66.764 | -363.6715 | -824.2379 | -281.0266 | 3612.0283 | 675.2072 | -828.6357 | -397.4012 | 3615.9363 | 19.9793 | 250.6028 | 729.4662 | 2529.8086 | -700.6392 | 123.7608 | 209.9989 | -440.3393 | 1025.1151 | -1370.6219 | -3499.6763 | -38.6556 | -47.1769 | 2323.7148 | -1508.925 | -2143.6677 | -219.2025 | -100.6276 | 224.6287 | 793.4497 | 1743.4019 | -774.002 | 633.5808 | 6.5614 | 1959.3248 | 2925.5947 | -562.2348 | -79.2955 | 450.3175 | -319.0823 | -386.323 | 4536.7788 | 1526.2812 | 5097.2798 | 0.31054 | -1018.2275 | 2847.8247 | 455.7263 | 642.5344 | -1586.1084 | -49.6056 | 14.9421 | 2465.054 | 210.1043 | -289.4164
2030-09-04 | 21 | -40.6096 | 205.7856 | -68.9376 | -352.6985 | -825.9961 | -383.1302 | 2672.9607 | 696.2767 | -583.097 | -380.1951 | 3564.2937 | 81.426 | 644.6537 | 702.6411 | 2493.8916 | -585.6422 | 138.7329 | 209.9989 | -524.29 | 633.2681 | -2106.7793 | -4291.4272 | -9.7633 | -31.523 | 2813.8457 | -1573.7264 | -1577.0228 | -262.6056 | -94.2494 | 361.8543 | 683.5738 | 1715.1785 | -699.8975 | 586.9194 | 6.5929 | 1806.0973 | 3121.3467 | -994.2761 | 1.0017 | 361.186 | -42.8253 | -25.7332 | 3615.5339 | 1457.4568 | 4844.3037 | -246.4983 | -1495.5022 | 2772.6714 | 538.8517 | 1157.3798 | -175.1529 | -807.9694 | -39.4738 | 3487.8914 | 210.1043 | -281.8983
2030-09-04 | 22 | -48.0264 | 417.4928 | -66.4245 | -403.0651 | -1092.675 | -250.2581 | 2784.9395 | 889.3143 | -185.8291 | -373.7621 | 3681.501 | 93.7165 | 974.9932 | 698.4358 | 2481.9165 | -596.0504 | 227.2381 | 209.9989 | -657.9332 | 818.1353 | -1849.3826 | -3652.3572 | -18.5059 | -18.6286 | 3456.2102 | -1637.5552 | -1514.4338 | -256.1075 | -107.5755 | 258.0288 | 1036.4602 | 2851.4331 | -610.0951 | 791.251 | 6.8005 | 1745.8037 | 4059.4062 | -756.3525 | 238.6999 | 450.2256 | -618.7405 | -1.8749 | 3499.7854 | 1448.4302 | 5070.0034 | -254.7435 | -393.2267 | 2726.2417 | 622.09 | 975.0907 | -82.5508 | -105.3258 | -22.8559 | 2332.5808 | 210.1043 | -184.3919
2030-09-04 | 23 | -34.4657 | 886.7402 | -59.6199 | -401.3472 | -1463.193 | -518.1967 | 2718.2515 | 770.6098 | -2.8891 | -386.461 | 3618.2908 | 97.5265 | 790.1393 | 638.4451 | 2411.3928 | -371.7788 | 232.8706 | 209.9989 | -750.4069 | 836.4319 | -1946.4165 | -3351.6614 | -101.0262 | -13.5186 | 4069.0864 | -1890.441 | -433.3469 | -427.7681 | -122.6094 | 127.5739 | 1386.4247 | 2603.4595 | -209.7661 | 498.6097 | 6.4289 | 2114.3301 | 3569.5508 | -275.0218 | 540.8557 | 449.9365 | -342.0357 | 74.1992 | 3630.4685 | 1485.4852 | 5062.0742 | 1.004 | -276.0753 | 3061.8025 | 945.1026 | 755.5646 | 1.0188 | -518.2914 | -147.5045 | 3620.8665 | 210.1043 | -166.6331
2030-09-04 | 24 | -18.6399 | 1125.759 | -38.3735 | -347.0768 | -1842.5034 | -624.4631 | 3089.8782 | 143.5637 | 608.6683 | -147.2873 | 3634.9866 | 195 | 913.9269 | 527.8197 | 2246.6089 | 99.724 | 234.1418 | 209.9989 | -736.3952 | 616.8298 | -1966.4177 | -3907.5723 | -169.1607 | -27.4044 | 3847.9524 | -1398.6249 | -1199.519 | -421.1437 | -131.6745 | -67.6737 | 738.4 | 1476.4856 | -630.6691 | 284.9544 | 7.0772 | 2321.8076 | 1765.8704 | -854.3461 | 45.4804 | 449.5466 | -706.1307 | 0.99586 | 2827.0835 | 1376.2444 | 4272.5278 | -283.2251 | -812.7546 | 2914.6851 | 1367.507 | 740.1927 | -795.2799 | 1.0038 | -473.0847 | 2166.1702 | 210.1043 | -336.4333
2030-09-05 | 1 | -6.3877 | 1167.0654 | -34.5257 | -322.5311 | -2001.2548 | -705.5187 | 1571.6248 | 712.6494 | 908.0596 | -121.9541 | 3577.4756 | 195.0015 | 2035.9436 | 448.0119 | 2069.1057 | 272.0921 | 313.6933 | 209.9989 | -539.1682 | 316.85 | -1599.235 | -4028.0811 | -156.0274 | -70.6783 | 2670.7959 | -1378.4641 | -779.9193 | -436.664 | -134.9625 | 76.8738 | 796.9093 | 1137.9552 | -559.0444 | 269.8675 | 7.4127 | 2606.5732 | 1486.5791 | -1214.3252 | 1.0011 | 351.7721 | -737.4621 | 101.0399 | 1592.7416 | 1336.7838 | 3298.9312 | -293.757 | -496.0858 | 3094.1096 | 1814.4768 | 584.8998 | -1383.6226 | 92.7048 | 247.4993 | 2358.5776 | 210.1042 | -338.7227
2030-09-05 | 2 | -4.2859 | 594.4825 | -29.8546 | -258.3807 | -1787.6833 | -346.9968 | 2032.291 | 86.4492 | 1382.5492 | -107.2149 | 3582.3704 | 195.0013 | 2016.2102 | 330.5594 | 1941.2977 | 99.5428 | 323.8632 | 209.9989 | -374.1907 | 418.4769 | -1657.6237 | -4005.7905 | -129.7759 | -60.2386 | 1467.3744 | -951.3422 | -1178.0074 | -264.0165 | -112.6551 | 46.7842 | 45.5176 | 809.6724 | -1063.2258 | 451.4704 | 6.698 | 1912.1857 | 1103.4923 | -1.4217 | 629.4526 | 248.8619 | -740.3351 | 138.5388 | 2341.8887 | 1479.4178 | 4234.9688 | -2.4587 | -275.8759 | 3212.4421 | 1184.2216 | 835.017 | -845.9311 | -370.3433 | 0.92288 | 2694.1157 | 210.1043 | -231.4689
2030-09-05 | 3 | -11.9283 | 433.986 | -33.5347 | -270.8054 | -1704.8591 | -316.2889 | 2094.1345 | 0.99623 | 1638.3265 | -88.4128 | 3540.5547 | 195.0001 | 1938.1644 | 243.9874 | 1836.6427 | 511.201 | 493.4161 | 209.9989 | -322.5299 | 184.839 | -1309.3898 | -3772.0615 | -145.0016 | -74.0682 | 1332.0472 | -1084.4844 | -303.7489 | -231.3959 | -104.5565 | 114.8153 | 137.6768 | 1312.8767 | -1025.0671 | 600.9654 | 6.4406 | 1918.7994 | 1655.3488 | 1.0012 | 816.6805 | 0.99943 | -864.4271 | 0.99766 | 2166.2336 | 1428.3126 | 4244.272 | -2.6837 | -276.4902 | 3292.1538 | 1420.9429 | 714.5824 | -1119.5149 | -579.007 | 48.4413 | 3593.7415 | 210.1043 | -213.1338
2030-09-05 | 4 | -17.6352 | 698.6297 | -38.6303 | -297.5771 | -1654.9302 | -483.1938 | 1311.2266 | 0.99457 | 1757.3016 | -89.522 | 3577.8518 | 195.0002 | 1933.7218 | 23.0731 | 1844.4607 | 864.2086 | 596.4745 | 209.9989 | -199.1847 | 212.2327 | -1523.7225 | -4180.4604 | -175.3934 | -107.1368 | 615.8766 | -1377.6869 | -727.0544 | -316.9815 | -117.0498 | 0.99997 | 697.1512 | 1704.3157 | -755.5787 | 665.1831 | 6.2037 | 2456.0894 | 2294.0361 | 0.99994 | 806.2924 | 0.99921 | -548.9651 | -3.4476 | 2075.3547 | 1413.7145 | 4122.1084 | -2.7415 | -276.7412 | 3316.6938 | 1545.295 | 637.8724 | -1302.3375 | -677.9225 | 1.0135 | 3973.1333 | 210.1043 | -207.0584
2030-09-05 | 5 | -15.6646 | 817.1404 | -39.8198 | -313.2887 | -1491.1045 | -579.7847 | 807.4512 | 205.2908 | 1742.2435 | -75.8563 | 3541.9963 | 195.0005 | 1754.3307 | -126.5469 | 1793.6803 | 1130.6162 | 563.8715 | 209.9989 | -202.9392 | 251.7207 | -1552.2056 | -4878.3057 | -173.2829 | -106.9041 | 604.7088 | -1379.1068 | -1337.6871 | -337.0886 | -122.1208 | 28.4167 | 559.1496 | 1228.0234 | -894.7709 | 589.4166 | 4.9567 | 2460.7876 | 2074.5535 | 1.0014 | 691.3754 | 0.99907 | -901.7766 | -3.182 | 2012.1609 | 1321.9622 | 3944.3115 | -2.4607 | -275.796 | 3253.3499 | 1229.9487 | 687.9391 | -772.4724 | -1204.9409 | 1.0079 | 4027.3843 | 210.1042 | -171.7488
2030-09-05 | 6 | -15.5029 | 918.707 | -43.3964 | -369.0624 | -955.9778 | -674.2532 | 237.5206 | 1240.5441 | 1207.6841 | -76.5032 | 3584.7151 | 195.0001 | 1195.0719 | -98.1356 | 1813.5051 | 1508.5746 | 537.9449 | 209.9989 | -179.5048 | -1.1294 | -1558.6747 | -5051.146 | -159.3107 | -105.9478 | 416.7698 | -1471.8435 | -839.3305 | -388.7318 | -128.2056 | 254.2125 | 781.8506 | 1361.875 | -668.5005 | 350.7164 | 4.7649 | 2432.2729 | 2056.0886 | 0.9998 | 662.4327 | 207.5258 | -1133.4762 | 58.2674 | 1915.8461 | 1329.8359 | 3896.5142 | -2.3889 | -275.254 | 2881.5354 | 492.0582 | 542.8765 | -436.5013 | -2194.0681 | 256.9608 | 2991.5823 | 210.1042 | -137.4571
2030-09-05 | 7 | -20.3148 | 815.8927 | -48.5774 | -390.1324 | -1191.2185 | -484.4814 | 1912.2606 | 1416.6699 | 95.4057 | -117.6026 | 3530.6182 | 195.0025 | 1225.1863 | -3.3867 | 2145.3718 | 1480.9976 | 556.588 | 209.9989 | -193.7546 | 124.3936 | -1496.1096 | -4006.238 | -136.9226 | -98.7819 | 704.6548 | -1328.0129 | -968.9042 | -343.127 | -139.3199 | 300.5108 | 564.5458 | 2011.377 | -833.8437 | 486.4961 | 4.295 | 2385.8118 | 2676.7312 | -302.2574 | 344.213 | 0.99856 | -1256.7257 | 72.5688 | 1571.1323 | 1219.3976 | 3251.5842 | -2.4253 | -277.3016 | 2747.5649 | 452.1698 | 578.441 | -365.0907 | -1913.5917 | 392.1379 | 2554.9316 | 210.1043 | -169.7786
2030-09-05 | 8 | -27.9509 | 552.1968 | -49.5097 | -390.6122 | -1869.4299 | -277.2335 | 3169.3188 | 719.3102 | 209.6981 | -127.6719 | 3530.7576 | 194.9999 | 1310.2031 | 470.6316 | 2220.7566 | 1463.2635 | 606.2007 | 209.9989 | -246.2037 | 333.1132 | -1631.8866 | -3656.4971 | -150.1149 | -83.7396 | 1015.0875 | -1436.8367 | -1263.1224 | -296.0834 | -130.2931 | 175.6215 | 643.1575 | 2991.2817 | -830.2474 | 760.7834 | 4.5755 | 2044.0267 | 3937.9949 | -669.302 | 146.3672 | 1.0006 | -1272.4189 | -59.6689 | 2342.1003 | 1206.8745 | 3718.2905 | -2.8157 | -277.1305 | 2775.9756 | 562.6872 | 718.8632 | -669.5569 | -904.5079 | 61.6555 | 3754.9875 | 210.1042 | -275.7949
2030-09-05 | 9 | -29.3719 | 994.379 | -51.5329 | -453.8852 | -1910.5708 | -553.6218 | 2274.1711 | 660.4078 | 203.072 | -212.8376 | 3653.8357 | 195.0014 | 1600.076 | 531.2771 | 2266.1165 | 1118.1031 | 595.0477 | 209.9989 | -233.9741 | 271.1572 | -1694.4324 | -3603.636 | -223.5412 | -89.9108 | 788.921 | -1917.5693 | -1233.1958 | -429.2144 | -141.4074 | 57.7421 | 1153.9712 | 3267.1899 | -349.4539 | 656.1646 | 5.1635 | 2212.3843 | 4270.3223 | -452.1613 | 380.1066 | 450.0478 | -1198.123 | -348.8831 | 3364.9849 | 1249.6718 | 4859.4219 | -152.034 | -274.3957 | 2826.5273 | 561.5173 | 687.7781 | -938.4966 | -469.7646 | 52.3136 | 4508.166 | 210.1043 | -287.6273
2030-09-05 | 10 | -28.772 | 1214.5262 | -53.1234 | -509.4776 | -1906.4418 | -694.1038 | 2462.8379 | 715.3164 | 1.0064 | -315.8466 | 3670.5386 | 194.9987 | 1671.4767 | 577.9786 | 2330.9324 | 1894.2404 | 592.434 | 209.9989 | -207.8144 | 475.156 | -1625.4658 | -2999.2825 | -200.0937 | -88.9519 | 607.5454 | -2060.7581 | -877.8829 | -469.8748 | -139.3555 | 73.0367 | 1481.3054 | 3491.8081 | -257.2626 | 571.8182 | 4.1978 | 2186.9766 | 4844.5659 | -608.0503 | 250.1049 | 450.2629 | -1005.3769 | -445.5771 | 3216.7891 | 1218.049 | 4641.6489 | -246.2112 | -334.0031 | 2594.8352 | 618.3514 | 629.3284 | -1146.0029 | -358.8916 | 38.4893 | 4516.9126 | 210.1043 | -248.8833
2030-09-05 | 11 | -28.1238 | 1175.3262 | -52.8729 | -533.6783 | -1790.2554 | -746.3073 | 1480.5977 | 1373.8274 | -267.4615 | -355.3822 | 3680.446 | 194.9996 | 1846.1714 | 584.2087 | 2341.3242 | 1668.488 | 521.1558 | 209.9989 | -164.2568 | 429.3016 | -1469.71 | -2557.2605 | -138.0241 | -100.6176 | 510.1812 | -2132.5964 | -594.7747 | -458.7872 | -136.1277 | 255.977 | 1735.5125 | 3133.0874 | -129.4528 | 554.5187 | 4.0493 | 2176.6543 | 5181.7861 | -710.4761 | 190.3708 | 450.3056 | -569.064 | -271.1253 | 3269.6519 | 1197.4526 | 4707.8652 | -238.5651 | -279.4486 | 2338.1514 | 614.6759 | 524.2246 | -576.8417 | -821.5854 | 1.0044 | 4247.6743 | 210.1043 | -175.1214
2030-09-05 | 12 | -44.6835 | 923.2009 | -67.7646 | -507.8266 | -1706.7251 | -536.8038 | 2298.5342 | 1015.7214 | -278.5054 | -369.2114 | 3691.8889 | 113.0947 | 1749.9073 | 601.9426 | 2362.9316 | 1560.5579 | 504.2455 | 209.9989 | -163.5528 | 523.3434 | -1630.2727 | -3110.2825 | -77.5782 | -91.4166 | 418.3416 | -2189.9341 | -1245.7609 | -413.3382 | -119.8927 | 253.6493 | 1565.1725 | 3155.562 | -415.0714 | 672.2133 | 4.1756 | 1847.1598 | 5303.79 | -625.2646 | 207.8024 | 450.3664 | -595.2158 | -197.4665 | 3296.6909 | 1179.8446 | 4698.7026 | -235.8047 | -276.2473 | 2246.3594 | 832.4196 | 665.2726 | -218.012 | -771.949 | 1.01 | 4468.2817 | 210.1043 | -118.0558
2030-09-05 | 13 | -37.4113 | 836.5019 | -64.4691 | -491.5937 | -1570.0902 | -499.4581 | 1895.4839 | 1196.6403 | -318.8003 | -373.582 | 3704.1719 | 131.486 | 1915.5819 | 616.7076 | 2375.6511 | 1080.7112 | 379.9891 | 209.9989 | -135.0274 | 558.6492 | -1776.8992 | -4342.144 | -68.3292 | -82.1311 | 322.1907 | -1956.0925 | -1331.5798 | -370.3906 | -119.197 | 291.6409 | 1432.6117 | 2669.0203 | -434.3876 | 535.1846 | 4.8242 | 1829.0878 | 4546.0537 | -957.8828 | 0.99841 | 209.5256 | -428.4778 | -210.9343 | 3128.8633 | 1139.7513 | 4313.3584 | -232.8032 | -276.2868 | 2234.7722 | 685.8413 | 727.3215 | -262.8547 | -1077.7129 | 117.5645 | 3568.0046 | 210.1043 | -175.0572
2030-09-05 | 14 | -47.8941 | 580.9664 | -67.71 | -459.8713 | -1454.6958 | -427.6013 | 2390.3911 | 1005.5506 | -537.362 | -377.5555 | 3712.4622 | 82.3052 | 1915.504 | 618.238 | 2398.7051 | 863.3889 | 318.8557 | 209.9989 | -136.7099 | 501.0677 | -1780.5859 | -4090.1082 | -94.8381 | -76.1661 | 255.3515 | -1780.5549 | -1146.0248 | -253.6269 | -109.3218 | 253.7285 | 1313.0781 | 2362.7336 | -438.1815 | 549.7741 | 4.8109 | 1563.6747 | 4315.9644 | -954.7285 | 0.99938 | 123.9036 | -157.3957 | -463.5877 | 3189.0007 | 1106.4314 | 4326.2324 | -227.2584 | -860.1902 | 2283.3848 | 539.9009 | 747.3138 | -375.2654 | -728.9146 | 44.0529 | 2587.8621 | 210.1043 | -205.3952
2030-09-05 | 15 | -35.4193 | -12.6809 | -61.9438 | -320.9982 | -1191.0531 | -2.0619 | 4666.7275 | 645.9881 | -308.1027 | -354.3496 | 3717.4626 | 172.7854 | 1704.8315 | 664.7899 | 2426.6487 | 778.3862 | 236.9718 | 209.9989 | -556.5869 | 1140.7865 | -1227.9692 | -3162.6484 | -47.4237 | -14.1426 | 1537.2606 | -998.4907 | -2216.2715 | -30.6615 | -90.051 | 191.9269 | 564.7702 | 1136.8591 | -1132.7178 | 539.0317 | 5.9294 | 1044.6167 | 2506.467 | -642.9734 | -291.7782 | -3.182 | -411.1896 | -505.2627 | 4305.8652 | 1072.399 | 4798.8423 | -225.0804 | -2000.3228 | 3114.8333 | 699.8553 | 783.5652 | -762.8911 | 37.752 | 1.0025 | 1176.2838 | 210.1043 | -301.747
2030-09-05 | 16 | -37.389 | 1.0038 | -65.5816 | -333.4548 | -1036.9906 | -159.2774 | 4214.2832 | 952.9404 | -129.1633 | -353.7115 | 3716.0903 | 195.001 | 1673.1583 | 715.0767 | 2479.7935 | 152.3039 | 163.9068 | 209.9989 | -523.2205 | 862.963 | -1272.0941 | -3064.2498 | -77.4696 | -32.9376 | 1652.568 | -1263.4962 | -1400.0066 | -115.2397 | -90.0716 | 232.7001 | 675.5011 | 1898.1849 | -908.4368 | 604.3954 | 6.3028 | 1379.6852 | 2719.405 | -518.7923 | -2.0794 | 240.8983 | 0.053876 | -612.6889 | 4444.1064 | 1149.7394 | 5118.7241 | -130.3393 | -680.4759 | 2532.2678 | 158.7622 | 558.6436 | -1008.5549 | -271.792 | 571.4727 | 1913.6748 | 210.1042 | -268.9253
2030-09-05 | 17 | -43.9121 | -33.5875 | -70.8436 | -369.9908 | -1050.5359 | -281.4612 | 3467.417 | 1199.603 | -2.951 | -363.3758 | 3653.8494 | 195.0009 | 1392.3984 | 728.7191 | 2497.0146 | -228.4921 | 149.6527 | 209.9989 | -546.6653 | 535.478 | -1180.0481 | -2718.1438 | -81.0912 | -43.3562 | 1817.8033 | -1517.9324 | -391.5873 | -162.2625 | -85.1656 | 391.6808 | 976.9274 | 2769.4795 | -524.6649 | 688.1675 | 7.1703 | 1707.6854 | 3426.124 | -405.4533 | 89.1439 | 1.0001 | -0.16651 | -672.7275 | 4315.606 | 1191.1201 | 5096.8608 | -3.2093 | -953.7877 | 2882.6753 | 381.959 | 588.5876 | -967.7076 | -169.7947 | 577.3643 | 2973.1248 | 210.1043 | -280.7897
2030-09-05 | 18 | -43.5663 | -144.2206 | -72.0779 | -356.269 | -1098.2203 | -236.9587 | 3352.0691 | 1128.0925 | -2.9496 | -367.8635 | 3591.1499 | 195.0003 | 1195.6134 | 743.055 | 2503.7068 | -270.5812 | 109.4051 | 209.9989 | -580.9376 | 902.9851 | -1322.8224 | -2566.0684 | -19.1221 | -33.123 | 2057.134 | -1471.4456 | -1468.1179 | -158.2361 | -78.4895 | 387.0898 | 716.65 | 2688.7878 | -754.6786 | 714.2198 | 6.4374 | 1600.599 | 3260.7007 | -374.1066 | 128.9216 | 1.0005 | -0.024182 | -446.2028 | 4221.9629 | 1239.9486 | 5052.1479 | -3.3855 | -893.044 | 2963.7161 | 118.1939 | 775.4362 | -669.2357 | -468.2766 | 63.1572 | 3231.6504 | 210.1042 | -304.9909
2030-09-05 | 19 | -41.4284 | -68.033 | -71.0789 | -348.7344 | -1025.644 | -252.1658 | 3219.7803 | 1104.5391 | -46.1225 | -366.3821 | 3643.8455 | 195 | 963.6722 | 729.6548 | 2486.0461 | -203.4321 | 99.338 | 209.9989 | -473.0376 | 1049.4413 | -1333.511 | -2295.1553 | -12.8712 | -47.457 | 1316.0327 | -1406.547 | -1688.9596 | -185.2745 | -79.9878 | 367.0308 | 571.6935 | 2468.1165 | -829.4166 | 595.4583 | 6.5766 | 1735.0724 | 3010.8179 | -292.3228 | 155.5423 | 145.8397 | -142.2525 | -317.9585 | 4177.1475 | 1244.7449 | 5081.9902 | -3.5228 | -617.7377 | 2981.4612 | 199.2699 | 890.0145 | 84.1652 | -150.0708 | -73.9674 | 3186.3049 | 210.1043 | -292.0956
2030-09-05 | 20 | -35.2854 | 0.99329 | -65.3933 | -301.6242 | -940.1772 | -192.6334 | 3315.8435 | 1044.1194 | 188.2046 | -360.6327 | 3619.6401 | 194.996 | 901.1029 | 734.7425 | 2494.6704 | -211.0409 | 82.9435 | 209.9989 | -328.8835 | 985.9284 | -1125.8589 | -2572.2681 | -37.4869 | -56.8799 | 650.7482 | -1215.9252 | -1846.0481 | -150.062 | -86.2474 | 338.1073 | 556.5613 | 1353.3008 | -967.7029 | 536.8116 | 6.6393 | 1555.4296 | 1963.2611 | -351.5106 | 66.3681 | 0.99975 | -363.2575 | -426.5021 | 3981.8567 | 1232.1654 | 4786.605 | -3.4863 | -760.42 | 2959.3479 | -94.5515 | 714.3453 | 0.98663 | -568.8851 | 0.99576 | 1931.5292 | 210.1043 | -240.4133
2030-09-05 | 21 | -34.2128 | 400.4825 | -67.8426 | -334.9659 | -960.2775 | -436.2873 | 2573.5894 | 1139.1301 | 1.0038 | -355.9859 | 3624.6025 | 195.0008 | 875.4857 | 727.7358 | 2495.1082 | -266.1059 | 59.1546 | 209.9989 | -306.7946 | 1159.632 | -1234.9746 | -2518.1379 | -30.2299 | -58.2239 | 1366.6302 | -1550.0912 | -1085.8661 | -248.4829 | -100.4677 | 263.6521 | 618.0624 | 1187.2004 | -805.1573 | 411.787 | 6.6784 | 1779.4291 | 1797.9529 | -265.8772 | 143.5844 | 0.9998 | 0.3181 | -326.7093 | 3896.4146 | 1227.4618 | 4837.0913 | 0.97633 | -655.2935 | 2968.1504 | 460.8078 | 552.6853 | -156.3464 | -502.881 | 53.2444 | 1262.0028 | 210.1043 | -207.1684
2030-09-05 | 22 | -32.0175 | 644.8897 | -62.1869 | -331.9608 | -1302.5588 | -496.1176 | 2250.1145 | 1247.9425 | -335.5421 | -353.213 | 3514.6482 | 195.0012 | 1269.7059 | 744.2283 | 2509.7192 | -284.7947 | 22.9622 | 209.9989 | -378.4196 | 1091.8743 | -1284.5739 | -2303.4124 | -47.0979 | -51.0318 | 1924.2733 | -1519.8075 | -1232.7032 | -264.0915 | -110.8518 | 179.5454 | 707.4473 | 832.5217 | -867.0563 | 413.0814 | 5.6934 | 1819.9984 | 1412.0657 | -485.088 | 262.6985 | 0.99967 | -132.7625 | -203.1124 | 3161.3523 | 1219.4646 | 4625.0571 | -3.0717 | -276.1362 | 3276.4121 | 323.8468 | 455.6526 | -309.3539 | -603.8638 | 27.8853 | 302.7519 | 210.1043 | -147.2908
2030-09-05 | 23 | -31.2563 | 739.0939 | -56.7466 | -341.006 | -1611.8651 | -473.8089 | 2489.9475 | 1157.213 | -95.7187 | -359.675 | 3619.8721 | 194.9996 | 1374.6333 | 741.1365 | 2497.645 | -365.2987 | 95.7838 | 209.9989 | -434.8894 | 797.2371 | -1540.2286 | -2687.6045 | -86.1311 | -52.1508 | 2121.2876 | -1512.537 | -729.7828 | -281.552 | -112.1984 | 180.5289 | 890.9081 | 1208.1396 | -606.1245 | 402.2063 | 6.6548 | 1819.4774 | 1799.2701 | -620.2803 | 241.7815 | 450.2422 | -362.3322 | -101.8544 | 3202.9102 | 1213.913 | 4727.5645 | -263.6075 | -276.4325 | 3091.0266 | 362.4094 | 600.8799 | -666.3625 | -695.4135 | -162.2215 | 595.4268 | 210.1043 | -167.5708
2030-09-05 | 24 | -27.6936 | 1293.4969 | -54.1821 | -346.7531 | -1858.1655 | -690.6108 | 2274.0137 | 814.783 | 799.157 | -143.8031 | 3598.6985 | 176.147 | 1243.8921 | 614.233 | 2368.293 | 99.5577 | 248.6395 | 209.9989 | -514.9839 | 892.146 | -1658.6836 | -2777.6584 | -180.4109 | -57.4056 | 2476.6221 | -1693.249 | -918.3456 | -419.7353 | -138.515 | -63.8129 | 1042.7233 | 1416.6898 | -515.2452 | 279.1158 | 6.5625 | 2278.0916 | 1239.8229 | -419.463 | 458.1515 | 449.911 | -340.8369 | -112.3177 | 3351.7336 | 1231.12 | 5029.9839 | -279.1499 | -276.5778 | 3188.428 | 697.6364 | 483.1694 | -2176.042 | 567.0386 | -168.742 | -551.4192 | 210.1043 | -363.8082
2030-09-06 | 1 | -15.6167 | 1519.9512 | -51.7925 | -348.1418 | -2015.9291 | -907.8973 | 1140.29 | 501.466 | 1168.8527 | -156.1725 | 3753.2664 | 194.9984 | 1337.1409 | 514.343 | 2191.8359 | 273.7422 | 350.1308 | 209.9989 | -465.8578 | 535.9558 | -1371.6014 | -2703.2585 | -261.9671 | -80.1283 | 2041.1199 | -1904.2184 | -484.4666 | -495.7509 | -151.0918 | -118.7728 | 962.836 | 1396.1206 | -262.3622 | 240.5005 | 7.2315 | 2662.5845 | 1223.5634 | -967.9747 | 1.0013 | 95.2059 | -687.5445 | -343.5361 | 2271.043 | 1114.4471 | 3653.4043 | -291.387 | -1013.0292 | 3450.0078 | 1285.0922 | 423.5009 | -2947.3396 | 1024.8436 | -10.7558 | 452.8479 | 210.1043 | -434.8358
2030-09-06 | 2 | -10.5981 | 1048.8815 | -38.3348 | -329.4659 | -1996.2898 | -645.8533 | -292.5036 | 102.113 | 1557.1808 | -123.4159 | 3762.6309 | 195.0004 | 1621.3032 | 394.9887 | 1943.8065 | 1069.1812 | 439.8051 | 209.9989 | -432.9001 | 727.7719 | -1408.2885 | -3406.8733 | -131.0407 | -72.1057 | 1833.9902 | -1429.0928 | -1099.619 | -334.3706 | -124.1562 | 73.3849 | 236.2295 | 613.5503 | -815.3337 | 314.5021 | 6.5438 | 2343.8096 | 1002.4536 | -1280.8766 | 0.99865 | 449.7627 | -828.965 | 115.753 | 1142.2775 | 1092.4645 | 2765.397 | -298.149 | -1018.4009 | 3280.0657 | 1154.3893 | 687.8511 | -1280.5814 | 1.0057 | 372.2408 | 1444.8853 | 210.1043 | -252.9728
2030-09-06 | 3 | -14.836 | 836.7879 | -41.6501 | -366.9001 | -2001.2355 | -689.9232 | -1389.5441 | 0.99896 | 1762.9961 | -105.6087 | 3789.1309 | 195.0006 | 1809.939 | 40.6299 | 1946.8073 | 1817.4409 | 548.1049 | 209.9989 | -157.7171 | 789.9661 | -1297.7803 | -3793.1887 | -103.2094 | -113.1145 | 373.739 | -1569.5229 | -1410.7538 | -353.2004 | -115.6384 | 87.9572 | 548.7847 | 291.721 | -854.2071 | 354.1411 | 5.0355 | 2536.3301 | 1444.4238 | -1284.417 | 0.99877 | 449.7584 | -876.193 | 166.3902 | 1246.2268 | 1116.5608 | 2910.6912 | -301.2271 | -640.2786 | 3052.1323 | 839.3226 | 719.3795 | -1442.527 | -363.2374 | 149.7341 | 4487.4863 | 210.1042 | -237.2949
2030-09-06 | 4 | -13.3314 | 688.5695 | -42.2405 | -382.2912 | -1984.0454 | -690.8311 | -852.7844 | -1.5734 | 1919.0219 | -84.7769 | 3865.9678 | 194.9994 | 1728.7565 | 0.99975 | 1792.1625 | 2607.5457 | 611.6488 | 209.9989 | -141.7369 | 846.5641 | -1193.8621 | -3924.2996 | -115.6142 | -90.039 | 466.9732 | -1478.9584 | -1605.8251 | -354.6806 | -110.1926 | 55.4886 | 550.59 | 5.0875 | -944.3896 | 226.6191 | 5.1038 | 2046.8123 | 1658.7285 | -263.2095 | 453.3336 | 1.0012 | -1205.5594 | 11.3767 | 1953.0208 | 1246.5166 | 3756.8164 | -2.44 | -274.8754 | 2948.4871 | 898.3423 | 746.8485 | -1517.8594 | -300.3297 | 172.1897 | 5122.6621 | 210.1043 | -234.6796
2030-09-06 | 5 | -15.3235 | 585.1311 | -43.7595 | -403.0875 | -1894.9315 | -683.6458 | -743.84 | -1.6419 | 1873.5128 | -66.9506 | 3876.5576 | 195.001 | 1189.4077 | -47.5016 | 1664.2933 | 2854.6411 | 628.8143 | 209.9989 | -122.3913 | 810.274 | -1227.4268 | -4439.1885 | -106.2014 | -96.9428 | 502.4676 | -1493.0516 | -1818.7428 | -357.3042 | -104.3352 | 89.4173 | 539.2336 | 4.7662 | -1056.9432 | 300.9793 | 4.5944 | 1909.0879 | 2227.0781 | -161.9148 | 550.5891 | 0.99885 | -1423.9325 | 0.9992 | 1676.8135 | 1175.0471 | 3575.7419 | -2.4627 | -276.3801 | 3020.271 | 757.1754 | 858.8478 | -1144.8917 | -644.1663 | 1.0015 | 6424.1411 | 210.1043 | -217.5137
2030-09-06 | 6 | -17.2762 | 514.7703 | -49.0046 | -427.9073 | -1672.5789 | -695.9528 | -922.085 | 176.364 | 1242.9309 | -68.9696 | 3616.0981 | 195.0008 | 1027.042 | -193.5171 | 1694.5751 | 2870.1096 | 591.1127 | 209.9989 | -209.7373 | 766.4041 | -1395.9275 | -4968.9209 | -68.6157 | -103.8175 | 551.9963 | -1548.8145 | -2031.2821 | -362.8909 | -104.5799 | 221.6539 | 403.4229 | 0.99892 | -1153.9275 | 336.8967 | 3.7022 | 2057.7185 | 2477.3875 | -261.2793 | 515.0124 | 0.99882 | -1549.0764 | 178.0521 | 1821.3348 | 1217.4434 | 3682.4397 | -2.4487 | -272.5561 | 2603.457 | 280.1857 | 926.6902 | -276.0071 | -1473.0721 | 1.0121 | 6931.4233 | 210.1043 | -200.5778
2030-09-06 | 7 | -17.9127 | 726.057 | -54.1119 | -445.6692 | -1900.5449 | -774.8723 | -977.2716 | 1025.0271 | 467.7226 | -121.9426 | 3951.1931 | 160.0087 | 631.2897 | -119.6381 | 1941.6222 | 2959.2349 | 569.3032 | 209.9989 | -291.9969 | 702.8894 | -1440.4154 | -5229.1821 | -48.8186 | -105.0355 | 1096.8369 | -1621.7598 | -2045.5614 | -380.1156 | -120.0501 | 342.2815 | 509.1411 | 0.99828 | -1096.0797 | 290.8788 | 3.918 | 2317.7236 | 2454.0742 | -166.5071 | 459.4167 | 0.99998 | -1718.7723 | 246.5948 | 2421.2769 | 1328.1011 | 4185.2241 | -2.5705 | -272.0522 | 2587.0249 | -316.4549 | 1083.3704 | 274.0602 | -1669.2938 | -87.6996 | 5587.8438 | 210.1043 | -229.3128
2030-09-06 | 8 | -22.8753 | 1084.22 | -52.546 | -474.6094 | -1982.2067 | -748.5797 | -850.8546 | 725.3393 | 841.8297 | -253.8035 | 3917.7854 | 123.0118 | 841.6095 | 365.2657 | 2199.4856 | 2486.0552 | 617.434 | 209.9989 | -327.8492 | 608.3755 | -1530.2614 | -4793.0962 | -152.4869 | -86.9651 | 1386.8601 | -1780.1172 | -1607.6962 | -398.3795 | -134.3491 | 173.1401 | 1031.6461 | 806.1368 | -788.2469 | 400.7893 | 4.7198 | 2291.751 | 3094.0098 | -26.692 | 469.8015 | 1.001 | -1418.8364 | -155.2672 | 3353.3462 | 1389.634 | 4989.7295 | -2.739 | -276.2118 | 2462.5466 | 74.8285 | 864.7086 | -1100.8268 | -503.1066 | -268.2492 | 5746.6763 | 210.1043 | -313.7733
2030-09-06 | 9 | -14.0608 | 1196.9172 | -47.5111 | -441.9964 | -1978.2881 | -863.9933 | -1245.583 | 765.0155 | 699.7206 | -358.4257 | 3895.373 | 195.0004 | 1087.6296 | 439.4201 | 2209.949 | 2405.2998 | 498.4249 | 209.9989 | -327.5769 | 640.8078 | -1477.2006 | -4663.8091 | -161.7611 | -71.0794 | 1450.2865 | -1708.9227 | -1397.3763 | -429.3255 | -135.7368 | 154.4465 | 877.1562 | 278.0286 | -846.7946 | 233.2177 | 3.5146 | 1708.8213 | 2356.188 | -737.8069 | 277.8369 | 450.1442 | -1458.2816 | -187.2666 | 3595.6538 | 1362.2914 | 5073.4331 | -256.5186 | -571.5903 | 2412.5344 | 426.0695 | 691.6442 | -1081.6584 | -369.7133 | 225.2602 | 5096.7271 | 210.1043 | -262.1405
2030-09-06 | 10 | -15.3072 | 820.3052 | -54.6217 | -398.3736 | -1946.3062 | -580.5837 | -348.0542 | 807.2394 | 167.1324 | -349.2454 | 3903.5764 | 195.0017 | 1168.8263 | 439.999 | 2207.4028 | 2190.4514 | 511.3639 | 209.9989 | -264.3522 | 628.8768 | -1627.1322 | -4247.0732 | -85.5615 | -61.3365 | 998.7286 | -1698.3385 | -1221.1981 | -334.7598 | -121.5711 | 249.8307 | 920.6553 | 471.8938 | -897.584 | 294.804 | 3.6569 | 1470.1163 | 2390.552 | -698.3145 | 356.3017 | 263.8138 | -1117.5542 | -98.5879 | 3534.8113 | 1334.506 | 5044.1475 | -126.0969 | -276.6805 | 2203.957 | 484.4622 | 800.3153 | -372.6898 | -756.7454 | -26.7519 | 4343.1509 | 210.1043 | -226.7066
2030-09-06 | 11 | -15.6589 | 658.8741 | -54.8433 | -408.4693 | -1850.6835 | -518.8208 | -424.5902 | 1161.781 | -272.3409 | -345.5632 | 3940.5588 | 195.0016 | 909.1467 | 437.6328 | 2204.6694 | 2297.8311 | 530.2358 | 209.9989 | -254.0675 | 390.82 | -1469.1912 | -4106.7168 | -67.0527 | -64.3383 | 986.0305 | -1707.9061 | -712.5062 | -285.7061 | -119.4226 | 354.7909 | 1154.1571 | 609.7206 | -668.8544 | 284.4547 | 3.7019 | 1551.3892 | 2585.5137 | -614.7487 | 464.4373 | 1.001 | -1007.1058 | -212.6855 | 3446.2156 | 1312.0116 | 4959.3901 | -3.3385 | -276.5617 | 2076.3608 | 418.8575 | 702.7097 | -221.3728 | -1100.1115 | 1.0175 | 4269.9595 | 210.1043 | -119.7919
2030-09-06 | 12 | -24.6048 | 612.0486 | -61.256 | -435.9009 | -1777.4734 | -485.1793 | -826.9359 | 1124.4969 | -2.9209 | -359.1707 | 3963.0203 | 158.2723 | 670.7094 | 462.6272 | 2231.4727 | 2054.9067 | 566.1889 | 209.9989 | -245.2633 | 596.7437 | -1651.7711 | -4360.7026 | -49.8062 | -76.3743 | 913.8963 | -1771.0061 | -1092.469 | -317.0287 | -109.549 | 369.4242 | 1129.7268 | 831.621 | -719.9929 | 370.3329 | 4.2667 | 1506.4746 | 3088.1724 | -2.5608 | 377.0868 | 177.3839 | -658.0626 | -54.9879 | 3789.8923 | 1365.115 | 5133.7988 | -3.269 | -276.4479 | 1980.9865 | 582.3251 | 938.8884 | -175.5094 | -1087.1013 | 44.2352 | 4813.082 | 210.1043 | -109.6591
2030-09-06 | 13 | -31.9369 | 751.0571 | -63.4968 | -401.2415 | -1642.051 | -664.541 | 249.352 | 1277.0682 | -862.5145 | -360.0608 | 3948.3779 | 114.8913 | 733.4365 | 501.984 | 2269.5376 | 1653.0461 | 485.5453 | 209.9989 | -189.156 | 551.5911 | -1700.6807 | -4647.2578 | -77.5117 | -86.1189 | 568.6117 | -1644.1107 | -1210.7587 | -334.622 | -117.9975 | 295.8981 | 1168.6864 | 179.0968 | -631.5308 | 264.6076 | 4.2885 | 1740.761 | 2315.9319 | 1.0021 | 384.6278 | 1.0004 | -429.0038 | -355.3727 | 3633.9565 | 1301.2935 | 5035.1343 | 1.0001 | -277.61 | 2143.78 | 781.7683 | 630.9677 | -1167.9838 | -572.0741 | 221.8369 | 2564.3994 | 210.1043 | -246.2152
2030-09-06 | 14 | -32.7017 | 280.8644 | -67.5409 | -377.9611 | -1341.1575 | -336.6779 | 1984.4611 | 1151.4698 | -573.8906 | -345.0837 | 3961.2866 | 195 | 828.6179 | 579.8919 | 2318.1697 | 1185.6771 | 360.5668 | 209.9989 | -294.6032 | 1162.1304 | -1246.365 | -3976.8254 | 0.35388 | -67.841 | 154.1868 | -1269.5055 | -2113.1858 | -197.3721 | -97.0822 | 323.7417 | 903.2511 | 4.5533 | -981.9005 | 384.3139 | 4.5412 | 1316.9724 | 2478.6584 | -144.3605 | 364.0806 | 116.5439 | -387.3817 | -451.6601 | 4068.0449 | 1237.2358 | 5131.856 | 123.9452 | -385.5168 | 2031.6628 | 358.287 | 458.2956 | -557.7635 | -540.7424 | 136.4489 | 2053.2529 | 210.1042 | -244.4562
2030-09-06 | 15 | -33.902 | 231.2355 | -69.1782 | -362.6967 | -970.1476 | -284.8549 | 2957.1099 | 1248.2596 | -708.4377 | -344.5939 | 3996.3965 | 194.9996 | 723.5334 | 666.8247 | 2412.0364 | 508.0659 | 240.7677 | 209.9989 | -629.502 | 1282.2809 | -1179.4763 | -3985.0779 | -17.5948 | -25.9069 | 1993.1654 | -1280.505 | -2424.6672 | -153.56 | -93.757 | 245.6721 | 813.7581 | 308.064 | -1211.8939 | 541.2507 | 5.0391 | 1158.6273 | 2388.8303 | -83.4607 | 455.7063 | 0.99989 | -894.3994 | -487.9525 | 4056.2129 | 1257.306 | 5135.6792 | 175.6608 | -557.7883 | 2213.7458 | 227.1492 | 596.7593 | -453.9576 | -479.2171 | 44.6735 | 1306.115 | 210.1043 | -239.3014
2030-09-06 | 16 | -33.9144 | -87.5287 | -70.1181 | -324.0341 | -808.9756 | -227.2818 | 3344.958 | 1060.8229 | -586.9481 | -349.9029 | 4000.9192 | 182.9673 | 664.7844 | 710.8298 | 2454.771 | -32.5541 | 249.9229 | 209.9989 | -647.066 | 1203.3086 | -1317.4329 | -3919.4548 | 13.9952 | -28.9563 | 2144.5034 | -1197.7812 | -2488.4683 | -127.0127 | -74.8132 | 341.9421 | 451.4139 | 1060.2424 | -1383.4755 | 639.8591 | 4.8844 | 1340.7838 | 2118.5354 | -98.2832 | 426.1227 | 123.7799 | -481.8562 | -442.1931 | 4082.147 | 1251.5056 | 5138.146 | 145.3114 | -548.0117 | 2446.9448 | 321.8745 | 574.9272 | -861.1442 | -802.9824 | 61.2027 | 1343.1664 | 210.1043 | -251.2498
2030-09-06 | 17 | -27.8647 | -13.3108 | -70.8473 | -327.4128 | -766.0756 | -330.6261 | 2340.8049 | 1522.8448 | -859.2988 | -346.2752 | 3979.146 | 194.9989 | 627.0479 | 702.0764 | 2441.2151 | 183.5274 | 190.3976 | 209.9989 | -657.6198 | 1211.6053 | -1341.0275 | -3741.5662 | 33.2922 | -18.6338 | 2166.9001 | -1112.7629 | -2582.7424 | -168.1939 | -77.1816 | 400.6897 | 309.1621 | 768.2239 | -1508.7773 | 378.3324 | 4.1159 | 1029.8267 | 1597.8782 | -193.5799 | 206.4634 | 450.2412 | -521.9261 | -305.5956 | 4288.271 | 1295.1222 | 5135.2715 | 117.9545 | -294.7998 | 2284.4197 | -28.2341 | 425.59 | -1015.1423 | -1020.4187 | 156.2579 | 1070.8118 | 0.10427 | -214.4361
2030-09-06 | 18 | -45.6105 | -13.8737 | -75.936 | -405.2486 | -744.2524 | -180.0219 | 2085.9429 | 1561.9114 | -923.0541 | -351.3683 | 3959.3799 | 181.1127 | 606.8618 | 679.0309 | 2420.7856 | 42.229 | 285.5341 | 209.9989 | -431.1794 | 1432.1808 | -1359.609 | -3994.554 | 59.9587 | -37.2146 | 1072.3755 | -1318.5035 | -2566.1384 | -130.5027 | -81.8758 | 346.1401 | 721.8045 | 1903.4604 | -1232.6733 | 717.5245 | 6.137 | 1257.8196 | 2713.2969 | -2.8443 | 530.0696 | 1.0012 | -683.2214 | -153.8277 | 3743.1709 | 1315.6819 | 5139.2329 | -3.4816 | -277.4331 | 2397.8369 | -121.5149 | 596.6606 | -328.1183 | -1050.2142 | 610.8511 | 1307.4008 | 210.1043 | -110.4134
2030-09-06 | 19 | -45.1324 | 0.98389 | -73.0918 | -402.1876 | -1129.9177 | -73.0805 | 3107.8958 | 990.5909 | -358.6062 | -357.448 | 3939.3726 | 194.9996 | 657.2596 | 703.215 | 2433.2517 | 14.7441 | 280.2897 | 209.9989 | -486.9943 | 1693.6462 | -1206.1113 | -3806.8457 | 29.4986 | -33.7887 | 1307.5026 | -1171.1165 | -2794.5042 | -85.4778 | -79.8608 | 223.5247 | 580.9078 | 1880.7684 | -1479.9027 | 765.1013 | 5.6899 | 1230.623 | 2615.8479 | -713.5815 | 346.8804 | 1.0009 | -1301.2158 | -186.6087 | 3409.0068 | 1279.8031 | 4744.8008 | -3.3396 | -348.5945 | 2697.9106 | -126.7035 | 710.9642 | -452.7219 | -183.2212 | 653.3021 | 1145.6667 | 210.1043 | -144.7315
2030-09-06 | 20 | -38.0967 | 446.6042 | -70.5424 | -357.1324 | -1342.8998 | -318.64 | 3888.6523 | 587.6424 | -383.9418 | -363.4569 | 3965.1604 | 194.9994 | 516.2806 | 638.894 | 2348.5952 | 116.8782 | 272.5798 | 209.9989 | -402.8298 | 915.2632 | -1740.7555 | -4582.5332 | -154.5562 | -45.4891 | 1517.5034 | -1364.2842 | -2197.6943 | -177.9397 | -102.5861 | -55.8815 | 429.2969 | 968.4543 | -1424.4537 | 508.1225 | 5.0445 | 1326.9607 | 1895.3893 | -2.693 | 414.022 | 0.9986 | -1311.8792 | -640.2235 | 3593.2915 | 1319.9541 | 5065.6807 | -3.16 | -276.6438 | 2534.0046 | -150.6238 | 347.0473 | -1636.2889 | 157.0885 | 896.4581 | 1515.5499 | 210.1043 | -137.2242
2030-09-06 | 21 | -37.9676 | 181.0867 | -73.4899 | -326.0321 | -1301.5889 | -259.615 | 3896.6484 | 538.4629 | -327.0373 | -267.8987 | 3927.2815 | 195.0013 | 688.0712 | 662.3215 | 2380.9634 | 93.6467 | 330.3846 | 209.9989 | -396.6874 | 1074.9814 | -1778.6149 | -2943.7229 | -18.3906 | -53.2829 | 1768.6326 | -1489.7699 | -2411.6616 | -155.2972 | -88.5193 | 195.9174 | 31.1671 | 1410.6808 | -1383.0975 | 662.9786 | 4.9619 | 1547.6088 | 2230.8042 | -2.5498 | 358.7112 | 1.0001 | -773.7277 | -102.7341 | 3560.6685 | 1337.6725 | 4959.0723 | -3.0559 | -276.4677 | 2554.0037 | -27.0762 | 929.5103 | -459.1091 | -512.5773 | 328.8701 | 2204.3313 | 210.1042 | -137.4853
2030-09-06 | 22 | -37.6778 | 538.4877 | -70.8615 | -365.9646 | -1240.557 | -392.1766 | 3663.8269 | 885.3516 | 303.8744 | -271.8978 | 3880.4514 | 194.9993 | 947.3793 | 626.7512 | 2355.7598 | -67.0079 | 336.8591 | 209.9989 | -480.9048 | 880.4467 | -1671.0974 | -3470.5476 | -80.8683 | -36.2273 | 2037.5991 | -1642.4806 | -1179.108 | -227.9423 | -107.3744 | 66.616 | 604.4058 | 2044.8058 | -1048.2648 | 562.2102 | 4.6544 | 1513.6263 | 2751.9465 | -859.4684 | 11.877 | 0.99487 | -1079.4434 | -285.6617 | 2939.4309 | 1196.9436 | 4131.8071 | -215.0668 | -954.703 | 3465.0269 | 524.8519 | 820.1795 | -439.8617 | -110.2495 | 1.0207 | 1772.9286 | 210.1042 | -159.3962
2030-09-06 | 23 | -28.8655 | 833.5478 | -55.309 | -398.3006 | -1474.1897 | -485.7676 | 2715.5154 | 1145.6688 | 143.1926 | -156.2613 | 3820.2517 | 195.0012 | 1218.8801 | 536.5067 | 2294.7842 | -45.1371 | 406.9709 | 209.9989 | -497.7097 | 833.6402 | -1765.8604 | -1805.796 | -112.1855 | -48.9175 | 2252.1514 | -1350.8895 | -1655.2744 | -298.8003 | -121.3766 | 72.4259 | 724.9869 | 1829.439 | -1004.2026 | 442.4211 | 4.7012 | 2061.6843 | 2500.6233 | -643.3912 | 446.6667 | 449.8979 | -1111.3333 | -3.2733 | 3558.7915 | 1383.3059 | 5083.0171 | -72.2453 | -621.4599 | 2590.2253 | -57.8269 | 745.074 | -101.3188 | -850.2397 | 1.0128 | 873.0236 | 210.1043 | -144.4027
2030-09-06 | 24 | -32.6781 | 1361.8036 | -55.9041 | -439.8931 | -1793.2097 | -794.4772 | 2511.3782 | 970.3703 | 575.5074 | -147.0748 | 3773.2505 | 187.8267 | 1218.7129 | 500.9062 | 2237.3662 | 399.9863 | 518.2764 | 209.9989 | -555.0044 | 704.4293 | -1903.2563 | -2931.7244 | -161.6376 | -70.2312 | 2500.4961 | -1827.7905 | -1421.8995 | -431.8433 | -139.7013 | -54.2908 | 797.3279 | 2715.9924 | -755.3161 | 479.1079 | 5.6653 | 2664.8577 | 2985.3193 | -311.2553 | 577.8469 | 449.9332 | -873.4067 | -0.33474 | 3626.0332 | 1322.8658 | 5066.1909 | -3.3369 | -353.4465 | 2681.2568 | 437.1122 | 731.6093 | -174.8342 | -407.7352 | 1.0107 | 1262.8058 | 210.1043 | -263.407
2030-09-07 | 1 | -17.9396 | 1400.3827 | -50.3343 | -392.6371 | -1902.795 | -946.1296 | 38.7217 | 674.1893 | 750.3661 | -128.4335 | 3786.9312 | 195.0007 | 1530.1991 | 331.0195 | 1921.9716 | 507.6797 | 485.0538 | 209.9989 | -705.4103 | 491.489 | -1732.9292 | -3601.968 | -147.8834 | -63.3085 | 3661.6763 | -1918.4084 | -1551.514 | -488.8598 | -139.1924 | 83.1004 | 570.8376 | 1480.2273 | -552.9188 | 299.232 | 7.0249 | 3044.4873 | 1438.6965 | -994.834 | 1.0004 | 217.8805 | -759.9137 | 110.0077 | 2635.3755 | 1154.1117 | 3956.2891 | -285.0804 | -1224.2543 | 2539.5083 | 833.0011 | 694.2941 | -973.7568 | -50.2484 | -507.5269 | 356.4388 | 210.1042 | -377.5892
2030-09-07 | 2 | -24.6953 | 277.0756 | -44.9125 | -289.3348 | -1905.8876 | -239.0507 | -2053.7078 | 0.99421 | 1021.1317 | -122.538 | 3816.0601 | 195.0006 | 1278.11 | 1.0005 | 1946.9879 | 920.5862 | 580.4783 | 209.9989 | -490.4682 | 351.4749 | -1752.1315 | -4775.6152 | -52.7755 | -85.7732 | 2205.5254 | -1383.7587 | -2128.8445 | -222.7088 | -107.5689 | 245.0139 | 225.8758 | 1494.5966 | -975.8599 | 585.6789 | 4.1297 | 2740.3494 | 1401.843 | -910.7242 | 0.99843 | 365.6092 | -926.9016 | 363.5294 | 2711.0183 | 1195.0497 | 4157.4917 | -293.9746 | -951.9717 | 2644.6306 | 773.5922 | 925.8443 | -409.1252 | 1.0018 | -728.0219 | 2148.3906 | 210.1043 | -357.3865
2030-09-07 | 3 | -16.2291 | 145.5085 | -43.696 | -398.2097 | -1922.377 | -468.1261 | -3384.6252 | 68.4343 | 1660.1389 | -90.1772 | 3845.5562 | 195.0007 | 1542.0884 | -19.5277 | 1607.4624 | 2427.9016 | 558.0891 | 209.9989 | -416.1559 | 257.3864 | -1421.1676 | -5111.5195 | -50.2286 | -71.0175 | 1639.1066 | -1434.1084 | -2080.4834 | -341.5844 | -94.7757 | 304.6072 | 561.2947 | 381.069 | -967.9264 | 300.3248 | 2.813 | 1800.1835 | 1834.1517 | -977.0502 | 1.0014 | 164.7558 | -1250.6187 | 271.3046 | 2705.9062 | 1277.0896 | 4186.2251 | -298.8543 | -563.2599 | 2530.75 | 677.238 | 796.1037 | -515.8523 | -317.8565 | -379.3022 | 4821.8633 | 210.1042 | -287.4762
2030-09-07 | 4 | -40.0476 | 314.433 | -56.072 | -601.4254 | -1664.0148 | -805.099 | -5939.8789 | 520.9259 | 1676.4399 | -118.5867 | 3791.0225 | 62.7057 | 2046.2888 | -292.8594 | 1670.8394 | 1600.853 | 454.7913 | 209.9989 | -205.3387 | 73.5997 | -1428.0614 | -5112.0537 | -50.4049 | -86.9689 | 750.7599 | -2368.4438 | -1170.0125 | -561.7733 | -86.1409 | 441.4172 | 2455.3904 | 2378.51 | 113.9581 | 534.1185 | 4.2717 | 1783.1178 | 4981.7705 | -294.0891 | 303.3357 | 449.3214 | -1174.4076 | 281.6165 | 2395.4783 | 1286.8033 | 3992.5598 | -127.5535 | -272.8286 | 2013.8478 | 152.0656 | 845.0629 | -82.1299 | -768.5504 | 271.8444 | 9705.7227 | 210.1042 | -152.8225
2030-09-07 | 5 | -48.235 | 359.0555 | -58.7311 | -709.0052 | -1387.8127 | -847.888 | -6498.6987 | 1105.4373 | 1757.5723 | -109.9371 | 3786.5144 | 50.3718 | 2052.5547 | -355.7905 | 1639.5465 | 1768.2609 | 398.6183 | 209.9989 | -183.2076 | -50.3019 | -1179.0419 | -6003.1406 | -56.17 | -70.2829 | 847.1655 | -2609.8142 | -1212.9924 | -629.421 | -91.0546 | 535.6964 | 2701.272 | 2810.1946 | 176.0986 | 671.947 | 1.9497 | 823.02 | 6434.543 | -286.7577 | 579.7538 | 1.0002 | -1585.5601 | 160.7022 | 2305.5549 | 1318.4185 | 4207.9194 | -2.4243 | -272.6995 | 1748.9623 | -371.6527 | 833.5099 | -83.4969 | -1310.3595 | 225.1311 | 11394.2109 | 210.1042 | -127.0418
2030-09-07 | 6 | -49.2157 | 363.041 | -58.7004 | -740.4791 | -1014.3667 | -864.2662 | -7382.7246 | 1774.5042 | 1669.0919 | -88.2234 | 3784.5764 | 58.3059 | 1851.1481 | -387.4339 | 1535.4403 | 1672.1012 | 322.043 | 209.9989 | -157.331 | -47.5038 | -1153.8905 | -6182.0552 | -10.0361 | -70.1325 | 775.6168 | -2588.4395 | -1350.2477 | -635.451 | -94.3723 | 674.5825 | 2508.0996 | 2570.8513 | 14.2621 | 777.2753 | 1.2286 | 650.2841 | 7138.085 | -204.0903 | 675.9113 | 0.9988 | -1899.6858 | 282.9012 | 2232.6345 | 1291.1453 | 4216.1328 | -2.3217 | -274.2845 | 1234.423 | -1044.3032 | 1063.1907 | 245.3492 | -1156.7056 | -81.0683 | 10734.6426 | 210.1042 | -137.2631
2030-09-07 | 7 | -51.8787 | 318.4079 | -62.7876 | -756.7252 | -1097.9269 | -834.2296 | -6678.1108 | 1371.3379 | 1315.1224 | -65.9059 | 3787.8474 | 92.4151 | 1557.4899 | -431.8789 | 1397.7153 | 1395.5101 | 261.8458 | 209.9989 | -151.517 | -10.8095 | -1382.7292 | -6258.7002 | -21.818 | -66.1417 | 728.6063 | -2610.3589 | -1505.6046 | -627.1396 | -93.7289 | 609.7042 | 2500.8557 | 2828.8374 | -3.0936 | 792.71 | 0.94416 | 515.4428 | 7506.6196 | -81.0956 | 832.8873 | 1.0008 | -1716.9651 | 345.9193 | 2270.0483 | 1246.656 | 4386.2456 | -2.4394 | -272.5439 | 840.5253 | -1381.3365 | 941.306 | 235.7805 | -1988.4757 | 6.9919 | 11649.8906 | 210.1042 | -99.6046
2030-09-07 | 8 | -50.5481 | 237.1027 | -66.7185 | -729.6485 | -1584.297 | -820.725 | -5125.0391 | 566.9824 | 792.817 | -84.4029 | 3813.2417 | 96.1571 | 1525.1782 | -389.8152 | 1562.7834 | 1127.6316 | 196.1106 | 209.9989 | -290.2636 | 43.0534 | -1484.5399 | -6303.7764 | -22.1158 | -53.5665 | 953.5963 | -2646.0774 | -1623.934 | -602.479 | -89.2412 | 553.3573 | 2477.4304 | 2672.8486 | -51.8163 | 685.6414 | 0.94353 | 561.0677 | 7478.9419 | -384.9087 | 327.4935 | 131.1545 | -1726.2091 | 289.6549 | 3068.5813 | 1248.7644 | 4603.3623 | -2.4358 | -272.5715 | 1420.8643 | -720.2347 | 1123.8677 | 1038.8313 | -1571.7618 | -94.5402 | 12877.6934 | 210.1043 | -112.2083
2030-09-07 | 9 | -54.0592 | 377.2225 | -73.1297 | -776.9651 | -1610.7264 | -905.4066 | -5366.5908 | 576.6007 | 359.8588 | -92.1478 | 3906.4661 | 125.5913 | 1553.1436 | -315.0602 | 1733.2539 | 453.9555 | 110.7287 | 209.9989 | -334.6884 | 104.2175 | -1601.8806 | -6572.8662 | -30.9689 | -61.823 | 1216.1815 | -2719.2158 | -1928.4938 | -633.9917 | -96.4315 | 514.3176 | 2384.5232 | 2855.9966 | -130.963 | 707.6841 | 0.54453 | 495.9006 | 7677.2285 | -540.8799 | 354.8813 | 449.5071 | -1887.5538 | 255.1395 | 3582.2659 | 1234.5872 | 5031.2295 | -188.2096 | -331.325 | 2127.9385 | -16.4504 | 1219.8171 | 256.5609 | -1221.5413 | -1129.2452 | 12844.2568 | 210.1043 | -349.2632
2030-09-07 | 10 | -56.62 | 392.1411 | -77.2746 | -780.5154 | -1743.0909 | -921.7955 | -5401.5283 | 554.5966 | 1.0008 | -87.8482 | 3888.7197 | 150.8552 | 1794.6412 | -269.0089 | 1830.6199 | 394.7556 | 87.8124 | 209.9989 | -360.4931 | 260.6644 | -1815.9165 | -6428.9595 | -5.7124 | -58.9712 | 1377.9032 | -2763.6467 | -2120.8113 | -637.4366 | -97.7835 | 514.5379 | 2370.5381 | 3069.5796 | -198.5253 | 734.9903 | 0.53806 | 414.7104 | 7358.6973 | -766.8491 | 237.6315 | 449.3278 | -1868.8179 | 345.418 | 3592.6904 | 1208.4548 | 5049.5259 | -267.3437 | -640.6368 | 1664.146 | -382.6386 | 1188.9923 | 981.3268 | -1507.1619 | -593.8972 | 13081.4209 | 210.1042 | -262.8191
2030-09-07 | 11 | -58.2015 | 254.892 | -80.0846 | -772.864 | -1810.4908 | -849.5768 | -5525.4653 | 416.5096 | -360.8696 | -93.1229 | 3918.6914 | 133.9375 | 1917.6212 | -233.0255 | 1843.6802 | 71.9546 | 66.9614 | 209.9989 | -482.5977 | 372.2252 | -2046.6627 | -6304.0303 | 40.7457 | -47.9532 | 2220.1506 | -2727.4546 | -2264.2681 | -612.7439 | -94.6341 | 565.1233 | 2107.9785 | 3168.0273 | -286.8333 | 788.8989 | 0.62961 | 283.3766 | 7348.0479 | -485.7479 | 113.4244 | 449.5856 | -1691.3175 | 477.6113 | 3842.9421 | 1237.5427 | 5073.7456 | -257.8031 | -431.6395 | 1394.8558 | -695.4719 | 1281.7118 | 955.28 | -1694.5789 | -747.1968 | 13359.3438 | 210.1043 | -205.8639
2030-09-07 | 12 | -51.6245 | 608.9108 | -81.7974 | -747.4866 | -1758.2391 | -950.0279 | -3632.6655 | 942.2716 | -433.3296 | -117.5158 | 3902.7334 | 136.7662 | 1877.1927 | -204.2735 | 2009.2598 | 124.7083 | 81.2142 | 209.9989 | -645.2679 | 291.207 | -2107.0984 | -5992.98 | -66.9804 | -40.7635 | 3441.1658 | -2684.3848 | -2094.3396 | -643.5775 | -117.7502 | 395.3154 | 2131.9463 | 2870.3059 | -121.0611 | 595.1824 | 1.7236 | 401.8597 | 6562.8237 | -852.7794 | 0.99872 | 449.6835 | -1613.7224 | 113.4837 | 3655.1724 | 1230.9897 | 4748.2666 | -249.5425 | -315.82 | 1335.1304 | -311.7339 | 980.498 | 132.6099 | -1391.9072 | -639.9246 | 12320.3506 | 210.1042 | -94.5082
2030-09-07 | 13 | -53.1343 | 787.4961 | -83.1016 | -744.0833 | -1745.0956 | -1024.2692 | -3973.7214 | 1268.9498 | -1166.3032 | -197.6825 | 3847.1223 | -35.4745 | 1547.7844 | 1.0002 | 1882.1869 | 101.1623 | 197.9429 | 209.9989 | -700.7015 | 185.0526 | -1843.5414 | -4940.4404 | 0.99946 | -76.6647 | 4025.6448 | -2734.3748 | -2266.969 | -620.3242 | -113.2424 | 560.9888 | 1755.6505 | 3160.5281 | -140.875 | 753.141 | 3.0667 | 1858.0077 | 6639.9731 | -263.1418 | 367.21 | 73.8179 | -1558.981 | 144.9698 | 3811.2483 | 1303.266 | 5093.2842 | -3.3321 | -276.8348 | 1137.9796 | -113.03 | 1074.3135 | -83.533 | -1379.7239 | -228.692 | 12496.3887 | 210.1042 | -125.3872
2030-09-07 | 14 | -46.1376 | 1060.1064 | -83.8111 | -681.1442 | -1456.108 | -1027.7574 | -1021.8322 | 1352.3817 | -1373.431 | -241.5118 | 3816.0747 | -116.1825 | 1844.3667 | 166.8019 | 1961.9543 | 1146.0365 | 557.958 | 209.9989 | -828.5347 | 196.851 | -1909.3698 | -5344.5332 | -151.2507 | -74.9129 | 4373.1914 | -2536.7056 | -2551.0508 | -580.8803 | -134.7936 | 271.0483 | 765.6046 | 2182.3315 | -324.5631 | 640.4868 | 3.5785 | 3246.8601 | 5675.4858 | -714.7452 | 1.0022 | 420.3744 | -1382.7159 | -262.4873 | 3697.1562 | 1177.2405 | 4796.0098 | -225.6683 | -276.8051 | 1598.0776 | -104.2697 | 874.0632 | -1510.2439 | -927.1412 | 1.007 | 9499.8633 | 210.1043 | -309.0697
2030-09-07 | 15 | -38.8563 | 661.452 | -92.6048 | -592.5638 | -1097.2166 | -816.308 | 0.99242 | 1125.3096 | -1789.4489 | -245.1335 | 3855.6189 | -81.1263 | 1679.8513 | 1.0005 | 2218.6851 | 623.688 | 397.4841 | 209.9989 | -825.4783 | 262.2578 | -1758.4436 | -4254.8325 | -109.3142 | -71.4668 | 4426.3071 | -2252.7278 | -2488.6978 | -443.2092 | -113.9613 | 350.1737 | 720.5925 | 2223.7 | -655.3063 | 568.5818 | 2.8163 | 3039.0898 | 5234.9688 | -390.4843 | -171.1016 | 450.4612 | -1273.4777 | -317.5398 | 4892.6553 | 1206.481 | 5100.4312 | 163.9534 | -596.4301 | 1674.3923 | -306.048 | 627.5402 | -1444.5748 | -1601.7189 | 53.2727 | 5541.9121 | 0.10427 | -220.1596
2030-09-07 | 16 | -43.2376 | 621.7955 | -92.669 | -563.1481 | -1152.7278 | -829.7249 | 0.98736 | 1134.9784 | -1320.2294 | -243.3863 | 3852.5388 | -76.616 | 1610.9026 | 58.7627 | 2236.9963 | 536.0938 | 311.9173 | 209.9989 | -835.8577 | 365.2368 | -1751.3126 | -4151.9639 | -79.6377 | -63.8514 | 4513.8755 | -2146.354 | -2642.0664 | -451.1773 | -109.0438 | 383.0751 | 564.4043 | 2111.9622 | -819.6672 | 576.4444 | 2.8079 | 2933.3154 | 4827.1323 | -397.9875 | -162.5068 | 450.4507 | -1361.4805 | -231.3708 | 4904.1177 | 1216.0704 | 5100.6196 | 169.4862 | -450.9561 | 1770.5045 | -357.3348 | 715.4983 | -1124.3875 | -1344.8494 | 47.5869 | 3779.1143 | 0.10427 | -224.96
2030-09-07 | 17 | -37.5381 | 389.2223 | -93.5241 | -556.0039 | -1256.8613 | -743.1702 | 0.99384 | 1120.0007 | -1281.567 | -219.2813 | 3800.5027 | -58.934 | 1682.5007 | 109.3466 | 2063.4106 | 370.4015 | 304.4433 | 209.9989 | -647.7135 | 425.991 | -1588.2808 | -4823.3496 | -34.523 | -83.2074 | 3815.3538 | -2131.1936 | -2830.9187 | -415.4193 | -101.9949 | 456.0793 | 420.2707 | 1892.808 | -906.9507 | 648.5213 | 3.0827 | 2904.9717 | 4107.3452 | -416.7047 | -183.9681 | 450.4762 | -1308.1132 | -102.4418 | 4928.6602 | 1224.9794 | 5099.9351 | 166.4426 | -436.1254 | 1733.9985 | -618.6511 | 612.11 | -1420.7328 | -1300.8639 | 224.6276 | 5274.4175 | 0.10427 | -211.5599
2030-09-07 | 18 | -51.2999 | 273.7825 | -98.7361 | -617.154 | -1214.2544 | -621.5187 | -26.5615 | 1344.594 | -1421.8496 | -184.2491 | 3818.9514 | -29.2237 | 1614.7166 | 246.6765 | 1749.4137 | -90.7793 | 361.0002 | 209.9989 | -559.8057 | 446.3081 | -1763.371 | -5017.6357 | -8.0158 | -94.9025 | 3149.9529 | -2335.7144 | -2866.6924 | -424.792 | -99.5581 | 512.4121 | 360.2458 | 2944.1084 | -858.6439 | 953.7245 | 3.5621 | 2978.2656 | 5060.5576 | -52.6519 | 85.4202 | 0.99959 | -1471.5719 | 30.2081 | 4181.1226 | 1203.3923 | 5098.043 | -237.0517 | -310.7957 | 2764.1257 | -649.198 | 895.9266 | -722.5049 | -2099.1313 | 366.291 | 6293.0874 | 0.10427 | -156.399
2030-09-07 | 19 | -39.5138 | 543.8766 | -92.2232 | -576.1813 | -1144.8679 | -816.7264 | -460.6406 | 1455.4303 | -1497.463 | -152.0509 | 3828.6199 | 27.0157 | 1472.4443 | 87.3896 | 1715.3351 | -159.9457 | 369.1948 | 209.9989 | -477.9977 | 351.9807 | -1770.9882 | -5149.3965 | -59.5809 | -84.5216 | 2734.1377 | -2271.8633 | -2401.0806 | -481.2876 | -108.3928 | 456.0317 | 483.5192 | 1841.782 | -464.5015 | 569.3981 | 4.2719 | 2886.2039 | 3696.8887 | -208.8491 | 263.2517 | 67.6119 | -1227.5695 | -39.3928 | 3904.4038 | 1254.8047 | 5073.082 | -4.446 | -277.0261 | 1972.0883 | -1021.4595 | 673.27 | -709.9842 | -2189.7546 | 786.7535 | 6088.9155 | 0.10427 | -37.4094
2030-09-07 | 20 | -38.8505 | 448.5374 | -88.9809 | -542.9192 | -1134.5709 | -791.5009 | -960.8018 | 1181.6495 | -962.5535 | -85.5673 | 3859.2219 | 179.9498 | 1070.8546 | 1.0001 | 1701.7838 | -49.8942 | 379.0328 | 209.9989 | -474.4629 | 422.3762 | -1781.8253 | -5170.104 | -50.7167 | -95.2824 | 2690.6018 | -2171.4563 | -2461.7612 | -459.0349 | -99.6904 | 438.6458 | 597.6548 | 1575.13 | -571.329 | 518.2355 | 4.3552 | 3050.4041 | 3056.3684 | 1.0016 | 383.7157 | 121.809 | -1260.7107 | 0.99813 | 3758.2537 | 1255.0259 | 5042.3433 | -3.0537 | -276.3841 | 2010.1555 | -1301.7318 | 686.8846 | -254.742 | -2770.1375 | 21.6884 | 6151.7129 | 0.10427 | -6.1481
2030-09-07 | 21 | -48.0995 | 1003.2523 | -83.7561 | -596.6594 | -1638.433 | -1001.9756 | -313.2718 | 1576.524 | -275.978 | -168.8397 | 3776.1079 | 13.6947 | 1519.3372 | 181.9408 | 1761.8322 | 386.1577 | 550.5599 | 209.9989 | -735.2278 | 354.3093 | -1887.2484 | -5022.0825 | -61.2829 | -82.4312 | 4302.9658 | -2495.4473 | -1904.3228 | -557.1173 | -128.9534 | 369.5162 | 569.7352 | 3178.6355 | -404.5797 | 707.1139 | 5.2636 | 3231.1426 | 3922.2708 | -533.7873 | 275.8253 | 46.725 | -1238.1812 | 23.3978 | 3648.4597 | 1277.13 | 4946.4224 | -3.3399 | -276.2958 | 2061.3416 | -818.4557 | 902.5157 | 9.829 | -1210.7041 | 1.0109 | 6531.2139 | 210.1043 | -128.4169
2030-09-07 | 22 | -48.5842 | 1028.267 | -80.763 | -581.1824 | -1680.0685 | -955.9263 | -8.1869 | 1221.077 | 276.0271 | -217.214 | 3795.853 | -84.5646 | 1629.2175 | 166.3729 | 1765.3584 | 516.2157 | 641.1277 | 209.9989 | -779.0023 | 455.6925 | -1985.1024 | -4202.5308 | -97.3911 | -75.7078 | 4436.7402 | -2471.7119 | -1657.3715 | -529.7955 | -127.1785 | 253.6945 | 562.2749 | 4046.6431 | -440.8344 | 747.2961 | 4.9773 | 3227.896 | 4230.9443 | -1021.2527 | 0.9943 | 450.1125 | -1043.385 | 121.125 | 3371.3301 | 1241.3616 | 4617.8169 | -251.9853 | -276.6034 | 2319.9146 | -687.7888 | 774.5364 | -82.0406 | -1015.0902 | -56.9571 | 5607.1841 | 210.1043 | -126.5228
2030-09-07 | 23 | -41.294 | 1068.8678 | -72.9311 | -534.296 | -1766.8831 | -946.0156 | 0.99324 | 875.3864 | -30.6659 | -224.1672 | 3859.1375 | -93.2181 | 1588.9875 | 25.9344 | 1808.0994 | 757.0704 | 615.11 | 209.9989 | -803.5428 | 614.2869 | -1958.1633 | -4029.1594 | -91.7901 | -73.8063 | 4489.0127 | -2290.9775 | -2142.8748 | -526.3174 | -124.0386 | 184.7473 | 272.6855 | 3458.0498 | -604.0872 | 659.4041 | 5.1717 | 3189.0144 | 3388.9375 | -683.8325 | 366.3201 | 449.3166 | -820.8587 | 225.2404 | 3548.5811 | 1242.6954 | 5073.0146 | -175.6617 | -447.1195 | 2300.126 | -287.492 | 681.1718 | -46.2164 | -774.3033 | 108.4123 | 4530.3545 | 210.1043 | -167.2372
2030-09-07 | 24 | -29.2357 | 739.7161 | -59.6337 | -432.5856 | -1832.5513 | -587.7029 | -857.2007 | 558.5398 | 780.3002 | -189.2885 | 3839.9998 | -50.3517 | 1438.4205 | -213.225 | 1640.7856 | 611.8368 | 470.5159 | 209.9989 | -792.3033 | 492.6448 | -1840.6659 | -4331.2007 | -55.0014 | -71.0759 | 4283.1753 | -1752.157 | -2435.0598 | -348.0185 | -115.115 | 221.7954 | -134.2081 | 2001.7274 | -1068.651 | 493.799 | 4.0853 | 2995.9998 | 1675.0933 | -436.3151 | 364.5068 | 449.428 | -1171.9163 | 395.066 | 3725.8816 | 1242.7327 | 5059.4727 | 0.99351 | -410.976 | 2481.4009 | 98.7869 | 811.1414 | 81.4115 | -1180.8405 | -481.4973 | 1816.722 | 210.1042 | -246.0508
2030-09-08 | 1 | -36.2334 | 747.2569 | -58.6949 | -465.0397 | -1865.3416 | -689.8121 | -3872.0049 | 455.3794 | 99.4005 | -159.6913 | 3679.5662 | -73.4731 | 1553.9404 | -393.5381 | 1225.3314 | 967.2361 | 571.9657 | 209.9989 | -645.3232 | 305.7352 | -1552.5388 | -4369.9043 | -7.7868 | -55.805 | 3673.3408 | -2099.9729 | -2009.5887 | -445.2073 | -106.2328 | 394.8022 | 517.1874 | 2250.6621 | -562.2061 | 671.8732 | 5.2209 | 3069.7561 | 2484.948 | -924.709 | 0.99889 | 449.5165 | -904.1434 | 500.3667 | 2808.9404 | 1124.8199 | 4209.5107 | -286.939 | -779.8946 | 2879.9863 | 73.6717 | 995.4589 | -81.3679 | -1159.0955 | -981.2319 | 4352.3892 | 210.1043 | -348.4822
2030-09-08 | 2 | -26.5305 | 326.6129 | -53.4532 | -506.3264 | -1677.5552 | -806.1658 | -5876.6138 | 39.533 | 745.4389 | -110.1817 | 3619.7576 | -68.5672 | 1764.047 | -563.3927 | 846.446 | 874.4882 | 82.8234 | 209.9989 | -624.7755 | 488.5551 | -1386.9062 | -4765.4023 | 33.3832 | 18.1702 | 3478.2014 | -1910.9019 | -2125.5439 | -537.4116 | -82.4188 | 459.6072 | 1161.6478 | 1250.7334 | -510.6217 | 291.1764 | 3.7922 | 269.3271 | 2180.6113 | -351.2592 | 258.6346 | 449.3167 | -1511.7467 | 548.9681 | 2467.5688 | 1151.0538 | 4043.3726 | -2.5411 | -272.5067 | 1840.4089 | -478.5065 | 1059.0267 | 595.577 | -1530.9382 | -0.70878 | 7294.9746 | 210.1043 | -144.0255
2030-09-08 | 3 | -58.4303 | 507.3973 | -61.3555 | -750.728 | -941.0493 | -1094.3452 | -8446.9307 | 1811.1061 | 993.0324 | -90.7873 | 3409.1226 | -114.7903 | 1848.5715 | -675.0897 | 520.5094 | 585.8991 | 62.8271 | 209.9989 | -279.5872 | 249.522 | -952.5322 | -5376.0571 | 110.4113 | -42.6519 | 1915.519 | -2704.1965 | -2224.1067 | -685.0016 | -74.5104 | 805.3134 | 1420.119 | 3704.6582 | -383.9333 | 862.4521 | 0.73301 | 295.1776 | 5367.5186 | -2.896 | 804.6074 | 1.0012 | -1898.2445 | 658.338 | 2645.9294 | 1142.814 | 4626.1533 | -2.4662 | -272.2581 | 315.7039 | -2590.3101 | 1146.5477 | 601.5247 | -1628.599 | -58.0666 | 10575.5439 | 210.1043 | -119.2151
2030-09-08 | 4 | -51.2635 | 780.1531 | -64.2625 | -536.8708 | -717.9106 | -1400.3983 | -8951.957 | 2257.9604 | 1456.1543 | -74.2387 | 3348.1023 | -153.6951 | 1859.4723 | -770.7093 | 205.5387 | 452.7508 | 53.8503 | 209.9989 | -336.9026 | 240.1657 | -833.5872 | -5351.8813 | 87.0665 | -61.6402 | 2669.9241 | -2442.6758 | -2239.6248 | -702.9152 | -90.4423 | 746.5543 | 1175.9572 | 1533.3241 | -525.5015 | 743.5953 | 0.71985 | 599.8789 | 2933.146 | -12.4455 | 574.4532 | 1.0004 | -1732.0272 | 603.1252 | 2630.4775 | 1000.9208 | 4422.2515 | -2.5094 | -272.4663 | 108.8245 | -2777.7957 | 1014.0234 | 260.2835 | -1964.1544 | 0.2191 | 10273.8174 | 210.1043 | -103.6567
2030-09-08 | 5 | -24.9448 | 848.6332 | -41.6369 | -444.8015 | -548.3852 | -1364.2185 | -9230.9766 | 2619.9172 | 1582.248 | -68.1668 | 2750.2542 | -144.7797 | 2135.6597 | -777.1411 | 183.281 | 551.4395 | 88.1853 | 209.9989 | -405.8065 | 237.2415 | -538.4749 | -5340.2983 | 95.9092 | -74.1484 | 3265.46 | -1977.5992 | -2066.5908 | -672.4212 | -94.9792 | 772.0768 | 688.5964 | 3.5377 | -978.3508 | 507.7301 | 0.71789 | 420.8167 | 424.236 | -65.1239 | 511.4493 | 1.0039 | -2233.1685 | 536.0955 | 2732.2615 | 963.0118 | 4470.1616 | -2.5403 | -272.489 | 143.0386 | -2675.4124 | 1041.3115 | 450.8545 | -2513.7488 | 68.7046 | 9152.0391 | 210.1043 | -80.9683
2030-09-08 | 6 | -36.527 | 529.3436 | -46.1817 | -469.1935 | -641.2394 | -1225.6619 | -8379.6475 | 2336.7136 | 1562.5559 | -83.6056 | 2690.4319 | -147.4657 | 2086.3367 | -752.7288 | 299.2152 | 679.7637 | 232.4719 | 209.9989 | -369.0634 | 217.6872 | -525.3522 | -5538.0684 | 136.2909 | -91.6658 | 3110.9534 | -2007.9557 | -1894.8263 | -631.0455 | -81.7748 | 842.9299 | 640.5283 | 820.4567 | -1052.3605 | 709.9003 | 0.62828 | 478.4063 | 2082.2153 | -81.6411 | 477.0913 | 1.0103 | -2289.8701 | 624.9618 | 2706.3284 | 916.2856 | 4421.3438 | -2.4425 | -272.4381 | 394.1582 | -2401.6821 | 1119.1426 | 658.468 | -2572.4409 | -98.2271 | 11353.333 | 210.1042 | -83.381
2030-09-08 | 7 | -58.6585 | 173.6107 | -68.2161 | -538.5063 | -641.7391 | -1113.236 | -7848.1284 | 2211.071 | 1338.5594 | -69.1082 | 3052.6646 | -146.2758 | 2047.5588 | -753.5097 | 136.8424 | 510.5002 | 100.9446 | 209.9989 | -316.7115 | 184.5455 | -565.7365 | -5666.5474 | 180.8817 | -94.8578 | 2752.7266 | -2210.4614 | -1776.5193 | -587.7482 | -68.5449 | 945.7997 | 709.2192 | 2088.5647 | -865.4585 | 1048.5475 | 0.71227 | 576.4147 | 5035.187 | -20.5797 | 542.7206 | 0.99972 | -2361.3818 | 726.2095 | 2660.635 | 1125.5944 | 4424.3315 | 0.99812 | -278.2106 | 9.3266 | -2448.8467 | 1228.8804 | 1123.2269 | -2668.293 | -197.8436 | 13139.1572 | 210.1043 | -75.4414
2030-09-08 | 8 | -70.1022 | -262.4034 | -59.6568 | -540.6422 | -406.3269 | -837.2138 | -8039.6797 | 2298.4189 | 303.2552 | -56.1059 | 3264.8516 | -135.1812 | 1894.2623 | -759.8837 | 70.651 | 25.2578 | 48.6115 | 209.9989 | -269.6373 | 337.8946 | -653.7114 | -5333.9131 | 300.2493 | -85.3031 | 2411.9634 | -2247.1453 | -1815.6014 | -521.6252 | -49.7304 | 1132.4424 | 486.1917 | 4076.5286 | -1002.8034 | 1337.0978 | 0.62684 | 225.6475 | 5997.4897 | -481.8319 | 864.3318 | 1.0013 | -2538.9346 | 1128.3066 | 2673.5364 | 1270.8885 | 4578.0195 | 120.0671 | -278.9035 | 2263.9268 | 75.353 | 1573.957 | 2716.8579 | -3556.5457 | -750.5784 | 12919.9932 | 210.1043 | -25.9777
2030-09-08 | 9 | -70.1988 | -424.5217 | -67.193 | -748.6453 | -927.3137 | -623.2573 | -6679.3174 | 1219.1531 | 1.0083 | -92.5631 | 3137.0234 | -140.976 | 1908.4052 | -670.8097 | 392.9594 | -453.0444 | 137.8641 | 209.9989 | -213.4761 | 408.7746 | -684.5824 | -3823.5669 | 276.488 | -87.9763 | 2253.2458 | -2235.1604 | -2012.1542 | -487.927 | -42.8208 | 1068.3522 | 619.4839 | 5434.2646 | -1127.807 | 1453.8257 | 0.70943 | 4.5638 | 7216.4087 | -5.5443 | 870.2063 | 0.99832 | -2412.3972 | 1060.7482 | 3228.0833 | 1313.568 | 4962.1616 | 180.4 | -279.1359 | 737.6522 | -1375.6548 | 1381.299 | 1711.3141 | -2299.8677 | 0.97793 | 12390.6309 | 210.1043 | -126.2286
2030-09-08 | 10 | -67.9966 | -466.9439 | -72.6916 | -715.8388 | -1303.9829 | -444.2212 | -5379.0298 | 621.009 | -3.0224 | -115.3883 | 3082.0879 | -107.5577 | 1976.0658 | -574.6946 | 712.6554 | -978.6935 | 122.7394 | 209.9989 | -519.1324 | 530.7645 | -832.5563 | -3678.3171 | 240.4141 | -42.4898 | 3696.6675 | -2405.4014 | -1970.4296 | -428.2896 | -53.4913 | 937.2354 | 745.2637 | 5388.2617 | -1114.2086 | 1467.3556 | 1.7613 | -233.2877 | 7094.2979 | -13.096 | 570.7317 | 60.6442 | -2480.6125 | 891.6816 | 3505.2473 | 1233.6244 | 5021.937 | 1.0029 | -277.0924 | 768.8529 | -1489.3898 | 1372.3029 | 1325.0894 | -2855.1023 | 1.0131 | 11693.0889 | 210.1043 | -94.713
2030-09-08 | 11 | -59.8001 | -252.7253 | -78.3604 | -736.8834 | -1340.3282 | -636.0232 | -5522.7661 | 1278.7487 | -296.3246 | -126.577 | 3433.8352 | -88.0501 | 1906.2845 | -503.6458 | 923.6211 | -1198.1984 | 36.4077 | 209.9989 | -532.5511 | 340.5112 | -800.0162 | -3669.0703 | 192.5436 | -42.2675 | 3691.6072 | -2664.9993 | -1400.8969 | -511.2126 | -67.7711 | 951.0927 | 1125.8293 | 4578.4771 | -757.4946 | 1115.5033 | 1.906 | -167.1606 | 6245.313 | -690.8334 | 0.99782 | 449.6832 | -2309.1157 | 747.3522 | 4215.4253 | 1514.0325 | 5048.6572 | 57.1301 | -849.3409 | 1568.9572 | -241.5957 | 1172.34 | 2036.4595 | -2645.636 | 0.89709 | 11680.9639 | 210.1043 | -22.2359
2030-09-08 | 12 | -48.5463 | -558.9659 | -72.3814 | -602.5436 | -1598.884 | -224.7532 | -4810.4321 | 1057.7527 | -774.2062 | -139.3641 | 3737.0579 | -66.2971 | 1672.9042 | -430.8593 | 1167.6235 | -1248.5378 | 61.2563 | 209.9989 | -536.127 | 424.2616 | -1107.1503 | -3530.0691 | 164.1973 | -15.2733 | 3597.0305 | -1872.2285 | -1540.2133 | -341.0766 | -71.3186 | 867.8069 | 1022.8807 | 4293.1489 | -985.4035 | 1043.5754 | 1.919 | -639.1519 | 4903.5562 | -615.4865 | -3.6878 | 449.6172 | -2133.1433 | 609.158 | 4364.6924 | 1440.2018 | 5056.3677 | 146.9296 | -931.9403 | 1526.0227 | -583.8633 | 1161.5817 | 1482.1357 | -2326.175 | -331.5525 | 9889.7842 | 210.1042 | -50.1345
2030-09-08 | 13 | -34.9325 | 238.4653 | -74.7556 | -530.5445 | -1530.5132 | -524.848 | -1029.3054 | 1113.9458 | -1374.8434 | -173.3342 | 3783.8955 | -40.56 | 1385.0159 | -268.6729 | 1681.3608 | -1366.1171 | 199.4589 | 209.9989 | -645.9171 | 653.9442 | -1758.1848 | -4118.3003 | 47.3258 | -3.0724 | 3872.5063 | -1872.0626 | -2262.0925 | -407.1098 | -101.8571 | 483.4015 | 908.8278 | 3038.3262 | -999.3773 | 674.3212 | 3.4031 | 119.6045 | 3370.9641 | -872.8994 | -1.869 | 56.9618 | -1714.432 | 462.0994 | 3979.6987 | 1229.835 | 5051.0269 | -272.2988 | -1487.312 | 2278.8716 | -22.1439 | 1193.8197 | 1.0097 | -1807.3954 | 121.0833 | 6929.1167 | 0.10427 | -129.6836
2030-09-08 | 14 | -27.2546 | 439.8232 | -76.9827 | -505.1236 | -1285.4774 | -754.6939 | -1192.5874 | 1662.7587 | -1019.6338 | -169.9759 | 3765.3459 | -25.0337 | 1543.2531 | -295.2169 | 1683.8666 | 133.4501 | 431.9301 | 209.9989 | -732.8982 | 354.143 | -1775.983 | -4694.2891 | 4.2904 | -45.4935 | 4213.8882 | -1842.7583 | -2560.4495 | -411.12 | -105.5865 | 487.1917 | -83.249 | 2199.8352 | -1170.3146 | 447.7372 | 2.7082 | 2680.0913 | 3074.783 | -878.8415 | -34.358 | 449.5373 | -1633.2734 | 243.8598 | 3851.4114 | 1236.8234 | 5049.7051 | -162.9204 | -820.5364 | 1217.814 | -417.2624 | 1103.2932 | -628.0394 | -1555.0645 | 497.1317 | 5146.9458 | 0.10427 | -168.1895
2030-09-08 | 15 | -27.0681 | 830.9515 | -82.2486 | -482.9239 | -1225.108 | -1019.9543 | -577.0378 | 1572.5647 | -896.5687 | -191.6625 | 3697.8909 | -64.2781 | 1152.9282 | -38.6516 | 1710.9656 | 194.3035 | 433.6808 | 209.9989 | -832.1312 | 372.5397 | -1786.0013 | -4534.8833 | -123.8019 | -34.57 | 4502.1748 | -1994.2501 | -2182.3052 | -500.0263 | -123.2989 | 298.8044 | 323.0956 | 1901.8826 | -954.9604 | 367.04 | 2.7763 | 2828.6006 | 2244.8877 | -470.3203 | -308.5512 | 450.6637 | -1314.0585 | -180.0864 | 4753.3218 | 1316.5531 | 5061.2358 | 154.9192 | -277.0735 | 1685.2288 | -354.204 | 784.7559 | -1907.3588 | -1361.8846 | 139.9218 | 2495.2139 | 0.10427 | -274.0899
2030-09-08 | 16 | -31.391 | 896.7346 | -83.1553 | -482.7066 | -1163.5262 | -1151.5737 | -859.8573 | 1780.9575 | -288.7275 | -191.789 | 3689.8975 | -85.1799 | 1165.1165 | -15.9518 | 1745.6331 | 525.5545 | 765.8036 | 209.9989 | -833.0872 | 225.368 | -1694.5134 | -4412.2661 | -106.1275 | -34.9753 | 4529.4629 | -2015.5665 | -2076.4573 | -530.1121 | -119.0322 | 372.4751 | 432.4142 | 1394.5149 | -883.3609 | 284.3426 | 2.7352 | 2891.0569 | 1718.6255 | -194.8788 | 31.9643 | 450.2862 | -1223.9468 | -244.0935 | 4811.0879 | 1439.7942 | 5047.3071 | 564.8475 | -805.7823 | 2019.2008 | -664.7339 | 728.691 | -1593.3199 | -1489.3871 | 159.3804 | 4876.9624 | -605.8745 | -249.8717
2030-09-08 | 17 | -21.3627 | 807.2134 | -81.8128 | -444.1694 | -1211.1035 | -1117.2379 | -869.7584 | 1661.7178 | -164.1303 | -175.9351 | 3693.3462 | -49.1036 | 1093.5171 | -15.9835 | 1714.0895 | 592.1885 | 677.7186 | 209.9989 | -848.9394 | 217.371 | -1800.5795 | -4709.5093 | -120.8272 | -28.61 | 4578.3115 | -1857.7533 | -2075.8774 | -501.5546 | -119.3182 | 330.9048 | 220.6452 | 509.4433 | -1038.3209 | 140.8347 | 2.7452 | 2737.6985 | 684.0397 | -219.7551 | 9.2424 | 450.2763 | -1218.8174 | -291.3034 | 4872.0303 | 1467.7961 | 5045.1729 | 595.765 | -764.2881 | 2123.927 | -829.1328 | 808.5954 | -1627.2191 | -1283.9968 | 142.3614 | 6881.876 | -606.1508 | -267.6815
2030-09-08 | 18 | -11.6884 | 1120.9618 | -80.5671 | -430.627 | -1223.2041 | -1294.5248 | -1340.3203 | 1775.5988 | -571.0072 | -183.7587 | 3712.4597 | -46.8678 | 1078.17 | -16.0218 | 1753.2372 | 529.488 | 654.3665 | 209.9989 | -764.4406 | 247.6143 | -1959.1996 | -4789.73 | -188.0274 | -41.2167 | 4506.3623 | -1853.2484 | -2058.3416 | -594.2978 | -135.9576 | 221.1487 | 245.275 | 5.3778 | -978.4806 | -54.1188 | 2.9601 | 2726.3513 | -269.8743 | -442.2579 | -212.3562 | 450.5309 | -1205.6177 | -338.7462 | 4824.8452 | 1426.9508 | 5056.373 | 323.3594 | -304.1663 | 2234.8821 | -932.2764 | 706.3065 | -2311.137 | -1119.9285 | 228.9981 | 7433.4917 | -612.0562 | -263.8491
2030-09-08 | 19 | -14.6261 | 1087.3915 | -78.3697 | -436.1435 | -1310.0453 | -1251.8478 | -906.9775 | 1414.2229 | -810.1725 | -155.0436 | 3741.9028 | 52.1941 | 938.5519 | 0.99979 | 1782.8927 | 458.5479 | 322.3505 | 209.9989 | -753.3903 | 318.5546 | -2073.7712 | -4699.0049 | -206.7231 | -41.3329 | 4472.9575 | -1853.3146 | -2000.9666 | -576.3884 | -130.5309 | 141.187 | 437.9779 | 385.0725 | -837.6396 | 8.5299 | 4.216 | 2803.6184 | -177.1278 | -457.8504 | -147.1328 | 450.4769 | -1210.6985 | -363.8908 | 4545.3799 | 1345.2581 | 5056.3027 | 127.161 | -276.942 | 2283.9451 | -764.928 | 761.5072 | -1042.5909 | -974.6797 | 518.9976 | 8029.4819 | 0.10427 | -200.0424
2030-09-08 | 20 | -27.1143 | 775.9166 | -75.2793 | -421.3949 | -1350.4867 | -1021.1066 | -120.808 | 1154.7898 | -332.5475 | -115.7453 | 3705.0947 | 159.6902 | 1343.1162 | 0.99957 | 1849.4537 | 638.579 | 282.2325 | 209.9989 | -763.8683 | 445.9978 | -1900.8798 | -5178.5659 | -96.2703 | -38.9684 | 4507.6885 | -1634.0499 | -2569.6641 | -455.8182 | -117.9916 | 246.1432 | 207.5948 | 5.7914 | -1235.7905 | 169.5845 | 3.2921 | 2526.5601 | 83.2042 | -586.5823 | -196.8198 | 450.507 | -1323.7113 | -171.4389 | 4514.3369 | 1335.4379 | 5062.2065 | 0.9994 | -484.9764 | 2152.5576 | -971.8183 | 858.6142 | -208.3087 | -1568.2657 | 184.8704 | 8073.2861 | 0.10427 | -166.2281
2030-09-08 | 21 | -46.1849 | 475.2216 | -79.7518 | -495.4856 | -1421.6335 | -772.7224 | -62.725 | 1225.0122 | -452.2765 | -192.1003 | 3752.1531 | -14.9706 | 1572.8916 | 270.4996 | 1876.6315 | 727.9215 | 421.7908 | 209.9989 | -768.0124 | 255.6645 | -1879.8113 | -4841.3179 | -60.5481 | -40.2796 | 4531.0952 | -1875.4243 | -1760.6508 | -372.4329 | -102.0817 | 387.1554 | 751.476 | 1880.0636 | -847.2751 | 585.3303 | 4.3514 | 2808.0176 | 2527.4561 | -724.5616 | -52.3406 | 376.8709 | -1212.3396 | -35.4619 | 3918.0334 | 1279.7816 | 5051.9292 | -263.7508 | -677.6053 | 2028.0787 | -1097.0781 | 963.6549 | -244.4923 | -950.5091 | 12.7448 | 7582.9888 | 210.1043 | -219.6502
2030-09-08 | 22 | -43.8261 | 945.6609 | -80.0724 | -564.5021 | -1541.7346 | -990.2967 | -392.2764 | 1340.2682 | -132.518 | -225.3279 | 3812.5947 | -76.2357 | 1286.7361 | 60.8177 | 1920.0562 | 453.0417 | 536.8098 | 209.9989 | -783.8407 | 143.4064 | -1965.4159 | -4609.5171 | -108.2734 | -49.6311 | 4543.4272 | -2457.417 | -1363.6519 | -525.3798 | -122.1202 | 235.8196 | 1141.3656 | 3041.918 | -322.0354 | 634.3488 | 5.407 | 3263.1125 | 3577.3064 | -671.0094 | 0.99785 | 60.3773 | -860.4138 | 13.7202 | 3622.5989 | 1219.7595 | 4767.8853 | -270.5481 | -1024.6608 | 3340.1013 | -342.6343 | 827.4471 | -118.6475 | -1079.8855 | -2.4103 | 8682.5732 | 210.1043 | -146.6064
2030-09-08 | 23 | -43.3843 | 963.4461 | -71.7968 | -555.8188 | -1636.2163 | -1016.1275 | -3948.7473 | 1112.459 | -186.4638 | -196.1775 | 3783.5767 | -118.7071 | 1374.0862 | -48.2535 | 1644.2333 | 121.3759 | 498.9092 | 209.9989 | -760.053 | 151.461 | -1871.1951 | -4796.0078 | -43.6451 | -47.9511 | 4476.4756 | -2526.5549 | -796.3873 | -591.1714 | -112.3908 | 387.877 | 825.3499 | 2643.6892 | -154.9853 | 618.103 | 6.9773 | 3282.9478 | 3371.0999 | -364.7833 | 162.7759 | 450.159 | -671.6234 | 311.5715 | 3889.5149 | 1302.2629 | 5045.2598 | 1.0032 | -276.8904 | 2852.2439 | -201.7371 | 829.8221 | -842.4805 | -1108.3306 | -845.1326 | 8193.3066 | 210.1043 | -211.5589
2030-09-08 | 24 | -40.036 | 569.0495 | -66.0442 | -515.9573 | -1692.4724 | -867.0048 | -4965.144 | 747.1115 | -226.8823 | -154.1427 | 3794.6545 | -86.2855 | 486.783 | -307.3264 | 1401.1198 | 347.7705 | 471.3691 | 209.9989 | -715.2421 | 322.6852 | -1602.9391 | -4915.4639 | 5.1468 | -52.4505 | 4125.3242 | -2335.9143 | -1567.8866 | -554.4287 | -94.84 | 429.3824 | 823.4062 | 2470.4426 | -356.1322 | 598.2456 | 6.1999 | 2738.2854 | 3206.2556 | 183.3677 | 690.3045 | 449.865 | -1246.5406 | 354.1477 | 3593.3921 | 1394.8179 | 5025.4155 | 388.6432 | -278.0118 | 3255.7727 | 228.9026 | 1328.4327 | -393.3939 | -897.3092 | -1270.9259 | 7791.7368 | 210.1042 | -344.4376
2030-09-09 | 1 | -48.4266 | 375.1819 | -68.579 | -536.6766 | -1797.8708 | -832.5864 | -4651.9932 | 248.3571 | 1021.715 | -144.475 | 3789.7371 | -163.4507 | 212.0018 | -475.7816 | 1002.2946 | -470.3499 | 198.0128 | 209.9989 | -572.3917 | 70.8641 | -1460.3634 | -4925.1987 | -54.6229 | -69.2715 | 3167.2056 | -2660.7729 | -1048.9542 | -531.6985 | -88.1934 | 436.9861 | 1374.5787 | 3654.6062 | 6.0928 | 776.0214 | 4.8719 | 2279.1326 | 3651.4775 | 493.5397 | 1031.6389 | 449.4807 | -1408.0242 | 96.2001 | 3482.0242 | 1655.0149 | 4936.5483 | 719.8579 | -281.6323 | 3466.5237 | 1654.5026 | 1376.0681 | -436.4402 | 2.8855 | -1442.0404 | 9440.5215 | 210.1043 | -501.3958
2030-09-09 | 2 | -42.8896 | 551.6179 | -67.6202 | -586.8317 | -1093.6945 | -1170.5359 | -7042.7383 | 2312.5725 | 1426.9722 | -102.7151 | 3654.5039 | -194.9679 | 535.7022 | -668.4365 | 473.1987 | 284.6657 | 129.9308 | 209.9989 | -460.4513 | -29.0047 | -795.0378 | -5249.8662 | -4.7782 | -64.156 | 2600.5471 | -2737.1624 | -1014.0159 | -676.5059 | -89.9762 | 712.4683 | 1010.8407 | 2582.1965 | -110.533 | 412.4269 | 2.7871 | 1272.7583 | 3058.0276 | -6.0017 | 667.5281 | 76.4212 | -2278.0532 | 23.5217 | 3088.415 | 1173.7886 | 4979.0381 | 1.011 | -278.2693 | 3193.5176 | 537.7637 | 1466.1119 | -458.5639 | -725.5865 | -1762.7906 | 10496.7549 | 210.1043 | -476.7215
2030-09-09 | 3 | -39.2748 | 933.0674 | -63.9817 | -531.0644 | -748.1261 | -1319.2178 | -8318.5732 | 2976.9119 | 1737.3829 | -87.5416 | 3665.2073 | -168.9624 | 1288.5859 | -674.4548 | 481.8576 | 983.7811 | 82.0198 | 209.9989 | -410.9193 | 29.9838 | -717.7767 | -5435.0537 | -16.2548 | -64.5322 | 2483.5239 | -2505.0364 | -1683.5927 | -698.6453 | -114.1418 | 676.6757 | 655.5526 | 1824.0884 | -600.9 | 446.3159 | 0.80213 | 1079.6261 | 1592.4128 | -136.2125 | 957.8786 | 1.0019 | -2243.4712 | 124.4612 | 2653.1897 | 1236.3466 | 4855.7378 | 0.9987 | -278.1464 | 2690.2263 | 325.1806 | 1071.2014 | -689.1508 | -1556.0322 | -236.8243 | 7690.5747 | 210.1043 | -273.4727
2030-09-09 | 4 | -26.9795 | 1534.5015 | -58.1693 | -490.2732 | -505.5401 | -1633.2144 | -8919.2461 | 3438.7744 | 1893.7128 | -89.0784 | 3631.9045 | -185.22 | 1928.7783 | -673.4252 | 451.0755 | 1174.9794 | -10.2349 | 209.9989 | -279.8855 | -46.6483 | -728.7155 | -5616.9253 | -71.1468 | -73.5708 | 1598.1389 | -2419.2607 | -1383.3824 | -788.0204 | -138.0887 | 574.1384 | 716.6174 | 582.1475 | -615.2161 | 181.0958 | 0.76341 | 1115.9764 | 285.6134 | -2.1294 | 748.1216 | 0.99892 | -2175.8018 | 26.4266 | 2598.3342 | 1286.9948 | 4645.1094 | 1.0032 | -278.4714 | 2003.8066 | 95.5035 | 957.1031 | -419.0315 | -1797.4421 | 303.5444 | 5205.9956 | 210.1043 | -202.5643
2030-09-09 | 5 | -13.618 | 1272.1482 | -48.536 | -433.4492 | -391.2803 | -1390.5933 | -8790.1064 | 3479.8845 | 1826.4475 | -95.9302 | 3681.355 | -150.1542 | 1938.3431 | -652.371 | 605.2223 | 1503.772 | 42.4402 | 209.9989 | -126.5612 | -72.1207 | -869.0063 | -5665.9541 | -78.4615 | -72.4731 | 508.8736 | -1878.9042 | -1339.2856 | -705.6566 | -138.6675 | 568.5652 | 758.246 | 1.0002 | -768.5957 | 78.8387 | 0.88414 | 709.9846 | -81.5566 | -93.7398 | 638.9926 | 1.0206 | -2313.4924 | -55.8339 | 2796.4121 | 1324.1664 | 4652.8818 | -2.5799 | -272.2968 | 2157.2556 | -261.2883 | 1252.7594 | 435.6598 | -2301.1738 | -139.6808 | 2541.8826 | 210.1043 | -209.7649
2030-09-09 | 6 | -17.0548 | 1123.0012 | -51.9455 | -507.5089 | -256.465 | -1366.9119 | -9114.0576 | 3763.1013 | 1279.6486 | -71.3209 | 3786.9744 | -45.9937 | 1959.9153 | -538.4448 | 882.7621 | 1405.7588 | 99.7362 | 209.9989 | -119.7957 | -274.5396 | -1072.2635 | -6047.1572 | -105.1047 | -72.8085 | 379.9132 | -2080.1821 | -1370.5605 | -726.8347 | -136.5328 | 652.0051 | 1207.6475 | -1.2593 | -521.4639 | 129.9081 | 0.684 | 942.0951 | 1556.7363 | -510.2632 | 575.6352 | 1.001 | -2341.5376 | -154.7345 | 3206.668 | 1581.9659 | 4940.5225 | 1.0003 | -278.2149 | 2622.3335 | 443.1938 | 1269.5461 | 286.0144 | -2218.2209 | -746.0101 | 2989.9727 | 210.1043 | -316.7717
2030-09-09 | 7 | -28.5322 | 851.2586 | -62.2358 | -557.2661 | -982.3627 | -1049.6132 | -7133.4375 | 2188.4558 | 320.2609 | -44.2101 | 3806.8433 | 89.3888 | 1274.4783 | -407.6457 | 1236.3939 | 846.0956 | 254.44 | 209.9989 | -223.0135 | 35.1421 | -1608.3116 | -5330.7266 | -119.2024 | -60.8463 | 1063.6042 | -2156.3049 | -1839.0303 | -619.8323 | -129.0234 | 446.0818 | 1253.8167 | 953.3448 | -474.1238 | 408.195 | 2.5069 | 1257.1974 | 2712.6799 | -3.0522 | 484.4053 | 30.0211 | -2078.2756 | -26.8293 | 3431.7747 | 1434.0049 | 5001.2153 | -2.902 | -272.2488 | 2277.6357 | -844.2811 | 1221.3558 | 218.7533 | -1240.8729 | -483.1938 | 3885.3982 | 210.1042 | -305.1819
2030-09-09 | 8 | -28.8209 | 921.2441 | -64.7645 | -564.1501 | -1598.6067 | -985.578 | -4770.5811 | 1406.1781 | 117.4555 | -147.2564 | 3767.6172 | 57.3782 | 1243.4003 | -178.6877 | 1954.6907 | 828.2361 | 333.8854 | 209.9989 | -330.2656 | 154.354 | -1934.546 | -4306.3218 | -98.034 | -52.9524 | 1887.3859 | -2239.8533 | -1468.8962 | -601.2379 | -132.3984 | 367.0589 | 1633.1509 | 2010.947 | -351.7401 | 316.4915 | 3.4719 | 1565.7278 | 2387.2209 | -992.0056 | -2.0771 | 449.571 | -1155.5649 | 142.4104 | 3129.2856 | 1398.4425 | 4648.083 | -275.2987 | -808.5416 | 1816.6873 | -499.6472 | 1014.8768 | 316.63 | -1310.5806 | -419.0168 | 5395.0908 | 210.1043 | -237.175
2030-09-09 | 9 | -31.2173 | 1069.2394 | -65.4832 | -586.8321 | -1861.7922 | -1067.2346 | -4888.4346 | 1495.5356 | 31.4804 | -251.7168 | 3747.8313 | -141.7913 | 1190.1432 | 44.2707 | 2156.6313 | 1632.2778 | 670.0472 | 209.9989 | -430.5493 | -27.9895 | -1792.6748 | -4621.5986 | -134.1585 | -75.9005 | 2628.4521 | -2503.043 | -1207.6318 | -623.9786 | -138.4825 | 378.5749 | 1367.4203 | 2432.021 | -217.1307 | 376.6696 | 3.2304 | 2789.5134 | 2408.8591 | -1057.9454 | -2.2232 | 433.6838 | -975.9822 | 0.99406 | 3123.8899 | 1344.5594 | 4639.6855 | -264.191 | -1368.5024 | 1737.9088 | -28.3539 | 759.9055 | -153.8187 | -1000.5027 | 31.742 | 5723.7832 | 210.1043 | -196.3416
2030-09-09 | 10 | -29.0138 | 1095.4094 | -64.0813 | -610.0107 | -1833.7347 | -1119.0443 | -5316.9937 | 1655.4288 | -2.8749 | -293.4604 | 3766.5979 | -194.9994 | 745.7299 | 271.7298 | 2193.0403 | 1155.8486 | 648.955 | 209.9989 | -430.8956 | -240.6517 | -1729.1659 | -4774.9141 | -140.3004 | -64.9041 | 2610.0681 | -2525.6589 | -613.1789 | -607.9302 | -137.2602 | 413.4893 | 1738.1631 | 2267.7415 | 53.7882 | 302.153 | 3.618 | 2754.5903 | 2331.0596 | -563.6396 | 313.2424 | 450.08 | -854.5128 | -146.6819 | 3820.9795 | 1423.7253 | 5082.7041 | 0.99793 | -1243.4424 | 1780.2573 | 374.4478 | 672.9143 | -252.7165 | -966.9586 | 22.3322 | 6174.4487 | 210.1043 | -122.9732
2030-09-09 | 11 | -33.5612 | 864.6462 | -76.7367 | -625.3832 | -1760.8828 | -1006.8973 | -4925.521 | 1335.524 | -179.8288 | -385.688 | 3771.4424 | -84.2208 | 930.3584 | 204.5171 | 2123.0264 | 1130.5137 | 595.0496 | 209.9989 | -425.9891 | 42.5194 | -1666.5676 | -4380.1343 | -103.6605 | -61.7446 | 2597.4102 | -2623.1326 | -463.871 | -567.5592 | -123.2111 | 425.3033 | 1807.5061 | 2128.7568 | -7.3409 | 362.1357 | 3.8389 | 2677.158 | 2785.499 | -625.4533 | 364.3665 | 449.9599 | -985.8497 | -76.2854 | 3746.9536 | 1403.2837 | 5077.7544 | -20.573 | -1402.0797 | 1748.0608 | 449.1438 | 818.7142 | 0.99563 | -1258.8966 | 31.1052 | 7699.3706 | 210.1043 | -113.9004
2030-09-09 | 12 | -36.8237 | 901.9501 | -80.5287 | -625.3387 | -1708.9385 | -1004.2984 | -5299.7817 | 1385.9833 | -328.2194 | -395.1423 | 3773.1125 | -14.1735 | 973.0859 | 224.3984 | 2120.0244 | 933.9179 | 575.8919 | 209.9989 | -413.5743 | 48.1184 | -1793.4304 | -4269.3618 | -71.2728 | -58.6957 | 2460.729 | -2626.9355 | -471.4396 | -550.9649 | -115.1954 | 507.6758 | 1833.3954 | 2200.7239 | -24.483 | 393.6632 | 3.9288 | 2607.1519 | 3012.6489 | -705.5453 | 228.5522 | 450.0414 | -897.4453 | -56.6743 | 3548.6753 | 1362.4884 | 5075.2729 | -251.203 | -1129.0338 | 1760.0093 | 692.5261 | 935.6683 | -487.6297 | -974.7637 | 176.8251 | 9005.6885 | 210.1042 | -117.3791
2030-09-09 | 13 | -47.3343 | 647.8008 | -88.2222 | -628.8118 | -1577.2448 | -773.826 | -2326.8557 | 1659.8944 | -2.8883 | -288.8391 | 3783.7585 | -184.3961 | 949.4509 | 348.6805 | 2221.156 | 603.364 | 666.4326 | 209.9989 | -460.7516 | 61.6676 | -2031.7112 | -5068.3418 | -58.6573 | -69.5974 | 2468.9585 | -2684.7058 | -1149.236 | -459.9209 | -103.0139 | 543.7053 | 1713.9503 | 3425.5046 | -235.2141 | 673.5311 | 3.82 | 2673.7322 | 3839.9072 | -825.2439 | 0.99708 | 132.1945 | -708.4982 | 0.997 | 3229.7268 | 1231.9055 | 4217.8022 | -251.4114 | -2000.8243 | 2827.4211 | 1372.3252 | 1182.7794 | -115.2335 | -913.3472 | 0.99214 | 9785.1523 | 210.1043 | -201.6653
2030-09-09 | 14 | -32.0222 | 611.3151 | -82.9549 | -515.6987 | -1226.605 | -861.6357 | -1096.7479 | 1874.3651 | -1035.343 | -274.5038 | 3798.3628 | -178.0838 | 1060.5881 | 409.6849 | 2253.5293 | 469.4122 | 525.0962 | 209.9989 | -701.6686 | 64.8636 | -1679.4863 | -4764.0972 | -148.3964 | -41.1851 | 3785.9436 | -2379.0161 | -1197.377 | -474.6276 | -106.0108 | 477.0369 | 1731.3522 | 1936.2473 | -157.3048 | 446.7811 | 3.8893 | 2689.6963 | 2081.4663 | -376.8313 | -145.3073 | 414.7778 | -793.9873 | -421.2066 | 4530.771 | 1280.8412 | 5083.7896 | -3.2474 | -893.1483 | 1854.2278 | 484.8266 | 717.3121 | -452.1263 | -51.688 | 16.8306 | 8205.9492 | 210.1043 | -300.7752
2030-09-09 | 15 | -42.6142 | 130.7877 | -83.8921 | -486.9648 | -1275.2319 | -493.2197 | -425.0301 | 1901.3619 | -1185.7582 | -322.6713 | 3799.2944 | -132.9825 | 1064.6033 | 486.964 | 2284.7446 | 423.0391 | 457.0331 | 209.9989 | -708.5111 | 143.7447 | -1630.5022 | -4793.4502 | -90.1078 | -24.4087 | 3902.5527 | -2073.1116 | -1568.7528 | -369.2631 | -85.8288 | 621.5677 | 1601.0211 | 1958.2299 | -353.2785 | 558.5072 | 4.1593 | 2336.8052 | 2371.5337 | -399.5825 | -98.8611 | 221.6092 | -724.0228 | -244.125 | 4480.1465 | 1258.6145 | 5083.6519 | -3.0647 | -1131.8397 | 2002.2949 | 509.1137 | 731.1087 | -83.9832 | -614.4235 | 157.0904 | 6582.2783 | 210.1042 | -282.4256
2030-09-09 | 16 | -38.1153 | 343.8163 | -85.0577 | -483.2566 | -1235.4619 | -784.5948 | -1154.9811 | 2133.791 | -1464.8877 | -286.7522 | 3778.0105 | -195.0389 | 868.0004 | 590.3809 | 2372.8889 | 386.7143 | 365.5688 | 209.9989 | -715.6119 | 79.271 | -1635.1147 | -4608.1636 | -65.8268 | -26.802 | 3945.1406 | -2085.1738 | -1491.3647 | -403.2102 | -89.7089 | 707.4747 | 1612.7191 | 1052.4058 | -323.2661 | 394.0963 | 3.9538 | 2453.8628 | 1974.1714 | -380.0154 | -256.4351 | 450.533 | -422.7798 | -176.532 | 4665.9009 | 1311.7314 | 5099.3286 | 1.0042 | -972.7114 | 2166.8298 | 452.5836 | 757.0987 | -83.2855 | -1115.0634 | 103.4945 | 4802.4351 | 0.10427 | -262.2574
2030-09-09 | 17 | -41.6494 | 482.1463 | -89.7526 | -507.9945 | -1179.4994 | -954.7747 | -1657.6255 | 2370.873 | -1429.9115 | -270.9109 | 3794.5332 | -195.0154 | 838.8787 | 555.1022 | 2345.4775 | 516.4019 | 357.8497 | 209.9989 | -717.6153 | 94.0898 | -1636.097 | -4499.7383 | -59.7489 | -30.34 | 3954.375 | -2302.5701 | -1436.6583 | -462.973 | -91.0642 | 729.6838 | 1700.703 | 706.3931 | -152.2762 | 359.1898 | 4.5519 | 2624.9951 | 2191.0081 | -540.4158 | -470.9943 | 450.6612 | -394.0358 | -149.0151 | 4885.6104 | 1410.9077 | 5099.4722 | 5.7658 | -1175.6102 | 2486.5571 | 184.5522 | 744.6248 | -83.4506 | -1012.1674 | 46.3186 | 7091.9136 | 0.10427 | -270.9028
2030-09-09 | 18 | -24.508 | 682.8436 | -88.146 | -490.7109 | -1132.8127 | -1001.4484 | -809.7406 | 2052.1226 | -1144.5377 | -153.0661 | 3802.4182 | 59.9058 | 1603.7626 | 558.5202 | 2296.979 | 391.7422 | 253.422 | 209.9989 | -709.0216 | 423.4224 | -1660.2219 | -4730.6436 | -111.8975 | -13.0813 | 3724.1174 | -2191.3906 | -1922.1105 | -473.8118 | -100.6512 | 452.2843 | 1482.5771 | 4.6752 | -488.2342 | 190.4675 | 4.5239 | 2312.4597 | 658.7499 | -461.1094 | -373.6369 | 450.634 | -1029.068 | -368.9417 | 4898.439 | 1437.0969 | 5091.291 | 145.4801 | -1201.9971 | 2620.0713 | -71.4631 | 942.5997 | -406.967 | -159.5571 | 1.295 | 8033.5278 | 0.10427 | -340.8477
2030-09-09 | 19 | -30.7773 | 1325.7742 | -89.8405 | -548.501 | -1071.1023 | -1326.3861 | -1068.3124 | 1996.0519 | -1113.6136 | -189.1062 | 3791.54 | -12.7476 | 742.4571 | 505.5174 | 2264.6165 | 608.9044 | 188.919 | 209.9989 | -559.7721 | 315.495 | -1820.2509 | -4678.2041 | -226.4887 | -43.182 | 2949.5215 | -2555.6104 | -1233.9526 | -643.4791 | -130.7178 | 239.1929 | 1846.9181 | 1.7464 | 69.2339 | 72.7689 | 6.366 | 2761.2947 | 1188.1646 | -366.7481 | -271.7636 | 450.5205 | -875.1116 | -657.6826 | 4693.6924 | 1418.7223 | 5078.0542 | 86.7923 | -1066.5056 | 2784.9324 | 21.022 | 843.3961 | -1190.338 | 846.8145 | 143.0066 | 9164.5752 | 210.1043 | -364.4657
2030-09-09 | 20 | -40.0879 | 988.6844 | -93.2703 | -581.0088 | -1476.8169 | -1210.2585 | -1983.3016 | 1560.6934 | -818.2955 | -211.9204 | 3767.0178 | -66.8336 | 672.935 | 456.588 | 2238.4617 | 1136.6238 | 199.1413 | 209.9989 | -532.8022 | 320.3679 | -1814.1779 | -4924.7485 | -84.0033 | -54.1735 | 2895.8364 | -2669.5256 | -1265.2705 | -575.8703 | -109.2144 | 443.6204 | 1774.272 | 5.1495 | 9.9752 | 83.077 | 4.9433 | 2746.8176 | 1837.2953 | -456.6422 | -150.9015 | 450.4756 | -911.2249 | -380.8254 | 4514.8569 | 1455.4539 | 5078.2539 | 1.004 | -733.9272 | 2667.5447 | 138.3993 | 719.1295 | -1395.7935 | 442.2777 | -5.8619 | 12758.2061 | 210.1043 | -347.4374
2030-09-09 | 21 | -30.9361 | 48.032 | -86.8776 | -552.2681 | -1606.754 | -673.3201 | -1114.5846 | 1053.147 | -389.8832 | -207.903 | 3777.0242 | 73.5208 | 1153.6036 | 463.5698 | 2217.5129 | 1535.5411 | 237.214 | 209.9989 | -605.0006 | 569.4221 | -1724.0527 | -5092.2378 | 66.2745 | -11.5876 | 3347.9539 | -2046.5448 | -1932.3413 | -350.5147 | -73.9761 | 657.107 | 1139.1179 | 353.0592 | -589.5903 | 340.8244 | 4.3481 | 2026.9849 | 3333.0825 | -850.6942 | -1.9571 | 92.6532 | -1326.8645 | 0.99735 | 3654.0667 | 1414.3691 | 4883.8486 | -259.0922 | -1495.0985 | 2475.8142 | -230.8638 | 1108.7634 | -201.6277 | -103.5784 | 51.5013 | 13221.7822 | 210.1043 | -245.7228
2030-09-09 | 22 | -35.8328 | 667.1694 | -88.1587 | -626.6813 | -1648.3267 | -1063.63 | -3046.0117 | 1277.1792 | -254.4318 | -184.1321 | 3712.0691 | 10.2779 | 999.6165 | 425.7789 | 2244.718 | 1627.4789 | 250.9009 | 209.9989 | -656.282 | 245.0344 | -1724.6195 | -4846.1455 | -34.132 | -39.5269 | 3927.7625 | -2658.5015 | -1272.045 | -545.6806 | -96.2335 | 526.954 | 1796.4106 | 1052.9292 | -63.0932 | 324.8003 | 4.1174 | 2749.23 | 4076.1931 | -614.6614 | -4.1849 | -3.6993 | -1066.6964 | 49.9136 | 3452.1318 | 1333.5668 | 4564.3657 | -267.9963 | -1678.3727 | 3689.0642 | 529.4858 | 1143.1005 | -83.4721 | -249.2584 | -241.2556 | 12923.9658 | 210.1043 | -189.5537
2030-09-09 | 23 | -35.6486 | 952.8653 | -75.7221 | -651.9749 | -1683.7161 | -1207.3068 | -4874.3823 | 917.348 | 1.0038 | -166.4785 | 3744.9377 | 68.3888 | 1361.7982 | 346.0625 | 2159.3154 | 1781.4315 | 266.1185 | 209.9989 | -657.5782 | 542.9574 | -1655.5387 | -4034.6907 | -12.0285 | -49.8195 | 4069.5884 | -2745.3262 | -1497.2462 | -666.1389 | -98.4805 | 466.8557 | 1478.8097 | 1080.7291 | -67.6057 | 335.2106 | 4.4471 | 2983.0303 | 4293.3599 | -218.5699 | 252.2713 | 450.1747 | -855.9319 | 322.4697 | 3823.887 | 1439.4572 | 5041.6465 | 0.98998 | -276.7758 | 2889.825 | 594.3967 | 1064.9594 | 264.0435 | -856.5715 | -287.3595 | 12762.2744 | 210.1043 | -219.5607
2030-09-09 | 24 | -43.6395 | 411.8196 | -74.2237 | -661.6296 | -1719.1763 | -988.7082 | -4884.1104 | 641.1379 | 1.0002 | -186.8093 | 3739.9241 | -47.6593 | 583.2283 | -179.5224 | 1821.5387 | 1225.8225 | 298.9597 | 209.9989 | -549.525 | 435.7342 | -1879.1254 | -4632.1411 | 74.5555 | -61.0108 | 3102.228 | -2747.5645 | -1844.5762 | -621.2581 | -82.0945 | 575.5995 | 1203.7354 | 1527.8467 | -155.876 | 564.7203 | 4.9449 | 3039.3684 | 5381.9346 | 129.3241 | 640.3842 | 449.8255 | -1080.2865 | 576.6621 | 3433.7537 | 1588.1331 | 5008.3027 | 206.1169 | -279.0519 | 3263.1155 | 1422.4408 | 1394.9768 | 378.9328 | -1116.7072 | -1490.6138 | 12849.8691 | 210.1043 | -232.0603
2030-09-10 | 1 | -43.9679 | 496.5985 | -69.9935 | -648.0264 | -1823.2059 | -1100.4166 | -6281.8794 | 0.99824 | 234.0732 | -186.3088 | 3740.5117 | -162.7916 | 2114.7681 | -220.8928 | 1507.9294 | -65.0366 | 4.0501 | 209.9989 | -476.2618 | 404.6748 | -1830.6498 | -4251.8745 | 75.2505 | -83.9856 | 2652.751 | -2814.5447 | -1344.6538 | -660.893 | -74.3426 | 527.7097 | 1231.2804 | 2068.3171 | 81.5422 | 582.9434 | 5.9197 | 2269.8743 | 5232.1504 | -0.61598 | 62.1019 | 449.5799 | -839.0711 | 599.3634 | 2493.8213 | 1340.0061 | 4087.2825 | -301.1842 | -276.9533 | 2777.1321 | 989.951 | 1420.4255 | 406.5324 | -221.5976 | -638.9 | 11059.3789 | 210.1042 | -202.4293
2030-09-10 | 2 | -34.8065 | 269.585 | -59.3808 | -580.2858 | -1443.8309 | -948.4913 | -7392.8008 | 1288.3915 | 1063.7136 | -151.9515 | 3737.9902 | -177.8941 | 1988.6348 | -458.1764 | 1126.1464 | 44.4115 | -14.4716 | 209.9989 | -365.245 | 214.3675 | -1172.1489 | -4023.6345 | 78.298 | -59.6292 | 2118.7803 | -2424.0474 | -756.2706 | -614.3238 | -82.0011 | 745.9177 | 1456.7639 | 1289.1257 | -83.3053 | 447.0539 | 4.1196 | 1101.5901 | 4315.3457 | -1.9266 | 434.6454 | 0.99917 | -1600.5239 | 522.9333 | 2189.25 | 1166.8729 | 3863.1819 | -2.4635 | -274.8511 | 2876.4011 | 485.0009 | 1291.4836 | -158.6144 | -973.3372 | -189.6221 | 9286.6328 | 210.1042 | -201.2646
2030-09-10 | 3 | -35.0846 | 320.8351 | -56.8672 | -603.0838 | -927.0386 | -1097.3851 | -9349.0186 | 2507.658 | 1454.3397 | -117.3194 | 3673.9949 | -175.2132 | 1988.186 | -586.4191 | 792.5638 | 954.6861 | -47.8486 | 209.9989 | -45.2442 | 30.8837 | -849.4061 | -4611.0654 | 116.2008 | -101.5095 | 557.2607 | -2438.8035 | -877.7554 | -650.8309 | -83.1335 | 938.6426 | 1077.522 | 1308.2754 | -519.0823 | 497.7159 | 1.1348 | 680.7275 | 3879.9734 | 1.0016 | 458.5033 | 55.5808 | -2096.5774 | 530.2141 | 2068.0837 | 1000.8067 | 3776.5444 | -2.3964 | -276.6238 | 1838.2675 | -713.5167 | 1398.6759 | -83.8529 | -1081.4246 | -111.5138 | 8659.8838 | 210.1043 | -242.9217
2030-09-10 | 4 | -29.0328 | 1416.8007 | -51.5965 | -543.054 | -454.053 | -1874.7856 | -11146.9111 | 3692.2693 | 1673.2731 | -139.0327 | 3636.3293 | -194.9957 | 2007.1937 | -635.3867 | 670.5369 | 734.904 | 4.1861 | 209.9989 | -22.2638 | -48.7361 | -757.4583 | -4526.8706 | 44.725 | -111.0711 | 594.1827 | -2423.6458 | -1142.4639 | -870.2083 | -120.5794 | 846.8757 | 1379.1912 | 4.735 | -390.2537 | 171.0796 | 0.71584 | 952.4943 | 1579.7206 | 0.99985 | 421.8667 | 1.0017 | -2114.1104 | 369.4621 | 2037.1552 | 926.9199 | 3741.137 | -2.3685 | -276.7056 | 1504.2704 | -1069.9949 | 1237.9049 | -94.6185 | -1824.1031 | 1.0097 | 6897.7637 | 210.1043 | -199.1229
2030-09-10 | 5 | -26.0728 | 1474.3242 | -50.699 | -520.3065 | -196.8791 | -1962.7599 | -11718.2334 | 4298.0679 | 1578.0712 | -234.6585 | 3689.9961 | -64.1001 | 2043.3385 | -720.4751 | 422.5258 | 897.4462 | 81.2722 | 209.9989 | -10.4064 | -170.2168 | -770.6042 | -4344.5352 | 54.0469 | -116.8659 | 679.2643 | -2428.8342 | -1058.5067 | -886.2931 | -126.3173 | 948.3878 | 1434.9088 | 4.4342 | -388.4921 | 137.5822 | 0.64599 | 985.638 | 679.2855 | 0.9972 | 513.7905 | 1.0021 | -2180.9751 | 423.398 | 1963.2153 | 1004.3451 | 3761.8479 | -2.5567 | -277.3742 | 1515.8948 | -1279.6973 | 1298.5841 | 0.99172 | -1553.2917 | -76.2573 | 6427.8921 | 210.1043 | -203.9008
2030-09-10 | 6 | -35.8678 | 1291.1835 | -57.3178 | -560.4822 | 0.99566 | -1896.9619 | -11689.6875 | 4350.521 | 675.6069 | -203.0038 | 3774.3713 | 1.0004 | 2004.9954 | -638.382 | 709.6978 | 418.3827 | 116.3035 | 209.9989 | -62.7169 | -342.0325 | -1040.611 | -4003.1045 | 40.9732 | -123.3622 | 630.0159 | -2698.4353 | -944.4142 | -895.3559 | -119.2589 | 1029.4316 | 1972.2365 | 1166.0717 | -174.3426 | 284.305 | 0.54546 | 1210.7563 | 2140.5308 | -238.6463 | 474.2134 | 1.0014 | -2080.2908 | 419.4463 | 2003.4323 | 1077.8228 | 3817.4019 | -2.3947 | -276.1073 | 1400.9572 | -1853.2325 | 1153.3826 | 357.2571 | -2939.2581 | -149.5682 | 7954.6006 | 210.1043 | -116.5377
2030-09-10 | 7 | -41.2049 | 1141.2856 | -66.9206 | -716.4814 | -396.5264 | -1619.5929 | -10068.0488 | 3142.6492 | -3.0084 | -135.3848 | 3742.23 | 0.9998 | 1872.4088 | -391.0382 | 1477.1733 | 101.1376 | 76.0135 | 209.9989 | -81.9889 | -183.24 | -1440.5115 | -3870.707 | -0.25074 | -97.8007 | 573.7968 | -2895.1382 | -1471.8734 | -841.5305 | -116.5422 | 853.7099 | 2268.5679 | 2205.5317 | -198.5041 | 400.8189 | 0.5777 | 799.5608 | 3694.4695 | -259.7181 | 455.0568 | 0.99947 | -1943.4594 | 299.6575 | 1948.5791 | 1234.0559 | 3762.7974 | -2.2525 | -271.8966 | 1550.3904 | -1965.8407 | 1126.1389 | 723.9536 | -2742.7734 | -0.012315 | 8434.0557 | 210.1042 | -42.931
2030-09-10 | 8 | -38.592 | 286.9144 | -64.1739 | -562.7702 | -1473.2966 | -779.2565 | -6799.8838 | 1108.5798 | 443.3158 | -159.5046 | 3826.6382 | 129.8326 | 1829.1117 | -76.7634 | 2115.1772 | 199.7146 | 124.5562 | 209.9989 | -107.2675 | 498.9018 | -1988.0304 | -2775.1045 | 41.6803 | -54.8126 | 387.9887 | -2203.9995 | -2150.8623 | -553.1333 | -98.1672 | 572.7916 | 1892.2372 | 2363.2688 | -657.6385 | 646.0352 | 1.9782 | 276.8713 | 4422.2012 | -843.6288 | 1.0007 | 449.6603 | -1539.0856 | 470.2362 | 2510.7058 | 1149.7743 | 3928.5774 | -277.5859 | -615.8755 | 2564.082 | -629.6361 | 1324.0172 | 781.0815 | -1308.8114 | -328.0326 | 6757.1958 | 210.1043 | -73.9879
2030-09-10 | 9 | -37.1341 | 563.406 | -64.5064 | -609.6524 | -1812.3341 | -961.1254 | -6360.8823 | 541.2833 | 467.6497 | -182.4926 | 3830.5691 | 54.5189 | 1808.4419 | 276.8709 | 2136.3137 | -205.2762 | 29.1145 | 209.9989 | -268.6939 | 271.6037 | -1967.2628 | -1741.4207 | -15.9056 | -57.6106 | 1644.2303 | -2573.4956 | -1280.7405 | -637.4809 | -101.0181 | 529.0291 | 2194.6594 | 2808.7915 | -22.6028 | 396.6556 | 3.8255 | 759.868 | 4873.8433 | -798.0296 | 1.0026 | 449.665 | -1057.7773 | 258.3549 | 2475.6646 | 1127.3104 | 3841.5469 | -267.5134 | -543.3381 | 2646.2556 | 108.6871 | 1086.2188 | -367.3754 | -1184.7216 | -1054.296 | 7705.1016 | 210.1043 | -227.5141
2030-09-10 | 10 | -40.781 | 775.8011 | -65.0531 | -637.4419 | -1788.2878 | -916.2087 | -4704.5532 | 673.8502 | -2.9135 | -186.4507 | 3839.9639 | 88.3647 | 1639.6952 | 340.4801 | 2164.2734 | -585.6018 | 42.3543 | 209.9989 | -426.1792 | 181.6888 | -2027.983 | -2419.95 | -93.7359 | -60.5814 | 2611.3828 | -2737.3875 | -1138.8739 | -630.2583 | -116.2556 | 379.8958 | 2100.7415 | 3567.5833 | -2.8117 | 542.295 | 4.0231 | 1063.119 | 5087.8892 | -474.8582 | 372.8681 | 450.0881 | -999.4222 | 2.7749 | 3238.7925 | 1181.9689 | 4728.9849 | -250.1475 | -271.9288 | 2649.9414 | 417.7826 | 990.986 | -700.5743 | -830.7672 | -970.6718 | 7044.2437 | 210.1043 | -207.8564
2030-09-10 | 11 | -47.6139 | 739.2429 | -69.3284 | -699.3504 | -1775.9749 | -908.8201 | -4093.0869 | 944.5314 | -65.9708 | -271.6721 | 3857.2888 | -61.3447 | 1680.7137 | 371.0882 | 2208.7261 | -165.0426 | 29.9966 | 209.9989 | -469.1913 | 244.9255 | -1840.493 | -2274.4883 | -40.4682 | -52.7173 | 3018.27 | -2911.0298 | -1187.6735 | -628.5117 | -113.0165 | 470.9517 | 2035.9492 | 4407.6489 | -46.3292 | 649.1539 | 3.1377 | 918.2398 | 5717.124 | -580.6489 | 323.3147 | 450.1743 | -981.5775 | 142.2259 | 3238.0867 | 1181.6819 | 4828.7158 | -259.4456 | -279.9115 | 2395.2219 | 514.5624 | 1025.019 | -188.5044 | -1098.8763 | -608.9813 | 7716.418 | 210.1043 | -167.2463
2030-09-10 | 12 | -46.5165 | 985.172 | -64.4769 | -688.9894 | -1727.8176 | -901.929 | -4286.3052 | 896.4688 | -2.9503 | -317.1739 | 3897.5081 | -90.8452 | 1680.2183 | 400.4643 | 2228.7573 | -225.2793 | 43.4505 | 209.9989 | -528.756 | 255.0761 | -1839.4158 | -2517.9456 | -48.4953 | -44.1415 | 3445.668 | -2840.2166 | -945.9068 | -609.5525 | -117.0464 | 454.8173 | 2084.7395 | 4608.6265 | -28.468 | 670.7106 | 3.3477 | 860.3846 | 5482.9526 | -606.916 | 356.8673 | 450.1302 | -973.0892 | 106.2942 | 3280.2351 | 1184.2085 | 4877.481 | -258.6804 | -352.643 | 2352.4207 | 310.9472 | 952.4728 | -323.6187 | -426.4302 | -485.3451 | 7507.5771 | 210.1043 | -165.6444
2030-09-10 | 13 | -45.4266 | 938.9968 | -62.337 | -684.0784 | -1693.3633 | -861.0498 | -4317.8052 | 1140.3678 | -142.4598 | -239.2669 | 3835.146 | -128.0311 | 1876.3142 | 364.0931 | 2224.446 | -250.7937 | 63.906 | 209.9989 | -439.1455 | 139.3738 | -1898.9252 | -4599.6685 | -36.9217 | -69.8252 | 2640.3511 | -2659.5613 | -1199.2948 | -603.7313 | -117.8239 | 513.7349 | 2016.4426 | 4613.2173 | -22.7827 | 668.3527 | 2.3367 | 941.8287 | 5593.5122 | -977.8827 | -2.2373 | 285.6289 | -1042.0092 | 96.4892 | 3050.8584 | 1132.0688 | 4261.7046 | -257.9305 | -527.6352 | 2093.1992 | 337.9225 | 1010.034 | 214.0792 | -432.8241 | -166.7719 | 7695.1992 | 210.1042 | -161.5043
2030-09-10 | 14 | -47.2895 | 1097.5847 | -65.0149 | -709.8342 | -1552.6923 | -844.9396 | -2512.1687 | 1663.5837 | -568.1061 | -245.2111 | 3813.2983 | -122.73 | 1833.4873 | 330.1151 | 2201.96 | 296.1595 | 414.6728 | 209.9989 | -410.6888 | 56.799 | -1970.1364 | -5813.7915 | -93.2793 | -98.5985 | 2315.8623 | -2682.3062 | -1609.377 | -605.8734 | -133.0705 | 406.9335 | 1757.4847 | 4547.8496 | 11.8005 | 674.5265 | 2.4652 | 1450.4878 | 5998.7661 | -1037.4937 | -2.2043 | 314.7709 | -890.371 | -32.9577 | 3049.3887 | 1140.9874 | 4414.0171 | -255.8062 | -407.7853 | 2053.283 | 457.6625 | 934.0919 | -262.8031 | -444.4108 | 1.0107 | 7881.6499 | 210.1043 | -155.2541
2030-09-10 | 15 | -40.0418 | 966.0061 | -59.9928 | -621.4686 | -1385.1088 | -659.1647 | 17.4173 | 1608.1158 | -1001.895 | -255.7353 | 3825.061 | -141.5278 | 1571.0122 | 448.2032 | 2245.3748 | 477.2372 | 375.2672 | 209.9989 | -443.0618 | 139.5764 | -1957.1625 | -5510.1865 | -97.5456 | -115.1139 | 2513.8364 | -2427.8206 | -1864.1703 | -510.0492 | -129.9693 | 351.889 | 929.6446 | 3843.8328 | -215.1214 | 654.9073 | 3.3211 | 2669.8755 | 5645.6489 | -1060.9111 | -246.5397 | 1.0015 | -797.2387 | -41.7797 | 2791.0813 | 1055.2609 | 3607.0808 | -256.1262 | -1891.071 | 3135.3608 | 1125.2412 | 954.121 | -778.2721 | -736.4938 | 0.99774 | 6808.4136 | 210.1043 | -170.3423
2030-09-10 | 16 | -25.6292 | 1282.8799 | -55.0979 | -573.292 | -1177.9471 | -759.0997 | 1907.6656 | 1576.5385 | -1022.6835 | -277.0567 | 3825.2219 | -168.8364 | 1353.6786 | 510.209 | 2311.7512 | 358.9679 | 281.5176 | 209.9989 | -458.9362 | 169.2066 | -1957.0833 | -5079.3779 | -211.837 | -105.6531 | 2583.386 | -2190.3247 | -1188.3781 | -452.9509 | -144.6717 | 132.7189 | 1020.7695 | 1996.6582 | -274.049 | 361.6946 | 3.4397 | 2673.7686 | 4188.6685 | -512.5767 | 0.99876 | 450.2425 | -497.2783 | -384.1664 | 4068.1938 | 1197.3472 | 5078.4634 | -252.7356 | -276.412 | 2312.6733 | 476.5061 | 525.898 | -2750.1108 | 349.7537 | -186.3482 | 4267.4878 | 210.1043 | -331.3626
2030-09-10 | 17 | -23.2357 | 1072.9261 | -50.8329 | -514.1353 | -1390.2893 | -711.8434 | 2101.459 | 1201.5629 | -777.3231 | -198.9057 | 3808.4265 | 0.99999 | 1266.7881 | 520.6631 | 2279.552 | 173.3635 | 289.8405 | 209.9989 | -446.1741 | 171.0152 | -2018.3778 | -5152.2095 | -212.7901 | -102.0477 | 2421.4524 | -2074.8083 | -1165.6521 | -456.373 | -136.4608 | 120.9314 | 1025.0024 | 2097.4639 | -292.9769 | 437.8497 | 3.4808 | 2679.7393 | 4289.8154 | -507.6111 | 21.2503 | 450.2976 | -521.2645 | -419.7486 | 4059.2141 | 1215.8577 | 5079.395 | -253.8353 | -276.3272 | 2522.5432 | 165.6771 | 639.867 | -2621.5293 | 569.0303 | -370.7836 | 4400.6733 | 210.1043 | -348.9005
2030-09-10 | 18 | -30.342 | 1045.7129 | -55.6043 | -575.0025 | -1572.0214 | -686.0333 | 2341.4082 | 994.9307 | -537.193 | -159.7134 | 3809.3679 | 49.7188 | 1331.7488 | 377.7722 | 2054.3923 | 101.2934 | 356.0746 | 209.9989 | -432.7431 | 277.4063 | -2027.6687 | -5212.46 | -183.6696 | -101.9847 | 2387.8108 | -2287.2646 | -1386.7728 | -468.336 | -131.301 | 115.8435 | 898.584 | 2882.1089 | -381.1781 | 604.6608 | 3.2284 | 2671.8376 | 5149.5146 | -710.5907 | 60.1738 | 450.1533 | -633.0914 | -335.3585 | 3840.6555 | 1215.4569 | 5059.8774 | -258.5266 | -276.2917 | 2643.9775 | 24.5668 | 654.3458 | -3453.1895 | 923.0812 | -690.2023 | 4888.0103 | 210.1042 | -392.6983
2030-09-10 | 19 | -33.6452 | 919.5543 | -58.8096 | -567.4139 | -1569.6 | -609.1879 | 2463.5818 | 957.3961 | -490.8048 | -189.3702 | 3753.4727 | 0.99833 | 1425.8456 | 369.734 | 2113.0969 | 101.3365 | 382.8371 | 209.9989 | -402.5326 | 304.4421 | -2078.7219 | -5323.5029 | -172.0931 | -103.4154 | 2198.5103 | -2263.7698 | -1518.9944 | -487.1124 | -128.4105 | 136.4215 | 913.0923 | 3158.8784 | -452.9109 | 688.6708 | 3.1791 | 2664.5046 | 5463.6196 | -965.803 | 1.003 | 393.356 | -737.8472 | -273.6154 | 2843.5974 | 1191.2692 | 4158.5698 | -263.0074 | -276.3507 | 2884.2336 | -46.6124 | 714.0167 | -2784.6841 | 722.5385 | -534.8611 | 5094.6191 | 210.1043 | -361.3252
2030-09-10 | 20 | -33.8628 | 672.4395 | -61.6332 | -542.8975 | -1481.9645 | -482.9351 | 2676.4507 | 957.3678 | -531.9603 | -161.2098 | 3701.9697 | 66.9641 | 1457.2234 | 313.4637 | 2108.8394 | 101.4218 | 352.9683 | 209.9989 | -424.4289 | 303.2732 | -2055.7932 | -5472.4932 | -154.6969 | -99.9442 | 2306.447 | -2093.1042 | -1660.6984 | -431.2874 | -123.9073 | 181.4762 | 861.7535 | 3251.4314 | -650.1374 | 684.9033 | 2.9691 | 2599.7424 | 5407.1304 | -902.2885 | 0.99977 | 250.4937 | -897.4416 | -241.4455 | 2934.8513 | 1205.6608 | 4094.4204 | -137.9172 | -276.3605 | 2747.0979 | -100.5921 | 717.1728 | -2030.3938 | 425.7548 | -224.977 | 4788.3091 | 210.1043 | -297.7348
2030-09-10 | 21 | -41.1573 | 301.2484 | -67.1725 | -544.6989 | -1307.9034 | -296.4823 | 2948.7402 | 1170.7527 | -450.1917 | -147.5728 | 3814.1643 | 99.2539 | 1678.5477 | 311.6915 | 2097.886 | 99.6141 | 428.6703 | 209.9989 | -503.1781 | 592.4069 | -1939.28 | -4436.6514 | -23.8425 | -74.9469 | 2952.8254 | -2033.8922 | -1975.1807 | -355.8825 | -108.1844 | 348.1089 | 742.0833 | 3891.041 | -870.8375 | 938.562 | 3.3688 | 2483.4014 | 6150.5371 | -994.0765 | 0.99851 | 432.1846 | -1014.6334 | 189.77 | 3052.8079 | 1192.755 | 4317.7803 | -260.9294 | -471.0468 | 2549.01 | -465.2906 | 1010.5486 | -144.1111 | -403.994 | 1.0055 | 4881.0327 | 210.1043 | -193.6684
2030-09-10 | 22 | -39.4603 | 524.3284 | -65.8846 | -538.4948 | -1576.953 | -432.8519 | 1786.0432 | 1270.2682 | -160.0733 | -170.097 | 3806.6567 | 57.5168 | 1520.0183 | 423.9637 | 2108.8286 | 337.0241 | 344.2403 | 209.9989 | -610.1005 | 418.508 | -1981.4595 | -2998.2405 | -58.9087 | -50.4264 | 3788.5828 | -2200.0095 | -1923.1575 | -417.1656 | -117.2427 | 317.2159 | 721.1452 | 3740.7036 | -611.2363 | 832.6753 | 4.2432 | 1956.3114 | 6057.6084 | -764.1193 | 220.1991 | 450.2064 | -794.8191 | 222.6924 | 3180.1685 | 1218.4749 | 4760.9873 | -269.8811 | -360.5139 | 2556.3057 | -32.0266 | 821.2676 | -205.987 | -556.0043 | -2.6268 | 4320.022 | 210.1043 | -179.7879
2030-09-10 | 23 | -50.833 | 601.4399 | -66.2132 | -559.2567 | -1785.9177 | -433.4006 | 1682.6727 | 423.4878 | 271.8456 | -144.8639 | 3772.6147 | 117.0927 | 1192.6763 | 357.4466 | 2000.3206 | -840.2722 | 67.7358 | 209.9989 | -606.0288 | 313.4456 | -2044.713 | -1269.0479 | -90.8916 | -51.1861 | 3670.7986 | -2510.9417 | -909.2933 | -478.8625 | -112.5538 | 221.0695 | 1930.2867 | 5138.8882 | -4.9965 | 1038.3582 | 7.1334 | 1493.5715 | 7162.9961 | -339.9616 | 562.7206 | 449.8301 | -406.0416 | 179.6201 | 3520.98 | 1247.2946 | 5017.6919 | -3.7069 | -272.9637 | 3002.2817 | 460.0536 | 862.4651 | -3.0799 | -170.289 | -122.0636 | 6063.5732 | 210.1043 | -242.2511
2030-09-10 | 24 | -58.2293 | 251.1611 | -62.6499 | -560.1533 | -1847.7777 | -311.687 | 1183.6766 | -243.1859 | 426.3207 | -88.2435 | 3779.4807 | 195.0008 | 1284.2233 | 55.8325 | 1760.8727 | -1204.8986 | 79.3016 | 209.9989 | -436.5534 | 521.9698 | -1831.0181 | -1067.5071 | -1.2143 | 9.6717 | 2513.6067 | -2540.509 | -1158.0145 | -429.0708 | -82.9518 | 314.8208 | 2602.7896 | 5343.3184 | -117.3444 | 1244.1617 | 6.1615 | -399.9834 | 7210.439 | 131.4079 | 1006.4885 | 322.2349 | -1016.989 | 425.0039 | 3142.1511 | 1619.225 | 4653.4409 | 547.6031 | -281.1997 | 3333.3577 | 1361.1324 | 1180.0646 | 780.6808 | -50.0742 | -141.5209 | 7710.5142 | 210.1043 | -238.2882
2030-09-11 | 1 | -60.9155 | -421.4351 | -59.0121 | -540.29 | -1853.6963 | -15.4861 | -610.5665 | 0.99623 | 757.3092 | -37.7561 | 3825.9448 | 131.2397 | 2047.4904 | -233.6208 | 1388.3234 | -964.3462 | 38.9175 | 209.9989 | -341.2122 | 534.6845 | -1265.6113 | -1713.483 | 123.706 | 13.9886 | 1970.0132 | -2227.9495 | -1314.415 | -337.3888 | -59.9506 | 637.153 | 1787.3728 | 5423.0244 | -458.2753 | 1269.0122 | 3.9569 | -586.6307 | 7198.3252 | -162.8296 | 588.946 | 1.0023 | -1548.7609 | 645.8326 | 2261.5364 | 1153.2181 | 4073.4019 | -2.4675 | -272.7715 | 2158.8699 | -482.7516 | 1375.5391 | 992.1201 | -388.6857 | -0.92984 | 10820.3672 | 210.1042 | -228.1753
2030-09-11 | 2 | -80.0943 | -547.42 | -67.6845 | -692.2792 | -1249.0785 | -291.4706 | -3528.8699 | 1289.9004 | 1412.8976 | -190.7743 | 3586.2598 | -51.3909 | 1997.9579 | -525.7139 | 866.3674 | -31.5541 | 172.616 | 209.9989 | -229.0163 | 360.3263 | -552.4523 | -2478.9434 | 198.8132 | -23.1301 | 1791.254 | -2774.0359 | -1766.0121 | -427.8448 | -44.9072 | 938.6634 | 1506.9689 | 6581.4072 | -875.5984 | 1655.9028 | 0.75337 | -585.0569 | 8207.8213 | -2.7873 | 624.4893 | 1.0003 | -2217.7998 | 694.3462 | 2116.8162 | 1019.5293 | 4054.2378 | -2.8991 | -278.2383 | 720.0016 | -1736.8492 | 1266.15 | 493.8759 | -1169.2496 | 0.9916 | 12595.1934 | 210.1043 | -174.1508
2030-09-11 | 3 | -69.1068 | -8.9163 | -60.0901 | -550.9408 | -861.4348 | -861.2249 | -5262.2437 | 2266.6062 | 1717.9186 | -288.5067 | 3570.959 | 11.1548 | 1976.1624 | -688.0527 | 519.9801 | 626.882 | 353.354 | 209.9989 | -18.0302 | 499.9435 | -521.6301 | -1610.1371 | 256.565 | -44.0763 | 793.7419 | -2281.2144 | -2019.4663 | -549.5411 | -60.3244 | 989.4456 | 1488.9049 | 4595.4253 | -1004.3195 | 1407.5383 | 0.5777 | -441.5487 | 6843.4736 | -22.7592 | 571.5402 | 1.0011 | -2242.2954 | 898.55 | 1978.5824 | 904.2831 | 3915.9866 | 1.0044 | -278.4472 | 726.9487 | -1608.0189 | 1435.0022 | 1105.7214 | -1438.144 | -186.4599 | 12033.4375 | 210.1043 | -155.0904
2030-09-11 | 4 | -57.4788 | 364.3361 | -56.1569 | -525.9229 | -583.5883 | -1044.8262 | -5767.1543 | 2817.1467 | 1833.0179 | -291.596 | 3519 | -4.0084 | 1957.2062 | -714.2817 | 476.424 | 460.3034 | 350.6256 | 209.9989 | 12.3792 | 429.769 | -443.9178 | -1228.1465 | 202.0801 | -48.0859 | 641.012 | -2136.1423 | -2085.0374 | -599.5083 | -78.245 | 948.9348 | 1592.0027 | 3476.8901 | -1049.2151 | 1119.9315 | 0.52853 | -508.9576 | 5710.8398 | -51.0314 | 535.6402 | 1.0006 | -2185.063 | 783.6553 | 1936.8601 | 837.6979 | 3829.4131 | 1.0085 | -278.6198 | 551.3527 | -1822.0679 | 1309.3469 | 746.7733 | -1999.4669 | -289.0915 | 10057.1006 | 210.1042 | -135.0424
2030-09-11 | 5 | -70.1726 | 178.5952 | -61.3331 | -538.0563 | -644.6242 | -890.4662 | -5142.5649 | 2568.0659 | 1830.2151 | -276.6039 | 3573.78 | 32.1539 | 1960.2483 | -720.4497 | 446.0247 | 245.4924 | 351.2528 | 209.9989 | 2.7632 | 371.3053 | -604.5414 | -1571.8267 | 194.376 | -58.8885 | 783.7297 | -2278.0513 | -1889.1473 | -552.3528 | -74.1922 | 921.8126 | 1628.9862 | 4417.1143 | -981.9199 | 1385.4861 | 0.5675 | -273.318 | 6328.5757 | -34.1215 | 584.826 | 0.99848 | -2218.5435 | 735.2615 | 1957.7198 | 898.3339 | 3845.6143 | 1.0062 | -278.6223 | 927.853 | -1522.7491 | 1342.9712 | 673.314 | -1803.785 | -308.0765 | 10124.085 | 210.1043 | -138.216
2030-09-11 | 6 | -87.4542 | -128.1139 | -70.0426 | -743.5659 | -740.4682 | -619.2133 | -3904.4141 | 1868.0199 | 1178.0886 | -139.4989 | 3874.9043 | 79.6427 | 1708.6843 | -627.2524 | 655.284 | -411.2083 | 502.896 | 209.9989 | -77.8049 | 348.6625 | -968.3051 | -2616.3391 | 172.2019 | -64.9287 | 465.037 | -2544.4036 | -2337.7961 | -515.0898 | -58.3087 | 882.7623 | 1809.5787 | 7205.6152 | -859.5233 | 1759.0905 | 0.51087 | -35.2107 | 8225.8027 | -268.1801 | 39.9774 | 1.0003 | -2387.0671 | 597.6722 | 2974.6804 | 1131.1959 | 4215.6836 | 0.99989 | -277.521 | 2550.9419 | 123.3781 | 1571.9198 | 1800.2607 | -2563.6318 | -715.9197 | 11487.7529 | 210.1043 | -167.3249
2030-09-11 | 7 | -73.5388 | 120.9515 | -75.3803 | -689.2229 | -1038.7562 | -448.8548 | -2793.4602 | 1409.3654 | 56.1126 | -63.3117 | 3914.012 | 41.2383 | 1073.0474 | -459.1893 | 1253.4521 | 73.9013 | 478.8942 | 209.9989 | -74.4386 | 106.085 | -1187.9128 | -2290.5256 | 45.3766 | -66.4276 | 530.4656 | -2640.2793 | -1549.1801 | -459.2743 | -88.5967 | 715.2363 | 2120.7983 | 6350.8535 | -601.6984 | 1407.3958 | 0.98926 | -232.3894 | 6967.1826 | -54.0908 | 194.8506 | 0.99975 | -1802.4467 | 310.8822 | 3278.1973 | 1276.5356 | 4519.708 | -2.5632 | -272.492 | 1831.0801 | -1367.4583 | 1108.8322 | 536.4411 | -1410.9091 | -446.18 | 10013.0527 | 210.1043 | -279.6381
2030-09-11 | 8 | -56.5671 | 677.1931 | -69.265 | -672.2438 | -1238.2089 | -664.1187 | -1176.9924 | 1580.6959 | 250.6585 | -113.7425 | 3949.8555 | 74.4133 | 1344.0891 | -297.8096 | 1816.6074 | 23.733 | 474.7501 | 209.9989 | -194.8953 | 123.8459 | -1420.0081 | -1958.3502 | -36.9016 | -47.8888 | 1287.8326 | -2675.2375 | -1389.2266 | -515.8848 | -111.2058 | 536.2205 | 2683.7654 | 5502.4775 | -321.1224 | 1013.494 | 2.5089 | -389.0962 | 5431.8394 | -676.8447 | 256.2098 | 449.6508 | -1375.2523 | 211.9133 | 3580.0967 | 1304.5221 | 5029.834 | -274.4804 | -272.6397 | 2571.9624 | -192.5848 | 793.0172 | 276.18 | -1216.3444 | -1.4009 | 8458.5918 | 210.1042 | -190.9851
2030-09-11 | 9 | -45.212 | 951.8116 | -63.2884 | -590.1232 | -1530.4977 | -669.4297 | 0.99792 | 1314.5081 | 1.0035 | -154.3367 | 3959.3228 | 91.5461 | 1315.0731 | 53.321 | 1988.7179 | -297.6423 | 367.5681 | 209.9989 | -398.223 | 55.8083 | -1801.9292 | -1858.2125 | -101.8058 | -44.1327 | 2567.3391 | -2533.0686 | -1065.8356 | -523.598 | -127.7544 | 363.201 | 2352.0703 | 4938.1484 | -187.4652 | 842.9341 | 5.5095 | 722.3141 | 4944.8555 | -749.5367 | 119.0685 | 449.659 | -638.3792 | 130.0154 | 3532.6431 | 1287.0485 | 4771.7744 | -262.7781 | -919.2839 | 2500.7087 | 366.5483 | 729.9832 | 1.5289 | -1049.6338 | 5.6524 | 7216.8042 | 210.1043 | -213.1317
2030-09-11 | 10 | -29.4153 | 998.3152 | -55.6393 | -497.4106 | -1535.161 | -687.7548 | 644.5641 | 1395.7039 | -2.856 | -169.1299 | 3949.8269 | 88.3845 | 1389.1371 | 0.38566 | 2065.6748 | 816.7008 | 561.9092 | 209.9989 | -468.6809 | 285.1295 | -1790.0583 | -1866.1042 | -62.8769 | -101.3135 | 3070.4167 | -2091.0244 | -1798.0942 | -464.9482 | -125.9957 | 328.5339 | 1007.9223 | 2720.8816 | -766.0728 | 604.0186 | 4.8343 | 1440.6426 | 3369.5911 | -785.7704 | 188.3695 | 449.6733 | -587.2163 | 236.5497 | 3602.6189 | 1304.3989 | 5027.0034 | -258.6443 | -908.4297 | 2065.3752 | 541.3326 | 662.9152 | 16.0729 | -986.1083 | 1.0143 | 5524.6953 | 210.1043 | -191.5773
2030-09-11 | 11 | -29.8683 | 1340.1404 | -58.0422 | -566.5654 | -1504.519 | -908.2363 | 0.98929 | 1636.5336 | -150.3479 | -232.9471 | 3971.9277 | -51.3753 | 1425.7738 | -16.9427 | 2054.7302 | 726.5687 | 548.792 | 209.9989 | -522.9631 | 168.4114 | -1846.5963 | -1717.1313 | -109.0042 | -117.4389 | 3435.1343 | -2325.1079 | -1676.2928 | -562.3311 | -136.7521 | 283.8525 | 823.4306 | 3183.3062 | -589.075 | 513.2928 | 4.5379 | 2386.4878 | 3758.9575 | -816.2053 | 134.2977 | 449.6067 | -574.1396 | 84.8804 | 3729.0452 | 1320.4744 | 5074.2329 | -260.0559 | -901.8666 | 1832.7404 | 511.5258 | 613.8601 | -87.7527 | -999.2072 | -110.9404 | 6051.4312 | 210.1043 | -173.8056
2030-09-11 | 12 | -19.5082 | 1252.7084 | -54.7926 | -533.8649 | -1378.3816 | -879.5831 | 0.99018 | 1608.214 | -266.1346 | -233.5815 | 3976.022 | -46.7554 | 1486.4175 | -15.2918 | 2171.7183 | 540.5003 | 387.9235 | 209.9989 | -515.4914 | 220.8773 | -1887.5254 | -2842.6821 | -102.4854 | -117.2956 | 3275.5586 | -1961.7079 | -2075.3718 | -531.5697 | -133.9219 | 274.9149 | 277.4335 | 2268.5659 | -1017.2274 | 270.0042 | 2.7618 | 2476.7805 | 2659.8865 | -800.5239 | 118.1918 | 449.6949 | -650.3424 | 100.5473 | 3801.3928 | 1319.9713 | 5082.7124 | -241.8323 | -955.7938 | 1589.2413 | 559.1776 | 553.8253 | -71.0267 | -914.4825 | -2.8429 | 4638.5942 | 0.10427 | -139.5736
2030-09-11 | 13 | -11.0601 | 1298.4902 | -51.6048 | -485.9602 | -1373.7688 | -891.2872 | 786.6104 | 1462.5093 | -92.087 | -218.9684 | 3929.5938 | -15.1558 | 1660.8342 | -15.754 | 2154.4709 | 745.5816 | 394.7465 | 209.9989 | -509.3097 | 421.217 | -1826.8372 | -3490.8052 | -102.5968 | -99.4528 | 3069.9768 | -1707.0677 | -2230.8179 | -490.6118 | -133.7015 | 201.8992 | 106.3063 | 1371.7621 | -1143.272 | 78.3886 | 2.9213 | 2323.5901 | 1469.9364 | -994.3013 | 56.2208 | 449.7841 | -550.1124 | 54.9439 | 3620.002 | 1271.0164 | 4970.27 | -256.5673 | -881.2106 | 1721.2153 | 502.4316 | 589.27 | -339.41 | -695.7427 | 60.5663 | 2972.1851 | 0.10427 | -152.5029
2030-09-11 | 14 | -9.5117 | 1386.6003 | -54.3616 | -501.0802 | -1204.038 | -978.2584 | 325.6247 | 1683.0095 | -174.6247 | -222.6321 | 3906.3984 | -24.1307 | 1762.589 | 7.6904 | 2244.0459 | 568.3271 | 695.6274 | 209.9989 | -488.1582 | 490.4721 | -1844.0344 | -4109.0435 | -115.7887 | -106.3234 | 2823.3267 | -1804.7285 | -1744.1487 | -515.01 | -136.7664 | 221.0145 | 259.5479 | 960.5779 | -956.4453 | 0.99831 | 2.9607 | 2408.344 | 1566.9935 | -1037.5481 | 11.1951 | 450.5003 | -487.8542 | -3.0039 | 3375.7827 | 1201.4174 | 4681.9702 | -257.2614 | -470.3516 | 1906.0122 | 424.1339 | 562.1483 | -214.6889 | -598.5549 | 61.0599 | 2889.1121 | -610.4033 | -138.1534
2030-09-11 | 15 | -20.6865 | 909.6673 | -54.6877 | -549.1867 | -1266.722 | -670.1888 | 1556.084 | 1658.8909 | -125.1105 | -236.6229 | 3892.4854 | -54.9435 | 1750.7385 | 180.4301 | 2414.0964 | 369.9896 | 590.5866 | 209.9989 | -474.763 | 342.2225 | -1787.3612 | -3809.5142 | -60.6237 | -115.0516 | 2667.6208 | -1794.8116 | -1084.1077 | -404.3161 | -120.9481 | 343.8331 | 539.094 | 2458.6252 | -767.374 | 253.5501 | 2.6597 | 2558.8635 | 3508.4084 | -988.6584 | 35.3752 | 450.4926 | -482.2462 | 63.7408 | 3183.6201 | 1196.0511 | 4623.8599 | -257.2366 | -570.4156 | 2104.9131 | 576.2369 | 729.7519 | -194.8865 | -210.5246 | 26.5747 | 3646.2632 | -611.045 | -187.0986
2030-09-11 | 16 | -26.6297 | 1117.899 | -56.5707 | -511.9995 | -1365.9567 | -646.9381 | 1920.5671 | 1153.9937 | -227.7903 | -231.6267 | 3894.5034 | -36.9265 | 1563.2161 | 154.6341 | 2327.1133 | 180.1674 | 598.041 | 209.9989 | -503.4619 | 580.7604 | -1735.4418 | -3136.9585 | -180.0896 | -112.8241 | 2949.6953 | -1697.053 | -1071.2867 | -403.7592 | -132.1981 | 27.2014 | 502.7846 | 2232.8196 | -815.5657 | 268.6482 | 2.7628 | 2606.6279 | 3227.7175 | -612.1841 | 4.9949 | 450.4047 | -224.252 | -220.8227 | 4010.311 | 1195.0068 | 5015.9678 | -257.3676 | -277.3214 | 2338.4021 | 611.2416 | 341.7422 | -1726.8737 | 585.2987 | -4.5412 | 1561.7485 | -609.8774 | -331.3095
2030-09-11 | 17 | -24.4217 | 960.6191 | -59.9871 | -504.6176 | -1332.3174 | -635.4868 | 1397.4419 | 1274.2404 | -163.8327 | -140.2853 | 3920.2107 | 154.6727 | 1458.8373 | 117.461 | 2179.1843 | 26.4533 | 533.434 | 209.9989 | -593.8232 | 509.5448 | -1720.9839 | -3608.8044 | -137.1587 | -107.294 | 3657.8342 | -1700.3037 | -1119.2911 | -407.4589 | -125.9997 | 107.483 | 338.1778 | 2363.6909 | -839.171 | 308.483 | 2.7798 | 2618.0723 | 3309.9485 | -671.8384 | 12.2243 | 450.3501 | -318.4688 | -181.5111 | 3985.5046 | 1191.1882 | 5077.4663 | -257.9762 | -277.2511 | 2511.8306 | 415.8558 | 527.178 | -1231.5581 | 467.7611 | -46.6092 | 1359.9739 | -607.7039 | -352.1968
2030-09-11 | 18 | -27.8234 | 607.1316 | -59.2748 | -480.5768 | -1419.2789 | -459.9871 | 1485.3875 | 1114.6306 | -149.3185 | -87.6976 | 3856.3843 | 195.0008 | 1154.3942 | 87.6322 | 1803.4609 | 101.2031 | 488.4584 | 209.9989 | -612.7894 | 568.1765 | -1784.3888 | -4247.8276 | -106.2996 | -105.0158 | 3743.2231 | -1559.9965 | -1105.0564 | -342.2258 | -113.5925 | 178.7444 | 78.5442 | 2457.9863 | -1011.3915 | 372.6682 | 2.6532 | 2519.5491 | 3406.6968 | -491.8976 | 306.8541 | 122.6552 | -499.8658 | -60.6492 | 3900.094 | 1202.9636 | 5080.4116 | -3.3616 | -277.1271 | 2706.748 | 276.2756 | 718.3258 | -768.468 | 533.0159 | -179.2982 | 1617.131 | -605.1832 | -372.0818
2030-09-11 | 19 | -30.0031 | 500.9563 | -60.4194 | -483.4367 | -1457.3855 | -404.8689 | 1669.4824 | 951.8219 | -174.4127 | -83.7067 | 3843.5264 | 194.9995 | 1009.616 | 158.3217 | 1751.2318 | 101.5263 | 512.289 | 209.9989 | -564.0729 | 539.6515 | -1824.9406 | -4497.5869 | -91.0145 | -115.7231 | 3389.5964 | -1522.436 | -1002.1407 | -314.9438 | -107.1439 | 188.5448 | -73.3169 | 2616.9302 | -1113.2764 | 406.4344 | 2.6022 | 2537.1562 | 3545.6389 | -446.8998 | 374.5665 | 1.0006 | -566.2728 | -3.0744 | 3817.4456 | 1203.0139 | 5044.1489 | -3.4747 | -277.1463 | 2607.0627 | 67.3926 | 653.7053 | -629.61 | 296.8958 | -3.681 | 1653.5618 | -605.043 | -335.6884
2030-09-11 | 20 | -33.9581 | 252.0421 | -58.4325 | -462.1711 | -1517.5972 | -239.2613 | 2519.9221 | 531.2972 | 1.0038 | -98.8121 | 3844.6479 | 166.3662 | 1063.4835 | 287.7478 | 1691.1744 | -125.0293 | 223.1197 | 209.9989 | -572.6455 | 459.9401 | -1787.9288 | -4721.0747 | -121.7993 | -121.8424 | 3493.4675 | -1408.1971 | -1363.6785 | -223.0019 | -97.1165 | 180.0442 | 7.787 | 2481.2649 | -1064.797 | 597.0749 | 3.1932 | 2658.3005 | 3378.3357 | -574.0327 | 1.0004 | 450.3867 | -482.8624 | -225.799 | 4255.6021 | 1242.0352 | 5067.6841 | -3.3997 | -277.317 | 2616.7148 | -242.3428 | 690.251 | -672.7318 | 0.99702 | -366.8939 | 2576.6455 | 0.10427 | -338.0403
2030-09-11 | 21 | -33.5529 | 459.0648 | -60.7786 | -465.8128 | -1358.6027 | -371.2233 | 2437.1216 | 804.4899 | -95.973 | -99.3826 | 3831.7463 | 195.0005 | 1162.2914 | 367.3419 | 1810.512 | 54.577 | 223.7321 | 209.9989 | -635.4071 | 617.8203 | -1738.9586 | -4233.062 | -100.6839 | -99.481 | 3936.073 | -1477.5752 | -1543.2209 | -279.0046 | -106.1882 | 157.1281 | 45.3637 | 2324.679 | -1140.9349 | 551.421 | 3.0658 | 2455.9656 | 3193.3982 | -593.6966 | 87.4954 | 380.1354 | -498.6982 | -68.3854 | 3993.0161 | 1246.7998 | 5039.7715 | -3.5188 | -277.236 | 2467.5183 | -101.1764 | 588.1799 | -783.3301 | -137.4949 | -171.2799 | 2926.1384 | 0.10427 | -289.2364
2030-09-11 | 22 | -40.886 | 415.1356 | -59.1369 | -490.639 | -1652.3208 | -358.0991 | 3168.3362 | 534.9224 | -69.104 | -111.3485 | 3825.0483 | 174.9132 | 1260.4752 | 398.2498 | 1909.3342 | -20.1025 | 338.511 | 209.9989 | -653.4453 | 674.9583 | -1957.3278 | -3451.0415 | -62.1249 | -87.8309 | 4019.6799 | -1669.5814 | -1679.3346 | -294.2659 | -101.1332 | 189.353 | 363.401 | 3199.6292 | -940.0115 | 700.3389 | 4.9801 | 2616.356 | 3761.1855 | -808.3962 | 126.0904 | 450.4109 | -526.0181 | 94.8963 | 3350.813 | 1246.3597 | 4819.8477 | -267.03 | -277.011 | 2569.9949 | 228.9277 | 814.0532 | -81.6386 | -237.5933 | -103.7974 | 4848.1602 | 210.1043 | -179.8174
2030-09-11 | 23 | -40.3925 | 519.4484 | -54.9503 | -483.2553 | -1628.9641 | -496.1875 | 1380.2197 | 977.5117 | 84.1938 | -107.3407 | 3871.4905 | 168.2665 | 1642.3698 | 79.8559 | 1834.465 | 99.3738 | 281.1956 | 209.9989 | -652.1779 | 436.2834 | -1761.693 | -1793.573 | 4.5298 | -99.0206 | 4328.1533 | -1749.6901 | -1729.1691 | -385.718 | -102.2788 | 372.5886 | 62.4167 | 3669.0781 | -1000.7508 | 696.776 | 4.2591 | 2796.3965 | 3745.5969 | -822.1044 | 306.2858 | 450.0266 | -417.7144 | 521.8366 | 3630.1912 | 1278.0377 | 5029.2183 | -148.555 | -277.1078 | 2657.7341 | 459.5701 | 723.1156 | -57.5568 | -1244.5741 | 1.0121 | 5912.0186 | 210.1043 | -144.167
2030-09-11 | 24 | -47.8201 | 363.9994 | -54.8143 | -518.0604 | -1616.019 | -391.5934 | 0.99539 | 675.5615 | 409.0912 | -132.0086 | 3545.1904 | -22.413 | 1980.5729 | -141.5282 | 1538.7795 | -847.882 | 434.6775 | 209.9989 | -628.3044 | 113.6294 | -1529.1547 | -3353.302 | -2.1797 | -105.746 | 4144.0186 | -2145.2043 | -1027.1592 | -390.7529 | -94.154 | 455.0864 | 316.0723 | 4780.1064 | -510.426 | 1112.2863 | 6.2277 | 3053.9282 | 4998.5347 | -4.0177 | 1019.0961 | 46.8989 | -668.0625 | 458.6679 | 2836.772 | 1273.9357 | 5018.1255 | 1.0625 | -278.5632 | 2908.0886 | 1166.3562 | 873.5153 | -79.1451 | -790.9382 | 1.0022 | 5458.4341 | 210.1043 | -170.6023
2030-09-12 | 1 | -39.037 | 222.6239 | -47.0021 | -462.5935 | -1892.265 | -217.802 | -594.3074 | 604.6696 | 1094.1049 | -117.6865 | 2738.9697 | -112.4159 | 2038.3237 | -300.9139 | 990.8005 | -2200.1885 | 1.0004 | 209.9989 | -600.6715 | -107.0685 | -1245.4167 | -3616.9983 | -49.3392 | -126.0405 | 4052.5366 | -1946.9254 | -473.2366 | -326.2851 | -96.5722 | 446.2024 | -48.5536 | 4405.752 | -617.1805 | 1152.5133 | 5.7394 | 3106.0007 | 4239.4561 | -37.345 | 774.157 | 1.0002 | -867.2311 | 190.9061 | 2329.7307 | 1343.6487 | 4391.7095 | -2.4636 | -276.6236 | 2945.854 | 986.6574 | 759.4872 | -750.0566 | -422.2263 | 299.4006 | 4920.0938 | 210.1043 | -209.867
2030-09-12 | 2 | -24.599 | 260.4601 | -38.1288 | -386.2366 | -1372.3994 | -353.1382 | -2097.1528 | 1122.3352 | 1484.3019 | -103.4083 | 2662.3831 | -135.6277 | 1983.6735 | -399.0816 | 740.9324 | -1838.2903 | -34.7068 | 209.9989 | -588.6008 | -168.2031 | -1081.2856 | -2808.791 | -83.7956 | -101.1443 | 3919.1799 | -1686.5469 | -203.5514 | -360.3927 | -97.656 | 432.749 | 179.4741 | 3170.8115 | -460.262 | 755.3884 | 6.8313 | 2406.3779 | 3047.3176 | -46.3028 | 700.0099 | 0.99981 | -949.5398 | 85.6984 | 2133.3318 | 1172.7596 | 4188.4565 | -2.5284 | -276.6955 | 3028.6633 | 881.9421 | 683.3457 | -812.4312 | -864.8018 | 452.6764 | 4081.2537 | 210.1043 | -150.2668
2030-09-12 | 3 | -32.674 | -11.772 | -36.7659 | -363.2691 | -1555.4327 | -121.4782 | -1641.7745 | 486.1638 | 1722.4642 | -104.8975 | 3303.0139 | -141.8934 | 1943.4574 | -455.326 | 699.2437 | -1681.3083 | 133.9582 | 209.9989 | -622.8208 | -153.1707 | -1104.4368 | -3713.3848 | -101.1409 | -98.9373 | 3969.1035 | -1627.0239 | -3.3414 | -289.8205 | -89.0726 | 358.3152 | 120.1366 | 3879.2148 | -523.0148 | 1043.1744 | 7.4701 | 2343.9756 | 3961.8047 | -2.0963 | 666.4797 | 0.9992 | -1138.6244 | -3.1137 | 1989.3468 | 1180.4924 | 4018.0042 | -2.7251 | -277.6729 | 2977.0051 | 1039.287 | 768.534 | -854.6351 | -722.3918 | 278.4596 | 5012.6636 | 210.1043 | -169.6059
2030-09-12 | 4 | -23.6973 | 0.99594 | -34.446 | -314.6958 | -1683.9308 | -223.8698 | -689.0287 | 52.3454 | 1791.9952 | -93.0502 | 3674.5515 | -133.5798 | 1549.9366 | -508.1053 | 611.2928 | -1556.4445 | 131.7281 | 209.9989 | -567.3225 | -9.0584 | -1148.8031 | -4149.5376 | -93.9946 | -92.0683 | 3462.6335 | -1476.3721 | -827.1479 | -286.4401 | -83.5347 | 280.4248 | 127.4064 | 2915.1877 | -715.3409 | 858.8506 | 6.2889 | 2326.4988 | 3132.5989 | -2.5373 | 651.5491 | 1.0004 | -1158.9749 | -28.26 | 1979.0471 | 1144.6115 | 3953.3848 | -2.5548 | -273.8455 | 3060.8989 | 1173.7513 | 976.1354 | -250.5201 | -840.3771 | 1.0059 | 6114.7188 | 210.1043 | -190.5989
2030-09-12 | 5 | -17.3244 | 0.99574 | -34.7248 | -296.1747 | -1909.6311 | -210.2862 | 0.99203 | -1.7329 | 1757.5428 | -33.8079 | 3885.8381 | 44.0068 | 1237.8491 | -547.8873 | 665.8102 | 25.917 | 461.812 | 209.9989 | -393.5687 | 173.2003 | -1282.0089 | -4688.0024 | -94.8618 | -117.8802 | 2160.3398 | -1189.8135 | -2007.522 | -240.0974 | -79.6568 | 209.9418 | -217.7034 | 1627.3124 | -1348.9259 | 680.1228 | 4.3482 | 2024.4111 | 2457.8723 | -161.8065 | 372.6308 | 0.99984 | -1445.8688 | -70.11 | 2578.3142 | 1524.6688 | 4229.3081 | 0.99769 | -279.0349 | 3050.5671 | 1486.5043 | 971.8593 | -954.6151 | -377.7329 | -698.0706 | 5148.2417 | 210.1043 | -291.1353
2030-09-12 | 6 | -9.8417 | 298.3455 | -37.8849 | -288.6344 | -1498.8354 | -354.9006 | 0.99576 | 439.921 | 1166.2131 | 11.3588 | 3845.4646 | 194.9977 | 1085.8641 | -459.2757 | 962.0502 | 445.7791 | 421.5941 | 209.9989 | -196.0762 | 95.3095 | -1450.1049 | -4333.3545 | -113.0192 | -129.4825 | 750.5735 | -1081.4137 | -2245.1794 | -260.0108 | -101.3156 | 247.4001 | -266.2125 | 678.4839 | -1506.6367 | 486.0642 | 2.9338 | 2076.4512 | 1519.5282 | 1.0012 | 310.0063 | 0.99908 | -1369.7405 | -14.9088 | 3035.1143 | 1213.8561 | 4512.4419 | -2.6446 | -276.6808 | 2676.9099 | 712.4983 | 801.3995 | -282.5561 | -1135.1831 | -250.4059 | 3598.5747 | 210.1043 | -182.9736
2030-09-12 | 7 | -5.1077 | 846.1917 | -41.6596 | -308.755 | -1529.1899 | -610.3661 | 287.3301 | 1207.9817 | 380.7398 | -65.8342 | 3845.4563 | 132.7404 | 951.2565 | -334.5148 | 1393.9642 | 597.4325 | 438.1657 | 209.9989 | -268.9296 | 56.7588 | -1701.8254 | -3766.9248 | -129.8937 | -125.1137 | 1256.4701 | -1140.9792 | -1791.1404 | -348.9302 | -131.8867 | 230.373 | -40.0436 | 175.8439 | -1278.2665 | 228.3417 | 4.1809 | 2624.9207 | 925.6006 | -378.9479 | 1.0012 | 395.4592 | -1057.9463 | 32.9307 | 3265.8191 | 1368.0909 | 4414.1064 | -2.7578 | -273.4567 | 2597.8184 | 605.3317 | 598.1154 | -468.3874 | -903.7336 | 0.98737 | 1630.3176 | 210.1043 | -272.7332
2030-09-12 | 8 | -10.9581 | 737.0533 | -42.7024 | -329.4825 | -1942.7814 | -436.2721 | 2270.7461 | 790.2761 | 380.6506 | -111.9973 | 3826.6111 | 195.0019 | 938.2161 | 1.0005 | 1945.5698 | 768.5403 | 490.5242 | 209.9989 | -449.6482 | 277.9591 | -1773.8649 | -3953.1807 | -119.2528 | -100.55 | 2466.3176 | -1179.9663 | -1967.0482 | -298.6047 | -129.6856 | 184.0223 | -128.552 | 959.4589 | -1506.9314 | 453.5034 | 3.5759 | 2321.8486 | 1696.8828 | -787.687 | 252.0258 | 449.9205 | -1082.4963 | 24.2927 | 3528.5408 | 1420.4775 | 5059.9189 | -266.434 | -317.5822 | 2330.0535 | 679.9247 | 787.924 | 1.0017 | -729.4706 | 79.0699 | 2654.4324 | 210.1042 | -232.2199
2030-09-12 | 9 | -19.0762 | 772.7527 | -46.1315 | -378.4612 | -1953.0887 | -375.5965 | 3076.6467 | 708.8444 | 1.0066 | -127.7651 | 3861.1995 | 184.7684 | 1199.8594 | 288.5569 | 2050.0273 | 597.652 | 543.0716 | 209.9989 | -455.6226 | 377.9957 | -1790.6599 | -3034.0381 | -141.7496 | -93.536 | 2529.8 | -1415.1444 | -2332.2322 | -320.2018 | -131.9906 | 116.7892 | 141.6349 | 1910.9034 | -1255.4352 | 573.8381 | 4.1246 | 2497.6304 | 2625.9417 | -878.238 | 144.1638 | 449.5649 | -1054.4199 | -62.9047 | 3606.385 | 1353.2424 | 4977.6216 | -254.6784 | -939.0551 | 1989.3652 | 491.0256 | 786.5312 | -181.0713 | -519.6645 | 8.5955 | 2941.0183 | 210.1043 | -240.208
2030-09-12 | 10 | -25.0581 | 1416.9225 | -51.6622 | -475.5399 | -1862.3754 | -767.6823 | 1856.3054 | 1429.7848 | -242.8638 | -256.9722 | 3881.1047 | -98.2178 | 1161.8134 | 259.9971 | 2143.7473 | 587.5471 | 551.0715 | 209.9989 | -501.4695 | 2.9345 | -1805.1329 | -2749.3452 | -244.5888 | -95.9678 | 2889.6052 | -2018.0873 | -1219.6643 | -501.2609 | -158.3062 | 56.6867 | 847.595 | 3063.248 | -563.2311 | 482.5417 | 4.3002 | 2869.5378 | 3784.9524 | -886.2059 | 109.8114 | 449.549 | -846.6611 | -343.2317 | 3645.9678 | 1327.6986 | 4979.3457 | -249.9093 | -1241.9723 | 1777.5275 | 578.2834 | 486.7558 | -679.2712 | -483.6036 | 437.3429 | 3320.1724 | 210.1043 | -201.5398
2030-09-12 | 11 | -24.8329 | 1116.1888 | -51.2865 | -463.8753 | -1736.2292 | -539.5471 | 3091.7595 | 1011.4774 | -319.824 | -247.7028 | 3930.3577 | -74.687 | 1213.6011 | 346.6129 | 2193.7932 | 973.3875 | 559.0811 | 209.9989 | -549.9594 | 402.5849 | -1913.1523 | -3330.4924 | -174.1827 | -79.2085 | 3191.7043 | -1816.6613 | -2324.1094 | -397.5154 | -142.0859 | 34.6245 | 557.5287 | 2691.1995 | -997.5643 | 588.6191 | 3.9617 | 2540.8594 | 3455.5325 | -948.7355 | 49.9406 | 449.9854 | -913.2384 | -182.7579 | 3584.2146 | 1306.8103 | 4992.5156 | -248.3767 | -1117.098 | 1785.1891 | 645.9163 | 712.3755 | -91.1762 | -323.3278 | 264.9752 | 3063.9033 | 210.1043 | -205.9816
2030-09-12 | 12 | -29.4822 | 1001.0344 | -52.0604 | -499.7488 | -1799.1234 | -499.5853 | 2626.0544 | 967.1143 | -378.6188 | -247.8203 | 3956.082 | -79.1626 | 1413.2426 | 342.516 | 2198.5103 | 731.9197 | 593.1003 | 209.9989 | -582.6628 | 635.259 | -1940.5577 | -3472.5129 | -122.6845 | -79.6787 | 3355.8696 | -1918.1592 | -1923.7155 | -393.7452 | -134.4376 | 96.3183 | 745.019 | 3538.9546 | -782.1841 | 642.7108 | 4.2149 | 2627.334 | 4224.5439 | -938.7858 | 93.8817 | 450.0301 | -603.0818 | -3.0368 | 3665.0815 | 1302.769 | 5084.127 | -247.0876 | -998.2939 | 1635.9999 | 743.796 | 849.1656 | -301.5242 | -225.4382 | 1.003 | 4256.8545 | 210.1043 | -245.7869
2030-09-12 | 13 | -26.4395 | 1441.8976 | -55.2644 | -527.8529 | -1414.1117 | -901.5507 | 473.3618 | 2122.7024 | -516.4371 | -322.6076 | 3939.1401 | -128.321 | 1335.8704 | 417.9107 | 2245.333 | 527.0295 | 508.7788 | 209.9989 | -542.2408 | 88.2895 | -1777.6267 | -1839.5262 | -181.8101 | -84.8792 | 3322.5676 | -2257.2334 | -565.7677 | -556.2216 | -155.2993 | 224.8681 | 1402.174 | 3214.356 | -16.1827 | 378.1688 | 4.9779 | 2930.0835 | 4060.1135 | -1024.5248 | -2.2386 | 372.969 | -190.8622 | -148.5744 | 3468.8042 | 1241.8622 | 4578.8433 | -249.8246 | -907.8589 | 1808.6245 | 862.6489 | 432.5121 | -996.62 | -695.5813 | -5.0478 | 4699.9204 | 210.1043 | -195.5791
2030-09-12 | 14 | -31.018 | 1438.3855 | -59.444 | -541.1358 | -1119.2078 | -932.1783 | 758.6284 | 2043.2732 | -1272.4562 | -351.5557 | 3899.959 | -104.2462 | 1465.0642 | 462.1399 | 2266.5291 | 380.6389 | 470.3417 | 209.9989 | -486.5357 | 231.1299 | -1774.7828 | -844.6443 | -182.068 | -82.8067 | 2880.7971 | -2249.4929 | -782.5363 | -575.2296 | -151.3102 | 173.1515 | 1501.8799 | 3030.1628 | -19.253 | 355.587 | 5.8474 | 2900.7788 | 4221.9565 | -894.8167 | -2.225 | 321.8723 | -276.9797 | -241.3295 | 3269.4304 | 1187.73 | 4390.4395 | -248.4382 | -975.5706 | 2090.5293 | 577.0563 | 569.8577 | -933.2346 | -858.2462 | -398.5207 | 5404.5288 | 210.1043 | -265.2507
2030-09-12 | 15 | -31.6653 | 957.1123 | -59.0839 | -484.7944 | -860.6146 | -426.2608 | 2968.5125 | 977.7457 | -1887.7578 | -400.8541 | 3877.5703 | 0.99943 | 1202.4847 | 548.4467 | 2326.5972 | -169.9441 | 366.2093 | 209.9989 | -449.5395 | 464.5436 | -1869.4147 | -554.5904 | -165.6215 | -62.1101 | 2566.2598 | -1838.3926 | -1521.2584 | -384.5697 | -127.5478 | 1.0016 | 1284.0364 | 3171.3884 | -622.751 | 572.2057 | 4.7484 | 2400.7808 | 4071.7717 | -465.5842 | -87.0255 | 450.4141 | -237.462 | -416.9901 | 4483.5742 | 1214.9648 | 5094.9668 | -3.2276 | -674.6826 | 2259.6404 | 403.4141 | 541.5334 | -1617.2983 | -680.1155 | -375.4584 | 2843.1831 | 210.1043 | -314.0022
2030-09-12 | 16 | -27.777 | 340.1126 | -57.0273 | -441.9504 | -765.077 | -288.2627 | 2120.9443 | 1340.3967 | -2045.9957 | -264.4442 | 3864.3792 | 161.0422 | 1213.2235 | 682.816 | 2431.9727 | -252.4726 | 238.4862 | 209.9989 | -459.9373 | 204.5228 | -1696.4073 | -557.5906 | -87.1982 | -56.603 | 2629.6577 | -1472.3188 | -1279.634 | -238.6889 | -100.8406 | 299.0548 | 1146.0516 | 2680.6328 | -882.6564 | 565.9182 | 4.1004 | 2174.5796 | 3624.8052 | -533.9809 | -116.7404 | 391.476 | -381.9807 | -293.642 | 4505.1812 | 1217.2318 | 5094.1455 | -3.1245 | -910.2436 | 2373.1653 | 77.7536 | 557.7449 | -754.3848 | -1311.9141 | -274.6567 | 2314.0869 | 0.10427 | -245.7321
2030-09-12 | 17 | -34.9502 | 116.1415 | -62.1257 | -468.3619 | -838.8735 | -252.0538 | 1928.1638 | 1360.9805 | -2190.7637 | -290.495 | 3847.4712 | 107.2196 | 1297.8383 | 638.7434 | 2387.4861 | -802.4073 | 249.9377 | 209.9989 | -682.8795 | 298.3217 | -1349.5667 | -603.9427 | -29.4271 | -44.7802 | 3873.5181 | -1621.4954 | -1174.576 | -246.5743 | -89.272 | 511.8466 | 1182.3474 | 3359.6824 | -716.6483 | 718.9371 | 5.9203 | 2437.1428 | 4109.1436 | -446.222 | -156.9006 | 450.4416 | -667.282 | -195.1378 | 4575.9038 | 1220.0725 | 5097.3501 | 0.99865 | -943.8945 | 2502.864 | -134.8841 | 628.8709 | -333.8849 | -1627.1035 | -283.249 | 3271.728 | 210.1043 | -229.2743
2030-09-12 | 18 | -38.4411 | -11.7099 | -64.6208 | -480.5099 | -830.4699 | -191.4548 | 1982.7476 | 1396.496 | -2155.7505 | -273.9 | 3832.5178 | 11.1589 | 1116.1315 | 697.0715 | 2440.4321 | -889.4996 | 248.2577 | 209.9989 | -665.2011 | 302.3256 | -1571.6117 | -1258.9169 | -15.8807 | -31.948 | 3703.1919 | -1652.3459 | -967.2915 | -243.8459 | -84.3521 | 516.5205 | 936.8466 | 3976.8376 | -711.348 | 787.6385 | 5.4989 | 2215.7717 | 4543.7236 | -473.3022 | -145.657 | 450.4243 | -538.1865 | -65.0658 | 4578.0508 | 1244.0131 | 5097.1797 | 1.0208 | -832.9679 | 2526.751 | -220.6885 | 722.9507 | 190.1619 | -1447.4178 | -175.2419 | 3803.312 | 210.1043 | -228.2395
2030-09-12 | 19 | -41.4506 | -12.0645 | -65.9029 | -483.4092 | -1124.2075 | -133.1326 | 2855.8423 | 741.4875 | -1875.297 | -230.5007 | 3828.9783 | 102.7993 | 897.6151 | 641.3339 | 2386.6736 | -1019.2274 | 248.1651 | 209.9989 | -417.7733 | 491.3061 | -1768.3423 | -1840.1274 | -46.14 | -57.6925 | 2290.3696 | -1648.785 | -1103.9879 | -222.4177 | -85.9258 | 296.1353 | 1094.641 | 4285.7075 | -831.0195 | 839.4292 | 6.0293 | 2340.439 | 4829.9453 | -381.3737 | -81.634 | 450.4468 | -670.3961 | -225.9316 | 4557.0615 | 1267.9098 | 5098.8057 | 0.96903 | -811.4344 | 2531.2974 | -203.3453 | 880.4539 | -126.8062 | -718.7827 | -311.1476 | 4169.8701 | 210.1043 | -298.6671
2030-09-12 | 20 | -35.3551 | -2.6342 | -62.1344 | -455.8359 | -1208.8777 | -46.949 | 3154.3455 | 684.2674 | -1366.7344 | -188.0162 | 3884.0396 | 96.5573 | 920.6012 | 667.2366 | 2410.4329 | -870.02 | 199.503 | 209.9989 | -431.9827 | 531.0975 | -1808.1898 | -2330.8433 | -80.8567 | -47.7147 | 2461.113 | -1411.8599 | -1148.5712 | -167.5897 | -90.106 | 208.8194 | 686.7032 | 3817.8479 | -1088.5273 | 792.4061 | 5.5123 | 2003.1036 | 4227.1714 | -435.7094 | -42.1551 | 450.2941 | -668.5119 | -261.4766 | 4530.9609 | 1274.2883 | 5096.4688 | 0.6758 | -759.5629 | 2530.1353 | -450.0547 | 698.0605 | -183.1039 | -675.52 | 1.0138 | 2847.4758 | 210.1043 | -259.5329
2030-09-12 | 21 | -36.151 | 344.3363 | -64.0316 | -473.4756 | -1300.5542 | -272.5887 | 2351.0923 | 1248.3875 | -1069.1425 | -308.6512 | 3892.2197 | 118.9578 | 1003.1467 | 620.5306 | 2368.9497 | -737.0134 | 239.839 | 209.9989 | -564.024 | 295.9823 | -1797.8075 | -2709.4409 | -106.6674 | -42.2483 | 3290.1267 | -1611.6233 | -529.443 | -261.3855 | -105.4439 | 227.8986 | 1051.9353 | 3762.8936 | -711.4014 | 697.1025 | 6.1296 | 2185.1318 | 4336.5913 | -377.1624 | -31.964 | 450.3807 | -497.283 | -336.4664 | 4636.7319 | 1300.2119 | 5087.3027 | 143.3829 | -563.9575 | 2589.3132 | -295.5461 | 616.6057 | 115.1784 | -550.7467 | -2.3674 | 3005.8179 | 210.1043 | -221.8041
2030-09-12 | 22 | -32.8713 | 576.3589 | -59.1179 | -436.8022 | -1460.6218 | -248.5867 | 2715.3767 | 1098.4882 | -551.6808 | -262.6964 | 3824.1753 | 154.4176 | 1074.1635 | 642.2276 | 2372.0959 | -679.9648 | 248.9132 | 209.9989 | -620.5159 | 851.1389 | -1822.2518 | -2857.6577 | -95.7571 | -29.6619 | 3574.7305 | -1662.307 | -1280.0192 | -307.9482 | -114.9241 | 98.0402 | 834.3331 | 3489.582 | -1027.5581 | 739.0012 | 5.4711 | 1987.4854 | 3624.2063 | -914.7466 | 0.9997 | 42.4204 | -432.6601 | -3.3983 | 3353.938 | 1234.5546 | 4365.1401 | -264.9909 | -1542.059 | 3331.6431 | 704.1689 | 718.6643 | -43.7953 | 0.99969 | -68.9368 | 2370.7039 | 210.1043 | -206.7729
2030-09-12 | 23 | -22.6754 | 719.5112 | -50.2203 | -396.2501 | -1668.0439 | -341.023 | 2313.2134 | 1219.3003 | 171.6975 | -136.0685 | 3750.925 | 195.0011 | 1312.676 | 610.7689 | 2335.3394 | -393.2621 | 215.4711 | 209.9989 | -641.2325 | 654.2181 | -1971.722 | -2693.6985 | -84.8469 | -36.1725 | 3625.6575 | -1520.8322 | -1544.584 | -330.6003 | -119.589 | 137.6351 | 615.7018 | 2837.8093 | -1094.0527 | 517.5468 | 5.8074 | 2251.2761 | 3033.7646 | -669.1748 | 392.5694 | 450.119 | -437.8916 | 220.0878 | 3758.0417 | 1371.4452 | 5038.2617 | -14.4775 | -277.2519 | 2638.1741 | 714.1572 | 789.4794 | -81.1523 | -226.648 | -37.8638 | 1865.2289 | 210.1043 | -235.6348
2030-09-12 | 24 | -17.6179 | 580.7042 | -43.4481 | -322.4815 | -1690.3044 | -183.6101 | 3593.0735 | 267.0031 | 520.0594 | -103.8144 | 3733.4265 | 194.9996 | 1349.5776 | 507.698 | 1958.4619 | -299.3119 | 277.89 | 209.9989 | -533.7443 | 458.3995 | -1782.281 | -3301.4143 | -126.8695 | -44.628 | 2865.9712 | -1356.3429 | -1992.6768 | -247.8903 | -116.5763 | -15.1056 | -121.3481 | 2114.1914 | -1450.4139 | 701.8781 | 5.9373 | 2123.8967 | 1972.8313 | -1147.6212 | 1.0019 | 64.7105 | -580.7938 | 105.5542 | 2842.0647 | 1335.7544 | 4220.8477 | -285.7398 | -868.6552 | 2830.1272 | 1484.4889 | 704.1694 | -1472.5032 | 742.3202 | -329.6576 | 831.378 | 210.1043 | -369.5072
2030-09-13 | 1 | -23.2244 | 795.8605 | -43.5785 | -370.7971 | -1880.9631 | -364.8875 | 1804.3392 | -3.2228 | 646.9966 | -106.5067 | 3753.0664 | 195.0003 | 1250.032 | 38.1172 | 1974.1874 | -806.918 | 342.0177 | 209.9989 | -239.2047 | 230.4175 | -1616.645 | -2171.4829 | -159.9837 | -91.3872 | 855.0102 | -1638.1686 | -1467.073 | -305.0744 | -118.1243 | 6.9657 | 552.6184 | 2911.2214 | -1121.7123 | 731.4876 | 5.9837 | 2146.3796 | 2512.4788 | -1.2724 | 1138.6677 | 113.8571 | -547.4724 | 0.99836 | 3316.7632 | 1794.0016 | 4950.3076 | 673.9589 | -281.6968 | 3360.76 | 2685.1118 | 666.6951 | -1533.5206 | 738.9904 | -299.769 | 1492.302 | 210.1043 | -381.3757
2030-09-13 | 2 | -19.5947 | 558.9778 | -37.5935 | -312.2207 | -1983.1819 | -336.4478 | 316.5921 | 0.99351 | 1264.8062 | -90.5179 | 3737.9937 | 117.1108 | 1910.7098 | -132.7484 | 1679.2098 | -496.7201 | 456.952 | 209.9989 | -223.0478 | 227.0158 | -1145.3313 | -1560.7512 | -98.7332 | -88.2835 | 1178.1564 | -1529.2174 | -1747.6738 | -279.2597 | -106.2382 | 208.0126 | 479.5847 | 1991.6417 | -1212.3749 | 704.1071 | 6.1918 | 1837.3518 | 1602.4969 | -156.1418 | 730.2652 | 0.99995 | -710.2963 | 119.6475 | 2440.4585 | 1251.5649 | 4440.9951 | -2.5254 | -276.7884 | 2648.1414 | 1461.3257 | 370.8028 | -1989.4343 | -268.3903 | 213.4091 | 2931.5374 | 210.1043 | -201.461
2030-09-13 | 3 | -8.5804 | 108.5133 | -29.8221 | -240.3074 | -1995.7115 | -187.6312 | -1309.583 | -2.0224 | 1584.7118 | -43.0854 | 3765.5737 | 153.6702 | 1923.7147 | -360.0521 | 1303.99 | 279.3364 | 522.8986 | 209.9989 | -220.8925 | 285.4861 | -939.225 | -2170.2378 | -33.584 | -76.4285 | 1200.6425 | -966.8582 | -1912.804 | -213.0678 | -86.787 | 338.815 | 273.0779 | 886.1077 | -1545.0129 | 518.8915 | 5.205 | 1330.3649 | 1048.1361 | -304.5055 | 544.924 | 0.99999 | -1096.9838 | 287.205 | 2405.8198 | 1277.885 | 4247.1191 | -2.5218 | -276.7337 | 2523.9651 | 1359.6207 | 484.3154 | -1245.6844 | -775.6269 | 335.2824 | 3267.1975 | 210.1043 | -150.4693
2030-09-13 | 4 | -19.5107 | 143.9476 | -37.874 | -313.036 | -1969.1373 | -350.0768 | -2618.5588 | -1.957 | 1731.965 | -148.4134 | 3745.7993 | -107.8397 | 1934.1481 | -463.8686 | 1230.2692 | 143.5054 | 443.1553 | 209.9989 | -95.8478 | 109.3995 | -758.8995 | -1470.7933 | -58.5178 | -96.0558 | 498.156 | -1362.7489 | -1490.162 | -286.7557 | -86.7758 | 379.1816 | 574.8741 | 1278.8162 | -1135.1953 | 725.6349 | 5.0045 | 1511.2739 | 2449.5681 | -486.3914 | 302.4986 | 0.99937 | -1124.9182 | 71.1893 | 2536.5815 | 1310.7223 | 4154.0635 | -2.5758 | -273.3225 | 2487.4102 | 1377.4011 | 503.7883 | -1054.1438 | -1061.3612 | 350.4846 | 6029.1294 | 210.1043 | -134.768
2030-09-13 | 5 | -19.2464 | 48.6027 | -44.2225 | -371.0374 | -1923.9988 | -540.8269 | -2401.2673 | 0.99418 | 1734.9581 | -82.6222 | 3745.0386 | 31.3176 | 1924.969 | -444.1449 | 1273.5425 | 889.119 | 433.3121 | 209.9989 | -64.2184 | 309.2584 | -972.0724 | -2681.7307 | -41.4099 | -94.2462 | -0.53727 | -1411.7715 | -1830.4036 | -360.6274 | -76.8453 | 333.6711 | 727.6378 | 159.3397 | -1139.7526 | 481.6423 | 4.7762 | 1532.0323 | 2890.8931 | -614.241 | 217.4582 | 0.99968 | -1492.5588 | 74.1955 | 2682.4658 | 1448.8214 | 4215.9277 | -2.5868 | -272.6227 | 2392.1533 | 1283.8152 | 839.1343 | -475.6497 | -918.2372 | 1.0062 | 8256.7305 | 210.1043 | -160.1786
2030-09-13 | 6 | -24.1392 | 734.6552 | -54.2515 | -473.7454 | -1364.9197 | -993.5601 | -3627.0378 | 895.6965 | 1245.9597 | -104.9466 | 3714.4011 | -24.837 | 1826.83 | -476.8587 | 1248.0607 | 1904.9498 | 661.4052 | 209.9989 | -61.6937 | -7.9854 | -1274.7028 | -3538.5884 | -105.9009 | -131.7356 | -35.0662 | -1975.3663 | -1526.7156 | -559.7291 | -112.0955 | 379.4675 | 1349.2505 | 0.99784 | -548.2279 | 368.4406 | 3.8114 | 2171.9944 | 4172.0391 | -539.2045 | 328.3335 | 0.99928 | -1311.3706 | 26.4583 | 2603.533 | 1511.6191 | 4336.9893 | 1.0039 | -276.8684 | 2435.7085 | 1080.4702 | 700.0809 | 1.0098 | -1938.9055 | 240.5595 | 9063.8887 | 210.1043 | -78.2132
2030-09-13 | 7 | -28.3807 | 845.2193 | -62.6085 | -515.9941 | -1666.0065 | -1064.3033 | -3389.3455 | 866.1445 | 799.4041 | -136.2785 | 3637.2451 | -14.729 | 1519.7361 | -359.9046 | 1665.4585 | 1921.6868 | 665.442 | 209.9989 | -67.1574 | -53.2263 | -1567.7246 | -4666.686 | -127.3181 | -134.1206 | -139.8203 | -2149.7202 | -1419.2828 | -575.6157 | -122.3949 | 334.3749 | 1546.0331 | 0.99918 | -466.4939 | 379.6131 | 3.2605 | 2261.2063 | 4428.6333 | -299.8505 | 598.4169 | 0.99927 | -1120.0104 | -2.7351 | 2528.9116 | 1504.4486 | 4508.7495 | -2.4841 | -272.6936 | 1861.3615 | 176.9329 | 751.3467 | 43.8531 | -1177.1616 | -0.97177 | 8530.8174 | 210.1043 | -215.1966
2030-09-13 | 8 | -26.6863 | 1314.2472 | -62.7538 | -573.8809 | -1364.7345 | -1327.9821 | -4786.4619 | 1992.2395 | 673.4764 | -240.6677 | 3759.0156 | -14.2788 | 1818.3754 | -203.9229 | 2139.5818 | 1836.6653 | 594.0197 | 209.9989 | -80.6942 | -95.8948 | -1634.1888 | -5441.8984 | -114.9827 | -137.1272 | -156.4818 | -2408.7681 | -1211.658 | -699.6288 | -141.7045 | 430.3989 | 1971.0959 | 2.4801 | -210.3155 | 208.0935 | 2.2976 | 2310.3755 | 3907.833 | -559.0649 | 345.2383 | 449.5094 | -1000.5724 | 95.0019 | 3873.7944 | 1597.4381 | 5060.6743 | 0.99441 | -544.2877 | 2472.1816 | 256.0546 | 693.5301 | 1.0129 | -1338.0872 | -208.7723 | 7316.1172 | 210.1042 | -261.3889
2030-09-13 | 9 | -37.8015 | 1316.7428 | -75.5031 | -632.3306 | -1782.1847 | -1254.776 | -4617.8569 | 1505.3265 | 306.5197 | -364.3882 | 3786.4529 | 80.6385 | 1111.717 | -213.1871 | 2095.6621 | 1387.6593 | 596.1889 | 209.9989 | -86.0551 | -54.8011 | -1793.8016 | -5944.3242 | -148.4711 | -135.9027 | -269.7245 | -2836.0762 | -1267.9381 | -715.4531 | -140.4177 | 332.0331 | 2009.9677 | 1132.2582 | -22.9048 | 358.8254 | 2.7751 | 2758.6677 | 4309.3135 | -765.9672 | 91.3565 | 449.5956 | -1013.1251 | -45.8019 | 4248.6479 | 1552.7058 | 5090.3164 | 0.9935 | -1187.1694 | 2062.0894 | 547.5585 | 817.241 | 174.2506 | -1117.1084 | -181.2045 | 8559.2959 | 210.1043 | -256.5724
2030-09-13 | 10 | -41.3201 | 1372.8842 | -76.9566 | -631.3809 | -1853.5159 | -1146.6776 | -3982.1365 | 1562.6763 | -40.918 | -345.9633 | 3799.2622 | 190.569 | 972.2091 | -49.9349 | 2064.1033 | 1001.4114 | 591.1392 | 209.9989 | -108.5205 | -160.8205 | -1787.8553 | -5824.2275 | -165.1918 | -146.8335 | -184.8468 | -2890.7124 | -739.2415 | -676.0639 | -147.8996 | 318.2343 | 1887.9922 | 1430.0853 | -7.9081 | 448.9297 | 3.1627 | 2977.3962 | 4410.9233 | -914.4588 | 173.8634 | 449.8755 | -1058.212 | -152.6078 | 4222.7178 | 1492.1464 | 5106.7119 | -2.9173 | -1281.1934 | 1563.2378 | 760.805 | 811.5084 | 0.97108 | -1415.2712 | -151.9078 | 7623.3774 | 210.1043 | -219.2007
2030-09-13 | 11 | -35.6541 | 1504.7991 | -75.5849 | -604.0618 | -1901.5365 | -1222.9858 | -4717.6558 | 1739.2046 | -2.8716 | -346.4571 | 3803.7207 | 194.9991 | 1132.502 | 51.2264 | 2071.7864 | 936.4227 | 516.608 | 209.9989 | -92.659 | -76.7472 | -1687.8909 | -5375.5396 | -118.326 | -149.127 | -180.5782 | -2902.7092 | -245.1658 | -676.4827 | -145.7552 | 414.9447 | 1939.3557 | 1141.5609 | 104.2969 | 301.2716 | 3.353 | 2905.4165 | 4214.9092 | -947.1766 | 140.779 | 450.1738 | -707.9693 | -47.9905 | 4127.6895 | 1465.8754 | 5114.2217 | 1.0007 | -1286.6216 | 1498.5408 | 924.0123 | 680.2739 | -123.8001 | -1330.7483 | -2.2856 | 6865.4185 | 210.1043 | -205.8071
2030-09-13 | 12 | -26.7057 | 1166.5826 | -68.6483 | -531.9671 | -1855.8092 | -859.3869 | -2148.9866 | 1489.5228 | -155.5543 | -345.9394 | 3789.0391 | 194.9963 | 965.6585 | 162.4252 | 2086.7576 | 903.3766 | 540.7761 | 209.9989 | -96.1378 | -19.7797 | -1862.9254 | -5607.1655 | -129.6634 | -133.6998 | -235.8439 | -2423.6526 | -608.9946 | -477.3195 | -140.3021 | 358.9969 | 1633.0946 | 802.6129 | -295.9789 | 255.9838 | 2.4517 | 2523.7095 | 3532.8552 | -935.7617 | 114.437 | 450.3179 | -520.5254 | -89.6707 | 4172.9175 | 1446.8085 | 5117.5029 | -3.307 | -1348.8373 | 1353.5715 | 949.965 | 589.3802 | -729.8242 | -678.3874 | -1.7525 | 5155.1089 | 0.10427 | -192.4942
2030-09-13 | 13 | -19.6156 | 599.8441 | -62.3165 | -449.1619 | -1737.0706 | -481.2654 | -213.7004 | 1163.0734 | -237.3958 | -351.5142 | 3790.0312 | 194.9999 | 1273.3206 | 200.9712 | 2117.0132 | 952.2727 | 582.9902 | 209.9989 | -54.6482 | 164.7463 | -1758.8291 | -4684.4482 | -60.8474 | -110.3638 | -350.1553 | -1837.2355 | -866.0662 | -276.3973 | -113.7328 | 449.1829 | 1424.7954 | 841.3766 | -612.4877 | 241.6693 | 2.6522 | 2115.7581 | 2531.603 | -1091.3938 | -23.0437 | 450.1802 | -374.9874 | -78.9075 | 4011.2036 | 1369.4056 | 5098.2964 | -160.9855 | -1551.0214 | 1263.2267 | 926.2651 | 585.3066 | -1143.2029 | -701.7373 | -391.5711 | 3723.0449 | 0.10427 | -232.9288
2030-09-13 | 14 | -18.3343 | 971.9092 | -68.7818 | -482.1608 | -1228.4801 | -747.4117 | 0.99684 | 1808.1317 | -1214.2616 | -398.3577 | 3790.1055 | -5.9785 | 1306.7206 | 219.9336 | 2167.5981 | 961.4557 | 1071.7803 | 209.9989 | -63.4671 | 68.0225 | -1728.116 | -4419.2358 | -116.4152 | -120.474 | -211.6663 | -2023.0281 | -673.9329 | -383.3407 | -134.634 | 390.4228 | 1683.0187 | 731.076 | -378.6277 | 190.1766 | 2.8115 | 2224.6995 | 2580.4102 | -1126.4996 | -25.6323 | 449.6929 | -286.6724 | -251.3561 | 3973.0098 | 1356.6525 | 5094.583 | -246.8411 | -1458.8784 | 1456.9346 | 929.1503 | 441.5645 | -1550.9502 | -537.891 | -1.7872 | 2879.3362 | -611.1425 | -284.5139
2030-09-13 | 15 | -27.9773 | 849.6894 | -72.6507 | -450.232 | -934.2111 | -622.7151 | 738.4008 | 1823.4474 | -1404.4834 | -345.5089 | 3792.6792 | 195.0009 | 304.354 | 429.0897 | 2198.9543 | 1294.8632 | 875.8952 | 209.9989 | -109.9243 | 177.9381 | -1774.0779 | -4093.2234 | -85.7082 | -104.1034 | -69.0861 | -1741.7762 | -1317.7891 | -316.2485 | -120.874 | 393.0499 | 980.4254 | 304.8463 | -1011.3777 | 230.8526 | 1.3214 | 1595.4689 | 2637.2297 | -533.1619 | -248.0702 | 450.5633 | -480.8514 | -280.6476 | 4989.2363 | 1492.5508 | 5090.6816 | 281.6991 | -1735.1329 | 1687.2708 | 942.736 | 644.3452 | -1196.8536 | -873.7447 | -199.8394 | 1541.4406 | -602.4874 | -286.7985
2030-09-13 | 16 | -30.0359 | 775.8022 | -73.3417 | -419.9174 | -761.9169 | -501.021 | 1614.4104 | 1539.2842 | -1758.6814 | -345.0184 | 3781.4517 | 195.0003 | 67.5487 | 504.9242 | 2263.8049 | 1189.0803 | 767.8478 | 209.9989 | -395.8035 | 275.1262 | -1811.0167 | -2727.3684 | -133.9893 | -54.7123 | 1388.9257 | -1576.5652 | -1238.323 | -255.65 | -120.1622 | 261.5197 | 994.4336 | 5.5228 | -1081.3451 | 150.2052 | 1.6479 | 1413.6315 | 2087.4336 | -588.9205 | -264.5206 | 450.5304 | -625.0466 | -469.2656 | 5000.8257 | 1534.8193 | 5089.6934 | 306.7091 | -1772.123 | 1820.436 | 712.1418 | 512.7362 | -2524.3601 | -490.403 | -138.1744 | -500.1914 | -602.1312 | -302.4142
2030-09-13 | 17 | -32.4521 | 375.7615 | -76.8903 | -405.7216 | -701.1547 | -407.7422 | 1327.2614 | 1554.2142 | -1672.2008 | -350.6088 | 3769.8867 | 194.9988 | 85.2544 | 517.8531 | 2270.4429 | 1204.0352 | 805.158 | 209.9989 | -407.3377 | 574.5648 | -1793.7245 | -2450.5266 | 0.74786 | -43.5521 | 1497.8593 | -1439.3405 | -1831.4146 | -205.5012 | -98.0981 | 432.8146 | 765.0002 | 4.849 | -1357.2721 | 268.2972 | 2.6717 | 1250.3934 | 1921.7518 | -536.34 | -171.1528 | 450.478 | -792.2263 | -33.847 | 4993.2915 | 1548.6475 | 5088.3262 | 364.9229 | -1801.8123 | 1961.1975 | 385.2473 | 905.1617 | -656.3572 | -1010.2648 | 192.0663 | 906.6418 | -602.8467 | -201.0122
2030-09-13 | 18 | -29.9263 | 340.6244 | -76.4084 | -405.4488 | -725.9248 | -354.7285 | 933.8002 | 1617.538 | -1804.1902 | -358.8935 | 3762.1074 | 195.0015 | 123.1233 | 533.1007 | 2270.5166 | 1626.1547 | 745.2508 | 209.9989 | -151.0452 | 419.647 | -1849.2706 | -2962.5947 | -18.0999 | -81.0239 | 115.1443 | -1493.1683 | -1488.3921 | -233.9729 | -98.5184 | 441.377 | 748.2777 | 5.5816 | -1329.2615 | 177.0117 | 1.7941 | 1376.757 | 1597.2896 | -452.0496 | -109.6964 | 450.3686 | -650.6975 | -90.2074 | 4922.8594 | 1509.762 | 5087.5146 | 336.5208 | -1729.8541 | 2216.8252 | 190.3135 | 908.682 | -1130.1677 | -733.6445 | 1.0095 | 2307.7864 | -603.4935 | -238.8501
2030-09-13 | 19 | -33.2942 | 501.5902 | -75.5752 | -419.4893 | -1009.6566 | -357.5258 | 1804.9596 | 1020.9093 | -1100.1913 | -326.3095 | 3775.7983 | 195.002 | 177.402 | 437.6251 | 2209.2222 | 1978.3779 | 876.7567 | 209.9989 | -151.0628 | 466.2334 | -1856.333 | -3543.5237 | -85.3961 | -92.7372 | 134.0112 | -1603.9525 | -1258.4313 | -252.7333 | -107.1196 | 250.8168 | 1033.0558 | 5.1432 | -1072.6125 | 230.1874 | 2.6414 | 1850.3729 | 2336.4028 | -495.1438 | -186.9802 | 450.4489 | -621.3566 | -294.4884 | 4926.377 | 1506.9827 | 5079.1904 | 295.7442 | -1593.3623 | 2236.7625 | 293.4107 | 700.1316 | -2397.5493 | 0.99716 | 46.0446 | 3453.6807 | -606.0594 | -279.0089
2030-09-13 | 20 | -32.3114 | 756.5631 | -73.314 | -407.4639 | -1330.6176 | -387.2601 | 2621.155 | 696.5405 | -710.9038 | -309.724 | 3793.0159 | 194.9987 | 524.8513 | 414.5217 | 2195.3518 | 2018.6586 | 409.4714 | 209.9989 | -179.5802 | 395.5269 | -1894.3325 | -3633.1528 | -172.7315 | -87.0704 | 227.137 | -1590.0468 | -1379.285 | -263.3348 | -118.0984 | 77.4814 | 955.1695 | 1.0026 | -1082.8521 | 165.4448 | 2.5032 | 1822.608 | 2252.4138 | -1190.1989 | -199.724 | 450.2988 | -473.1443 | -520.2758 | 4645.1187 | 1449.0289 | 5073.0283 | -2.8039 | -1431.7975 | 2209.8696 | 121.6413 | 348.7429 | -2856.0608 | 48.0886 | 1.0163 | 1948.9656 | 0.10427 | -224.0317
2030-09-13 | 21 | -31.4286 | 1123.7305 | -72.1185 | -423.5725 | -1372.4576 | -603.0411 | 3061.0977 | 821.4066 | -640.9683 | -353.0543 | 3782.3755 | 194.9987 | 526.4836 | 331.3005 | 2175.3542 | 1908.0983 | 492.2195 | 209.9989 | -240.6364 | 400.6493 | -1967.1827 | -3198.5166 | -236.4814 | -72.224 | 564.5399 | -1644.0645 | -1079.4818 | -300.5312 | -135.1522 | -53.8705 | 1387.9813 | 35.2196 | -703.7111 | 109.4115 | 3.2652 | 2028.5908 | 2595.2146 | -966.9142 | 183.9996 | 449.6128 | -273.3285 | -637.834 | 3898.4792 | 1438.5867 | 5061.4136 | -115.6434 | -1629.725 | 2140.7148 | 266.5883 | 219.0596 | -2987.0542 | 16.0626 | 11.3604 | 731.9228 | 0.10427 | -208.2986
2030-09-13 | 22 | -33.5744 | 787.6298 | -70.8924 | -422.0482 | -1095.2108 | -431.6783 | 3294.6387 | 1092.1638 | -99.5317 | -355.4658 | 3768.4038 | 195.0007 | 795.2853 | 327.0326 | 2160.0974 | 1440.4103 | 575.2283 | 209.9989 | -330.8256 | 538.3847 | -1804.0471 | -3040.9226 | -122.1189 | -70.4827 | 1259.5846 | -1651.76 | -1300.8184 | -244.8583 | -121.547 | 166.4111 | 1129.916 | 835.6917 | -949.6458 | 393.7345 | 2.5127 | 1925.6792 | 3415.8596 | -865.5626 | 106.3222 | 449.9872 | -263.291 | -107.5088 | 3961.2622 | 1487.6187 | 5054.1338 | -39.5611 | -1038.829 | 2283.3552 | 693.1885 | 470.7123 | -424.7061 | -261.5823 | 452.6973 | 1174.3639 | 0.10427 | -139.5347
2030-09-13 | 23 | -41.981 | 1062.7672 | -73.8814 | -493.8967 | -1419.9066 | -489.4966 | 2640.9592 | 1043.8625 | 85.2253 | -360.3 | 3755.3511 | 195.0029 | 1556.851 | 124.3654 | 2117.4099 | 1158.8464 | 657.2396 | 209.9989 | -435.1495 | 588.877 | -1968.1753 | -3052.2283 | -124.6471 | -69.9044 | 1887.4375 | -2113.0718 | -1313.2623 | -370.0152 | -131.8407 | 99.3691 | 1285.7656 | 2097.3027 | -590.8248 | 536.2611 | 3.7484 | 2426.8911 | 4600.0029 | -574.1129 | 99.2388 | 450.2003 | -343.5254 | 120.0641 | 4077.4292 | 1478.3654 | 5048.1621 | 0.99903 | -381.7974 | 2488.4873 | 1108.9534 | 702.0344 | -82.681 | -385.4352 | 27.9384 | 2466.1626 | 210.1043 | -250.1112
2030-09-13 | 24 | -38.7914 | 1232.4353 | -63.4456 | -554.1212 | -1611.8143 | -560.8301 | 2969.688 | 698.2952 | 700.9339 | -251.6739 | 3712.8911 | 195.0013 | 1978.537 | -141.0178 | 2133.425 | 838.1331 | 713.862 | 209.9989 | -429.6963 | 577.7559 | -1791.8673 | -2945.0422 | -167.1438 | -82.3477 | 1820.806 | -2163.4041 | -1626.7234 | -420.1229 | -139.7341 | 5.2125 | 1179.1573 | 3034.3503 | -509.9119 | 719.7048 | 4.3778 | 2832.699 | 5225.3965 | -320.5427 | 370.5729 | 449.959 | -530.5784 | 63.5763 | 4049.9785 | 1558.6536 | 5032.6953 | 403.9339 | -278.4366 | 2862.5557 | 1374.4961 | 650.002 | -147.4117 | -187.1338 | 304.0798 | 3150.6062 | 210.1043 | -266.5858
2030-09-14 | 1 | -49.7683 | 809.9864 | -65.0341 | -593.3666 | -1841.4651 | -577.186 | -7.6111 | 125.7639 | -149.6318 | -187.2072 | 3714.3804 | 79.9166 | 1374.9061 | -178.6771 | 2127.5537 | 591.0756 | 525.0926 | 209.9989 | -334.4857 | 370.0755 | -1830.447 | -3093.6248 | -73.4443 | -90.3421 | 1117.1002 | -2341.2932 | -1508.6375 | -417.9646 | -105.0812 | 159.0338 | 1090.1743 | 4239.02 | -424.846 | 959.7188 | 5.4152 | 2596.1965 | 5871.5898 | 122.861 | 866.8185 | 449.6343 | -652.399 | 287.385 | 3779.7424 | 1863.6123 | 5016.1538 | 630.0408 | -281.2753 | 3294.5559 | 2071.8342 | 1075.7743 | 137.2744 | 68.7188 | -993.415 | 5645.4541 | 210.1043 | -317.1077
2030-09-14 | 2 | -59.6473 | 293.0161 | -67.0337 | -667.979 | -1965.3135 | -656.8779 | -3462.676 | -2.2508 | 271.0901 | -204.76 | 3731.5684 | -7.732 | 1966.2786 | -263.1009 | 2021.0887 | 408.8063 | 485.9312 | 209.9989 | -265.2094 | 297.8883 | -1240.6948 | -4052.2324 | -33.8203 | -57.6419 | 793.2967 | -2541.4929 | -1677.7784 | -497.5225 | -76.0786 | 339.5395 | 2302.2761 | 4119.2354 | -397.9193 | 955.3224 | 3.4362 | 622.6077 | 6179.9395 | -720.879 | 199.7522 | 0.99991 | -1427.2839 | 132.2674 | 3651.5828 | 1591.4896 | 4968.8574 | -3.185 | -276.8746 | 2941.5908 | 1375.696 | 1129.4043 | -28.9934 | -148.6201 | -1157.8217 | 9424.8379 | 210.1043 | -325.5711
2030-09-14 | 3 | -62.9545 | 628.421 | -65.9945 | -793.9226 | -1124.6772 | -1133.8035 | -8198.4336 | 1530.9387 | 1280.4703 | -364.6678 | 3702.5022 | -75.9941 | 1968.9899 | -526.3533 | 1223.1469 | 955.8625 | 304.2503 | 209.9989 | -144.5179 | 243.349 | -756.4661 | -4371.3101 | 47.2627 | -32.2593 | 386.1754 | -2771.571 | -2009.9094 | -707.3129 | -82.7573 | 649.6475 | 2519.6106 | 3490.5176 | -323.0058 | 974.1876 | 0.53332 | 362.8796 | 7355.8799 | -239.5816 | 372.9041 | 1.0013 | -1936.4928 | 415.614 | 3306.8044 | 1354.1364 | 4854.2852 | -2.5459 | -272.4893 | 1450.9331 | -177.8049 | 986.5132 | 145.4085 | -645.7393 | 144.0968 | 11226.71 | 210.1042 | -94.1868
2030-09-14 | 4 | -41.2699 | 1402.1182 | -62.3449 | -486.3839 | -524.17 | -1875.0983 | -10929.5381 | 3152.9458 | 1525.5034 | -351.2274 | 3676.6812 | -62.2265 | 1956.1416 | -638.4639 | 932.8779 | 1084.546 | 247.176 | 209.9989 | -110.1339 | 67.5427 | -594.6609 | -4018.0647 | -22.3476 | -38.3552 | 300.7371 | -2606.7642 | -1841.8848 | -852.9459 | -120.127 | 640.7051 | 2449.6543 | 4.2566 | -286.5533 | 314.5196 | 0.60008 | 419.7537 | 801.4193 | -189.3017 | 377.7507 | 0.99864 | -1894.5757 | 197.9529 | 3247.6692 | 1432.8983 | 4819.3271 | -2.4945 | -272.4564 | 1004.0629 | -880.3489 | 804.467 | 27.7205 | -1831.6952 | 423.2394 | 9377.0322 | 210.1043 | -52.0116
2030-09-14 | 5 | -29.4851 | 1876.7059 | -45.9587 | -503.5224 | -360.5924 | -2008.4784 | -11420.8467 | 3520.3091 | 1373.2461 | -328.2628 | 3653.2405 | 2.6589 | 1957.9785 | -648.4261 | 803.8429 | 101.0876 | 217.7296 | 209.9989 | -99.1672 | -33.4813 | -663.7748 | -4211.0073 | -96.0194 | -38.5188 | 590.591 | -2684.2468 | -1514.4901 | -932.3616 | -132.8479 | 528.1589 | 2382.5764 | 5.1045 | -40.6844 | 155.3064 | 1.1774 | 369.9307 | 957.1769 | -204.9698 | 353.429 | 1.0018 | -1800.7389 | 0.99579 | 3181.6328 | 1415.6759 | 4729.7656 | -2.5098 | -274.2242 | 1058.9427 | -985.1505 | 703.6668 | -776.1121 | -1823.5052 | 449.6132 | 6192.5005 | 210.1042 | -60.6294
2030-09-14 | 6 | -34.8987 | 2058.5945 | -61.3879 | -393.0432 | -137.2701 | -2317.6267 | -12238.2383 | 4045.7217 | 1560.411 | -305.7025 | 3708.3545 | 15.8373 | 1948.6317 | -707.5483 | 677.1532 | 1397.2738 | 379.1741 | 209.9989 | -116.3395 | -87.0795 | -714.583 | -4253.9961 | -112.2245 | -47.0299 | 377.1605 | -2722.7742 | -1574.0741 | -985.0233 | -152.5969 | 536.0364 | 2424.9556 | 1.0234 | -55.2889 | 24.6809 | 0.57549 | 675.1118 | -1190.4286 | -155.3425 | 445.7076 | 0.99785 | -1772.1383 | -2.0523 | 2863.4453 | 1242.9366 | 4484.1895 | -2.3318 | -276.5859 | 1447.0364 | -1119.5681 | 681.0017 | -459.0428 | -2174.0515 | 536.9177 | 5991.1699 | 210.1043 | -31.6612
2030-09-14 | 7 | -29.7682 | 1987.1025 | -48.009 | -427.1662 | -77.9314 | -2260.5059 | -12300.7109 | 4148.4219 | 1296.6548 | -311.9688 | 3699.1125 | 1.0011 | 1939.3694 | -685.4072 | 748.099 | 1830.1829 | 277.8529 | 209.9989 | -124.0168 | -16.3074 | -1043.5339 | -4726.8784 | -68.7821 | -43.5598 | 290.2155 | -2728.1992 | -1465.1882 | -986.1111 | -148.3706 | 575.6036 | 2555.4993 | 1.0025 | -33.575 | 43.8977 | 0.53514 | 590.058 | -454.8885 | -236.3041 | 346.6474 | 0.99956 | -1591.0603 | 222.5766 | 2385.0144 | 980.478 | 3978.0752 | -2.3614 | -276.6469 | 1798.0499 | -1239.6537 | 831.0906 | -85.6847 | -2296.4497 | 161.4859 | 6601.0249 | 210.1042 | -39.2828
2030-09-14 | 8 | -28.5662 | 1775.6161 | -53.8018 | -541.5505 | 0.99455 | -2091.8701 | -12349.4697 | 4137.8599 | 90.8774 | -339.3914 | 3754.3447 | -10.5575 | 1833.1808 | -622.0884 | 1038.6271 | 2076.8049 | 264.2485 | 209.9989 | -113.8405 | -70.0825 | -1260.1431 | -5185.6924 | -35.4841 | -45.6305 | 239.1352 | -2836.8442 | -1265.6245 | -965.4006 | -141.1581 | 665.2764 | 2812.7913 | 1.0006 | 123.6083 | 81.0666 | 0.54023 | 580.591 | 135.1826 | -137.6709 | 928.9927 | 1.0006 | -1343.913 | 401.0836 | 2568.7866 | 1031.4082 | 4532.5811 | 0.99775 | -278.0297 | 2438.4417 | -309.3358 | 852.7959 | 289.4111 | -2387.0122 | -0.97789 | 6815.3667 | 210.1043 | -24.9261
2030-09-14 | 9 | -36.2938 | 1775.9758 | -65.1614 | -465.4645 | -12.7188 | -2218.2773 | -12483.3799 | 3983.5134 | -3.0336 | -326.2005 | 3777.9646 | 77.1391 | 1905.9165 | -497.843 | 1348.9012 | 1003.8388 | 215.1373 | 209.9989 | -127.6913 | -41.0609 | -1553.095 | -5578.4453 | -38.8706 | -32.2382 | 194.255 | -3014.0999 | -1327.6132 | -975.6505 | -143.7691 | 629.6306 | 2971.2307 | 1.002 | 140.8557 | -17.5031 | 0.42615 | 345.2079 | 172.5252 | -452.1879 | 284.5328 | 242.5774 | -1256.6188 | 365.1289 | 3812.8977 | 1466.1888 | 5001.4639 | -3.9611 | -278.1679 | 2319.8733 | 678.3438 | 923.3314 | 537.5416 | -1990.3583 | -103.8134 | 7054.583 | 210.1043 | -92.5638
2030-09-14 | 10 | -30.7653 | 1356.1674 | -62.5198 | -568.9233 | -22.3118 | -1944.6384 | -12423.9541 | 3811.4365 | -976.2016 | -356.8525 | 3776.9758 | 51.8022 | 1433.5209 | -442.0956 | 1532.4052 | 1074.9736 | 140.4836 | 209.9989 | -133.0491 | 83.2745 | -1766.9893 | -5783.4893 | 13.762 | -15.843 | 15.7879 | -2845.4966 | -1450.2231 | -924.5507 | -123.5304 | 708.5088 | 3021.7568 | 0.99741 | 113.7578 | 35.7893 | 0.55436 | 155.8281 | 849.4035 | -657.7766 | 149.4689 | 449.3919 | -1460.8448 | 444.4227 | 3857.1516 | 1328.1427 | 5029.0605 | -273.1205 | -272.507 | 2048.6829 | -115.0797 | 1312.0385 | 1226.0092 | -2598.2014 | -1204.8439 | 8439.6143 | 210.1042 | -271.3156
2030-09-14 | 11 | -36.8332 | 703.0174 | -66.1121 | -579.4875 | -431.8108 | -1570.9556 | -11713.8418 | 2920.4771 | -318.07 | -370.4178 | 3782.2893 | 10.3738 | 1483.9335 | -397.329 | 1683.9482 | 893.8244 | 91.4373 | 209.9989 | -140.1685 | 121.7328 | -1745.6664 | -5533.0942 | 22.0397 | -11.6986 | 6.3532 | -2559.6335 | -1362.8953 | -810.9529 | -105.14 | 732.942 | 3072.1829 | 3.4862 | 137.4762 | 200.1683 | 0.57625 | 371.4037 | 2875.9688 | -742.462 | 1.001 | 449.5783 | -1492.3053 | 425.0724 | 3814.7007 | 1294.7623 | 4753.8867 | -267.4961 | -659.8597 | 1542.2874 | -261.1023 | 1243.413 | 1123.726 | -2050.7744 | -659.3675 | 10078.6611 | 210.1043 | -230.0684
2030-09-14 | 12 | -44.5405 | 574.9382 | -74.8397 | -636.3738 | -769.1426 | -1468.9752 | -11195.3623 | 2104.4106 | -1159.5269 | -370.6039 | 3766.2476 | 31.4045 | 1454.3149 | -160.3463 | 1824.6056 | 859.4073 | 130.4108 | 209.9989 | -191.1332 | 225.4859 | -1937.2939 | -5985.9858 | 61.0317 | -34.8638 | 278.7142 | -2894.3347 | -1673.036 | -801.972 | -95.1661 | 759.1091 | 2829.803 | 300.7161 | 64.5436 | 287.4127 | 0.57515 | 656.701 | 4983.8408 | -829.4269 | 1.0001 | 449.5356 | -1459.6368 | 528.5952 | 3797.7605 | 1293.4467 | 4831.7134 | -264.697 | -798.4929 | 1633.61 | 21.8207 | 1386.6232 | 1630.5669 | -2145.9951 | -986.4601 | 11135.4805 | 0.10427 | -192.2825
2030-09-14 | 13 | -41.9204 | 336.1192 | -77.2365 | -767.2127 | -960.1049 | -1221.3275 | -10316.6318 | 1695.3422 | -1846.0568 | -373.2614 | 3742.968 | 8.0223 | 1364.4773 | -90.6081 | 1816.2498 | 695.9821 | 57.5231 | 209.9989 | -166.0754 | 165.727 | -2095.6685 | -6451.4756 | 35.4716 | -39.1218 | -1.5253 | -2680.1826 | -1583.9623 | -755.3807 | -89.0187 | 731.6426 | 2642.4333 | 1068.8234 | 97.0606 | 322.6863 | 0.56172 | 973.6611 | 5559.3652 | -830.6168 | 1.0018 | 449.5336 | -1316.0934 | 389.7253 | 3817.8838 | 1340.0414 | 4786.9561 | -273.009 | -1036.48 | 1485.4707 | -240.1384 | 1344.222 | 1922.1005 | -1674.1423 | -1481.4817 | 11647.2793 | 0.10427 | -170.9272
2030-09-14 | 14 | -45.5234 | 381.3028 | -91.0979 | -752.8681 | -603.0909 | -1056.0353 | -7144.5088 | 1701.8575 | -2647.8406 | -383.3431 | 3731.718 | -6.2834 | 904.323 | -226.3287 | 2071.5762 | 1177.5752 | 418.5251 | 209.9989 | -150.7477 | 211.8992 | -2168.7505 | -6641.8379 | -71.3256 | -45.0865 | -149.9881 | -2700.9573 | -1684.7037 | -701.1973 | -107.5815 | 486.5189 | 2453.7229 | 676.8298 | 51.9103 | 293.6041 | 0.49947 | 1022.5341 | 5547.4556 | -491.2757 | 1.0029 | 449.4922 | -1199.7285 | 39.8776 | 4521.9854 | 1386.8636 | 5068.21 | 0.99564 | -1145.2655 | 1872.5841 | -187.1279 | 1175.3658 | 1690.2205 | -1747.9706 | -948.8907 | 11064.4756 | -620.0232 | -137.6115
2030-09-14 | 15 | -42.2338 | 711.2781 | -103.1475 | -712.681 | -751.4797 | -1191.1375 | -5263.2144 | 1622.2627 | -3095.9253 | -356.3078 | 3738.626 | -14.8329 | 816.3116 | -203.0624 | 2140.0015 | 1410.2552 | 464.5053 | 209.9989 | -159.0116 | 16.4597 | -2019.7109 | -6352.7461 | -168.2039 | -94.3923 | 32.3596 | -2840.8459 | -1566.1605 | -709.232 | -124.3556 | 306.5728 | 1900.9231 | -318.4248 | -16.397 | 53.0914 | 0.58644 | 2490.3169 | 4301.9556 | -355.9174 | -117.4347 | 449.9504 | -914.2937 | -241.3984 | 4805.6572 | 1336.578 | 5070.938 | 156.0609 | -688.2097 | 2143.7964 | 272.9011 | 766.0634 | 221.0277 | -1734.4865 | -703.2158 | 10071.709 | -620.5393 | -206.9196
2030-09-14 | 16 | -49.5354 | 589.7563 | -110.3903 | -725.3759 | -566.6952 | -1132.2911 | -5517.4995 | 2122.7058 | -2532.1406 | -345.1116 | 3733.8027 | -12.4316 | 733.4408 | -211.4227 | 2127.0042 | 1849.6479 | 562.4042 | 209.9989 | -171.8888 | 66.2506 | -2040.7095 | -6571.3369 | -116.3391 | -93.3367 | 81.122 | -2949.2356 | -1834.2367 | -670.1463 | -123.1318 | 430.0875 | 1830.6241 | 0.98834 | -116.211 | 158.559 | 0.42742 | 2506.7427 | 4404.4585 | -393.7125 | -170.544 | 450.4063 | -1134.2198 | -109.5347 | 4702.8896 | 1337.7815 | 5069.8604 | 1.0026 | -443.446 | 2273.375 | 329.8897 | 1020.4591 | 497.3952 | -1824.3903 | -921.1323 | 9849.457 | -323.8746 | -246.3064
2030-09-14 | 17 | -59.9661 | 302.9198 | -111.4109 | -809.389 | -452.6862 | -1003.6671 | -6950.1377 | 2313.1787 | -2559.5879 | -252.4623 | 3724.791 | -116.5513 | 816.7575 | -16.9367 | 2126.906 | 219.2202 | 201.5978 | 209.9989 | -169.8538 | 184.0384 | -2091.5005 | -6832.8345 | -44.429 | -75.3628 | 6.3231 | -3056.9438 | -1880.7749 | -662.4838 | -111.585 | 577.5135 | 2055.2729 | 1388.5673 | -6.7346 | 440.0335 | 0.69354 | 1977.6752 | 5554.0986 | -459.9954 | -177.1849 | 449.9525 | -1471.9463 | 34.9756 | 4730.9028 | 1316.5745 | 5070.2529 | 11.8496 | -439.6422 | 2327.4407 | -165.255 | 1400.1293 | 1469.5425 | -1874.4215 | -1051.4075 | 10847.5713 | -323.8334 | -243.8227
2030-09-14 | 18 | -39.5176 | 438.3552 | -101.0682 | -832.6702 | -691.5586 | -1251.1631 | -9479.5166 | 2459.6152 | -2476.6885 | -363.6618 | 3720.8818 | 42.6749 | 850.6791 | -116.0944 | 1726.2421 | -411.4164 | -58.1622 | 209.9989 | -172.6433 | 211.0994 | -2127.9045 | -6801.208 | -29.9886 | -51.5557 | 6.3584 | -2958.2754 | -1836.0475 | -759.9297 | -106.5531 | 595.4086 | 2342.0791 | 405.4261 | -23.1071 | 66.5197 | 0.40513 | 1540.6212 | 4556.7656 | -489.9129 | -149.2743 | 449.8854 | -1397.7549 | 94.9118 | 4693.8408 | 1302.6814 | 5069.2646 | 0.98387 | -483.7368 | 2477.8394 | -394.6113 | 1435.2982 | 1067.6571 | -1312.3102 | -978.3896 | 11105.4287 | -322.8639 | -231.6734
2030-09-14 | 19 | -36.0801 | 530.3126 | -97.4977 | -839.6931 | -538.9007 | -1348.2808 | -10433.7148 | 2844.6538 | -1905.6421 | -327.6697 | 3719.7673 | 148.2196 | 1474.6492 | 1.0018 | 1600.4166 | -328.1508 | -116.987 | 209.9989 | -158.0744 | 241.7578 | -2091.0654 | -6613.4771 | -3.9018 | -45.9243 | 6.3563 | -2935.1147 | -1804.4741 | -800.8298 | -103.839 | 628.7908 | 2201.8435 | -1.3339 | -48.6438 | -92.7286 | 0.46404 | 1379.1249 | 4207.1997 | -859.8025 | -2.0958 | 332.6903 | -1354.6581 | 249.7588 | 3597.1768 | 1235.5531 | 4520.2544 | -260.5773 | -756.4508 | 2284.3123 | -673.9781 | 1350.7795 | 300.2602 | -1474.6512 | -622.0933 | 11095.7891 | -619.4458 | -205.4578
2030-09-14 | 20 | -39.1292 | 438.3058 | -92.2648 | -838.1241 | -1015.8141 | -1337.0962 | -11830.7051 | 1829.8019 | -1242.6166 | -320.0856 | 3734.7825 | 194.9998 | 1545.2245 | -183.0996 | 1758.0039 | -411.2878 | 0.99659 | 209.9989 | -185.4933 | 166.9339 | -2126.9949 | -6842.5195 | -19.9344 | -56.2288 | 156.7345 | -2911.0405 | -1797.8898 | -788.0841 | -96.7214 | 600.6265 | 2073.5325 | -0.64012 | -29.4727 | 26.9952 | 0.44949 | 1706.9801 | 4714.1494 | -931.1732 | -2.098 | 240.947 | -1323.7346 | 208.9714 | 3419.012 | 1222.2446 | 4404.7686 | -257.6424 | -605.7592 | 2291.9111 | -499.2897 | 1246.4358 | 501.4322 | -1840.4563 | -764.6312 | 12076.9062 | -619.299 | -166.5394
2030-09-14 | 21 | -40.9404 | 426.6707 | -91.1244 | -828.0765 | -815.339 | -1317.6053 | -11803.293 | 2080.8047 | -1102.0559 | -337.6088 | 3722.947 | 169.9691 | 1693.939 | -149.8629 | 1796.7817 | 1205.8988 | 19.8461 | 209.9989 | -214.8325 | 216.7572 | -2072.3376 | -6538.9868 | 12.8786 | -60.4082 | 345.6958 | -2904.9207 | -1749.29 | -782.1544 | -96.4425 | 647.2809 | 2349.9392 | 1.0168 | -24.3138 | 74.958 | 0.55248 | 1808.3491 | 4233.9858 | -867.0666 | -2.1325 | 307.153 | -1196.2405 | 292.0723 | 3490.1597 | 1221.8303 | 4377.2803 | -257.7329 | -507.9503 | 2307.4062 | -680.1441 | 1173.5627 | 642.5485 | -1881.1947 | -978.4156 | 12059.2891 | 0.10427 | -134.6747
2030-09-14 | 22 | -43.1768 | 456.3148 | -85.8434 | -815.676 | -1237.1504 | -1237.6846 | -10807.54 | 1097.6067 | -351.742 | -363.8429 | 3706.0928 | 57.5292 | 1684.3275 | -364.7616 | 1782.4614 | 1252.4894 | 24.8619 | 209.9989 | -220.4778 | 500.5784 | -2199.7842 | -6250.5415 | -11.9728 | -27.7001 | 231.6504 | -2814.3997 | -2069.7144 | -767.1189 | -88.4013 | 435.8753 | 2657.478 | 3.3133 | -34.1504 | 148.9529 | 0.59785 | 746.7144 | 4564.1709 | -692.2147 | 127.7258 | 449.558 | -1005.3751 | 265.5846 | 3587.332 | 1214.407 | 4661.0811 | -264.6437 | -732.0121 | 2459.072 | -812.1883 | 1092.7223 | 531.2448 | -1553.0186 | -517.6346 | 12931.0684 | 0.10427 | -132.74
2030-09-14 | 23 | -40.8855 | 522.8502 | -78.4582 | -741.5273 | -1026.198 | -1361.1775 | -12071.792 | 1492.9779 | -161.1493 | -361.0992 | 3682.6572 | 25.4904 | 1547.9369 | -453.2188 | 1534.63 | 1334.7941 | 33.1255 | 209.9989 | -181.965 | 484.1921 | -2066.6077 | -5945.6523 | 47.1766 | -38.2724 | -1.5173 | -2750.2102 | -1955.8324 | -788.4073 | -85.7532 | 540.6774 | 2666.3481 | 2.6916 | 20.0337 | 145.315 | 0.58996 | 715.8745 | 2755.2998 | -447.6523 | 355.2795 | 449.5027 | -817.5417 | 542.8844 | 3730.9448 | 1228.7521 | 5032.6279 | -272.9296 | -425.1947 | 2638.1191 | -671.4633 | 1158.8499 | 844.9439 | -1578.119 | -553.4335 | 11862.8486 | 210.1043 | -223.9224
2030-09-14 | 24 | -42.2267 | 698.4554 | -72.2159 | -616.2281 | -1026.9452 | -1545.4177 | -12743.7598 | 1988.3269 | 1.0108 | -347.2959 | 3672.3601 | 1.8622 | 1204.3281 | -553.0285 | 1288.5745 | 1524.5221 | 150.3038 | 209.9989 | -182.6014 | 302.0496 | -1581.0942 | -6193.1079 | 37.0006 | -24.721 | 6.3538 | -2836.2756 | -1787.1267 | -812.4159 | -91.7194 | 612.9886 | 2741.5564 | 1.0133 | 53.0354 | 134.7024 | 0.47394 | 565.8294 | 1247.0114 | -344.2719 | 494.6396 | 449.4824 | -1601.5804 | 441.4665 | 3740.9905 | 1248.0171 | 5033.5039 | -8.5721 | -321.1734 | 2721.959 | -255.0256 | 1355.4698 | 1061.2675 | -834.0598 | -870.8012 | 11252.1748 | 210.1043 | -222.6377
2030-09-15 | 1 | -39.548 | 664.0807 | -64.0156 | -578.7479 | -1171.012 | -1546.0767 | -12823.1865 | 2123.6946 | -106.7006 | -315.4123 | 3651.1504 | 1.0074 | 2087.5625 | -644.3361 | 840.812 | 1673.516 | 155.1198 | 209.9989 | -175.4081 | 277.9651 | -1395.6632 | -5496.0029 | 77.8215 | -29.1369 | 232.2724 | -2709.8457 | -1647.1525 | -813.2099 | -90.6201 | 712.7921 | 2720.5371 | 3.6106 | 91.6478 | 176.5014 | 0.52324 | 192.7216 | 625.2974 | -142.7674 | 1117.1304 | 1.0041 | -1517.2806 | 702.7118 | 2854.8105 | 1280.4592 | 4894.4624 | -3.3061 | -273.3375 | 2809.8513 | -11.5857 | 1192.0305 | 711.6954 | -1234.4497 | -419.0415 | 11803.7227 | 210.1043 | -142.0147
2030-09-15 | 2 | -37.4119 | 1313.6002 | -68.8896 | -495.1405 | -534.7225 | -1884.8136 | -13312.3818 | 3263.7395 | 42.1109 | -320.0269 | 3652.6587 | -27.0528 | 1997.0203 | -693.3196 | 736.8463 | 2263.3118 | 279.8685 | 209.9989 | -172.4896 | 170.7431 | -1141.7839 | -5293.6538 | 1.6231 | -33.3057 | 214.2381 | -2787.3677 | -1593.3114 | -898.9715 | -120.0143 | 600.37 | 2551.8721 | 1.0017 | 87.9018 | 31.5899 | 0.58884 | 324.9388 | -294.53 | -221.5768 | 1116.0793 | 1.0002 | -1616.7219 | 482.2177 | 2571.7759 | 1040.7843 | 4694.145 | -3.2353 | -274.6185 | 2844.0818 | 104.8859 | 1028.5192 | 458.2407 | -1235.5719 | -1.8382 | 8120.7144 | 210.1043 | -79.3693
2030-09-15 | 3 | -28.2467 | 1604.3242 | -50.8711 | -449.0157 | -500.7544 | -2009.6523 | -13493.5264 | 3356.3521 | 1094.4225 | -136.4601 | 3642.1445 | -110.6454 | 2096.897 | -686.4128 | 748.9694 | 1284.5474 | 269.0671 | 209.9989 | -172.0209 | 174.4074 | -1087.4817 | -5399.4404 | -42.3518 | -43.2766 | 308.5039 | -2767.5195 | -1684.8019 | -933.9203 | -128.1769 | 498.4283 | 2405.6858 | 1.0058 | 17.5287 | 36.0929 | 0.64874 | 537.0036 | -326.9641 | -86.0712 | 569.0276 | 0.99703 | -1498.7684 | 308.6335 | 2415.0559 | 1127.2391 | 4020.2876 | -2.3958 | -272.5729 | 1235.681 | -1109.6791 | 885.9836 | -84.7922 | -1377.6968 | 178.3055 | 6753.958 | 210.1043 | -88.1322
2030-09-15 | 4 | -39.5237 | 1891.8951 | -68.5294 | -399.0744 | -269.1364 | -2211.8987 | -13659.2715 | 3787.4287 | 1639.2578 | -122.2573 | 3633.4551 | -131.0915 | 2094.9758 | -708.0214 | 640.6697 | 1223.3762 | 368.5822 | 209.9989 | -96.7904 | -27.4954 | -782.6709 | -5511.165 | -118.0521 | -57.9572 | 522.5188 | -2748.5688 | -1429.2616 | -959.1216 | -146.3681 | 451.1263 | 2326.2424 | 4.1345 | 82.8273 | -30.7185 | 0.64299 | 655.5774 | -1230.7013 | -98.07 | 483.9663 | 0.99843 | -1755.0973 | -2.1317 | 2322.2371 | 1062.5823 | 3862.0969 | -2.3885 | -272.5732 | 1402.4598 | -851.4959 | 727.6626 | -284.0956 | -1833.0699 | 518.9637 | 4259.478 | 210.1043 | -53.6221
2030-09-15 | 5 | -34.4539 | 1902.5809 | -67.4262 | -468.6265 | -355.5785 | -2062.7617 | -12803.957 | 3532.7761 | 1655.9977 | -113.8082 | 3633.0193 | -164.1682 | 2051.6509 | -730.9363 | 516.8999 | 365.1629 | 306.0861 | 209.9989 | -89.8554 | -105.8779 | -747.3384 | -5585.1821 | -140.172 | -62.5247 | 582.6935 | -2707.7371 | -1256.3427 | -939.5094 | -145.0628 | 428.4195 | 2152.8572 | 0.9898 | 97.2716 | 49.013 | 0.72931 | 686.6891 | -232.3164 | -141.3918 | 428.4381 | 1.0006 | -1665.0929 | -75.5054 | 2295.8982 | 938.718 | 3932.1704 | -110.1714 | -272.6975 | 713.8705 | -1503.5442 | 588.9577 | -718.5078 | -1576.962 | 810.0784 | 4394.0073 | 210.1043 | -52.0815
2030-09-15 | 6 | -41.2136 | 1995.4819 | -69.1061 | -395.382 | -205.3443 | -2254.531 | -13106.9707 | 3786.011 | 1623.609 | -101.2327 | 3624.5522 | -151.0952 | 2050.0823 | -714.6135 | 582.2329 | 755.0606 | 354.1914 | 209.9989 | -96.2328 | -148.5 | -745.3541 | -5626.6074 | -160.9144 | -66.723 | 729.9999 | -2776.4773 | -1245.9873 | -974.3735 | -152.8537 | 413.121 | 2246.5769 | 4.5115 | 159.6033 | -1.9845 | 0.69367 | 775.5889 | -1012.5953 | -49.7883 | 537.6415 | 1.0058 | -1693.4808 | -118.2899 | 2311.738 | 954.5095 | 3972.6638 | -2.3866 | -272.4627 | 807.0699 | -1426.2766 | 542.3898 | -389.4409 | -1869.8789 | 894.1175 | 5213.231 | 210.1043 | -22.5492
2030-09-15 | 7 | -36.5975 | 2094.4922 | -69.6618 | -405.4483 | -5.9292 | -2277.8237 | -13592.832 | 4157.6885 | 1549.5758 | -148.3637 | 3624.3752 | -186.2177 | 1965.389 | -704.4474 | 602.9234 | 976.481 | 387.5615 | 209.9989 | -96.2754 | -141.5998 | -767.545 | -5585.709 | -149.173 | -66.2824 | 642.9411 | -2779.8015 | -1247.8694 | -980.4335 | -157.6917 | 444.5352 | 2208.1294 | 4.8286 | 135.8672 | -1.8417 | 0.6902 | 663.756 | -1148.9221 | -320.6449 | 801.2495 | 1.0008 | -1828.7062 | -79.7772 | 2187.238 | 849.9762 | 4072.1255 | 1.0114 | -277.6008 | 2735.1001 | 205.1964 | 629.5678 | 184.769 | -2177.4084 | 900.4302 | 2820.6626 | 210.1043 | -3.6006
2030-09-15 | 8 | -33.9328 | 1998.3334 | -71.8825 | -409.8882 | 149.2619 | -2364.6099 | -14073.8564 | 4417.0811 | 814.6434 | -142.8956 | 3635.5388 | -178.7321 | 1950.4669 | -683.6004 | 656.9731 | 1432.371 | 276.0972 | 209.9989 | -105.3286 | -96.7578 | -995.1462 | -5455.5063 | -97.626 | -70.5071 | 409.774 | -2769.2996 | -1280.2562 | -1001.5775 | -153.6119 | 531.0399 | 2145.3909 | 0.99793 | 78.5265 | -55.8131 | 0.69661 | 601.6628 | -1027.1746 | -293.6855 | 825.8498 | 0.99964 | -1624.9065 | 78.3647 | 2395.9255 | 855.4273 | 4233.9688 | 1.0087 | -272.4724 | 2268.5513 | -204.5251 | 774.1018 | 379.7315 | -2484.0835 | 333.2784 | 3501.9172 | 210.1043 | -31.3104
2030-09-15 | 9 | -35.4466 | 1806.8827 | -77.7032 | -406.0177 | 30.4062 | -2413.4001 | -14203.0127 | 4444.8506 | -223.5575 | -193.7902 | 3655.9241 | -57.5752 | 2051.7021 | -672.3859 | 701.283 | 1334.7729 | 369.1519 | 209.9989 | -150.2528 | 22.1389 | -1268.4825 | -5251.0317 | -30.1669 | -65.7452 | 442.4942 | -2804.6797 | -1587.3671 | -1011.9907 | -145.6389 | 629.0908 | 2253.4709 | 3.9599 | 12.5947 | -118.1838 | 0.57718 | 495.8617 | -1892.697 | -196.0797 | 596.8062 | 0.99949 | -1500.7213 | 437.0721 | 2819.0127 | 1077.3799 | 4324.0894 | -2.591 | -272.3995 | 1479.8894 | -904.125 | 897.6767 | 838.0328 | -2422.6917 | -1.1494 | 7577.1724 | 210.1043 | -34.2348
2030-09-15 | 10 | -30.1157 | 1674.4116 | -66.3531 | -423.9813 | -72.0215 | -2368.1577 | -13526.3633 | 3702.5002 | -456.1642 | -279.0171 | 3677.5205 | 47.7934 | 2034.2053 | -650.8214 | 754.7282 | 1458.9094 | 210.5267 | 209.9989 | -148.9686 | 151.1889 | -1419.1111 | -5153.8447 | 5.7413 | -47.1316 | 417.7449 | -2808.2456 | -1863.7334 | -1011.3557 | -137.2009 | 638.8243 | 2409.6792 | 1.0139 | -54.7195 | -113.5184 | 0.50638 | 191.3895 | -1132.7014 | -1128.0828 | 18.2266 | 449.6712 | -1680.446 | 501.183 | 2387.6404 | 1152.9377 | 3627.5181 | -288.446 | -682.4237 | 1647.2043 | -803.8034 | 1055.6866 | 442.9434 | -2224.9009 | 1.003 | 8962.6631 | 210.1043 | -139.9683
2030-09-15 | 11 | -31.4298 | 1364.0691 | -63.9294 | -426.9305 | -479.571 | -2240.1924 | -13259.8154 | 3151.5342 | -329.5011 | -323.6478 | 3693.7493 | 37.8225 | 1690.6573 | -560.4488 | 1023.4312 | 127.8106 | 49.521 | 209.9989 | -148.5197 | 84.6587 | -1517.9473 | -5647.9761 | -23.2539 | -44.1683 | 300.3345 | -2866.6448 | -1830.6798 | -987.5087 | -122.6107 | 645.6924 | 2472.7158 | 0.99772 | -2.3248 | -128.4316 | 0.47313 | 486.0338 | -754.7823 | -790.2943 | 41.4253 | 449.5623 | -1879.9578 | 286.76 | 3268.5984 | 1163.0624 | 4344.9087 | -282.5071 | -391.0329 | 1978.1705 | -479.1081 | 1146.1763 | 596.3027 | -1595.151 | -68.6469 | 10218.5283 | 0.10427 | -191.3306
2030-09-15 | 12 | -27.641 | 1398.6478 | -63.2816 | -426.8781 | -630.1172 | -2226.5515 | -12896.7188 | 2574.906 | -552.9191 | -334.9011 | 3703.6021 | 42.0989 | 1616.2366 | -503.4691 | 1223.1721 | 464.2182 | 70.8336 | 209.9989 | -144.9883 | 225.4857 | -1876.2354 | -5676.4229 | -28.9943 | -30.233 | 193.8341 | -2934.8518 | -1900.1367 | -1000.7652 | -119.1104 | 578.4319 | 2613.1545 | 0.98728 | 6.3084 | -160.1249 | 0.5047 | 305.4659 | -1143.0409 | -608.3993 | 79.0231 | 449.4428 | -1355.0388 | 319.8175 | 3707.1196 | 1208.6367 | 4825.5488 | -237.4216 | -272.3468 | 1856.6505 | -716.6487 | 1112.0146 | 755.0682 | -1887.0029 | -394.416 | 11199.3896 | 0.10427 | -173.1996
2030-09-15 | 13 | -26.1552 | 855.7462 | -61.9764 | -420.5386 | -626.1238 | -2104.7412 | -13287.0332 | 2341.3828 | -1284.7489 | -329.3179 | 3699.427 | 82.7733 | 1787.9235 | -314.0515 | 1357.999 | -413.8812 | 0.99965 | 209.9989 | -218.3738 | 224.1561 | -2041.356 | -5992.3955 | 9.6296 | -8.2791 | 577.0099 | -2652.1194 | -1796.3218 | -953.9385 | -100.1077 | 694.9129 | 2609.0015 | 0.99783 | 89.3612 | -200.7975 | 0.38455 | 240.2965 | -848.1136 | -846.929 | 0.99571 | 449.5694 | -1470.0692 | 354.9226 | 3627.2095 | 1192.3263 | 4641.8477 | -269.4849 | -658.2881 | 1796.194 | -739.3995 | 1107.4946 | 1505.9417 | -2697.0698 | -823.1656 | 15516.6113 | -612.9686 | -25.5846
2030-09-15 | 14 | -18.3269 | 841.8693 | -58.3247 | -373.8598 | -644.1981 | -2102.9453 | -13933.875 | 2746.2207 | -2118.8127 | -338.9909 | 3690.8936 | 122.1102 | 1732.2795 | -300.2593 | 1533.5704 | -411.3227 | 0.99921 | 209.9989 | -320.2097 | 176.6164 | -2059.8904 | -6402.4668 | 14.7249 | 2.0484 | 1304.1495 | -2392.8452 | -1763.0439 | -940.2579 | -105.3624 | 765.9871 | 2723.5679 | 0.98779 | 118.5877 | -350.6154 | 0.42747 | 525.7335 | -2124.1885 | -837.8387 | 1.0037 | 449.532 | -1544.2311 | 330.0603 | 3641.5684 | 1185.9463 | 4607.104 | -264.6124 | -429.34 | 1813.3368 | -508.6878 | 1199.7961 | 1126.0405 | -2354.7886 | -598.8542 | 13437.668 | -318.0064 | -55.4017
2030-09-15 | 15 | -16.0241 | 894.1108 | -62.5307 | -436.2472 | -720.8032 | -2086.1187 | -13957.6367 | 2623.8485 | -2602.9698 | -351.2104 | 3699.8954 | 88.674 | 1540.4146 | -231.6204 | 1693.0539 | -411.282 | 0.99991 | 209.9989 | -295.505 | 47.703 | -2096.4669 | -6710.3157 | -22.4647 | -17.3612 | 1098.0773 | -2376.2843 | -1516.4291 | -941.8329 | -105.8911 | 742.4628 | 2544.7256 | 0.99681 | 143.0932 | -408.9485 | 0.4362 | 864.7691 | -1756.1085 | -541.168 | 37.0929 | 449.5826 | -1569.3513 | 155.8988 | 4117.4229 | 1226.7452 | 4837.7292 | -60.9156 | -508.7762 | 2013.6893 | -706.8437 | 1259.5478 | 759.8338 | -1909.6336 | -507.7218 | 12376.1289 | -318.6601 | -126.671
2030-09-15 | 16 | -13.7213 | 946.3523 | -66.7366 | -498.6347 | -797.4082 | -2069.292 | -13981.3984 | 2501.4763 | -3087.127 | -363.4298 | 3708.8972 | 55.2379 | 1348.5496 | -162.9814 | 1852.5374 | -411.2412 | 1.0006 | 209.9989 | -270.8004 | -81.2104 | -2133.0435 | -7018.1646 | -59.6544 | -36.7708 | 892.0051 | -2359.7234 | -1269.8143 | -943.4078 | -106.4199 | 718.9385 | 2365.8833 | 1.0058 | 167.5987 | -467.2816 | 0.44492 | 1203.8048 | -1388.0284 | -244.4973 | 73.1821 | 449.6333 | -1594.4716 | -18.2628 | 4593.2773 | 1267.5441 | 5068.3545 | 142.7813 | -588.2125 | 2214.0417 | -904.9995 | 1319.2994 | 393.6271 | -1464.4786 | -416.5895 | 11314.5898 | -319.3137 | -197.9403
2030-09-15 | 17 | -23.633 | 820.1593 | -69.5714 | -348.5583 | -677.9613 | -2070.0232 | -14084.54 | 2602.5615 | -3282.4448 | -330.0001 | 3698.6462 | 149.2486 | 1418.3362 | -198.6555 | 1645.3252 | -411.29 | 0.99767 | 209.9989 | -307.9741 | -167.0461 | -2127.0159 | -7179.8569 | -46.5156 | -45.4519 | 1159.0216 | -2361.9968 | -1328.8376 | -914.6939 | -110.093 | 782.2606 | 2264.0044 | 0.98865 | 200.6934 | -289.08 | 0.37993 | 1610.3837 | -2058.2764 | -392.6513 | -2.2774 | 449.5866 | -1709.1056 | 32.0197 | 4537.0024 | 1263.0039 | 5070.8276 | 8.0561 | -509.1007 | 2218.1306 | -916.9901 | 1312.8096 | 224.5932 | -1791.5327 | -284.9227 | 10943.7119 | -319.333 | -174.7074
2030-09-15 | 18 | -19.7208 | 937.8774 | -68.3892 | -373.4408 | -578.3607 | -2125.3591 | -14598.2861 | 3109.251 | -3073.3586 | -313.6689 | 3694.1091 | 194.9927 | 1788.8206 | -207.0822 | 1652.8168 | -411.2855 | 0.99878 | 209.9989 | -349.9597 | -182.0987 | -2095.2341 | -7220.9399 | -27.3233 | -52.0729 | 1604.72 | -2351.3381 | -1267.7316 | -931.9606 | -114.6231 | 824.5505 | 2247.5872 | 0.98328 | 200.6399 | -340.3171 | 0.391 | 1679.2076 | -2415.9302 | -878.7596 | 1.0006 | 279.1805 | -1683.9462 | 134.69 | 3643.7219 | 1187.7148 | 4528.3618 | -247.2848 | -385.6415 | 2040.2097 | -982.635 | 1222.089 | -256.5472 | -1674.8315 | -6.7331 | 9991.9688 | -319.1722 | -150.0447
2030-09-15 | 19 | -17.2139 | 916.5306 | -56.9057 | -346.0565 | -692.5217 | -2110.9026 | -14202.9072 | 2706.7722 | -2171.8962 | -164.0852 | 3705.8677 | 187.8994 | 1081.7932 | -81.8447 | 1904.9144 | -411.7665 | 283.7789 | 209.9989 | -230.8355 | -70.0237 | -2241.9653 | -7397.6187 | -52.8608 | -58.4417 | 724.9642 | -2383.5576 | -1353.0258 | -933.9163 | -107.8525 | 685.6447 | 2689.3164 | 1.004 | 195.3815 | -233.9288 | 0.16147 | 1407.3228 | -2260.1274 | 132.3288 | 13.5504 | 449.3439 | -1657.2334 | 73.0981 | 3929.0027 | 1191.0356 | 4704.9375 | -255.7278 | -1126.8262 | 3821.6782 | 13.0292 | 1239.2684 | -659.0859 | -1108.3312 | 1.0142 | 10239.2217 | -613.0608 | -180.6488
2030-09-15 | 20 | -11.5314 | 904.45 | -49.4886 | -318.0819 | -706.5718 | -2025.426 | -13822.7354 | 2505.605 | -1706.3027 | -309.7133 | 3728.1501 | 195.0072 | 1763.517 | 0.99768 | 1552.6239 | -414.8908 | 1.0007 | 209.9989 | -274.9187 | -236.7517 | -2253.457 | -7482.1665 | -122.6047 | -51.759 | 1020.2167 | -2268.6245 | -1266.8607 | -902.9319 | -115.2295 | 590.6553 | 2191.0281 | 1.0008 | 218.0942 | -344.8174 | 0.40097 | 1492.2711 | -2486.5 | -854.7135 | 1.0007 | 395.7903 | -1551.1571 | -166.6948 | 3575.168 | 1180.3409 | 4513.1367 | -249.4918 | -271.5753 | 2014.3109 | -1003.563 | 1038.4385 | -1509.6926 | -1069.3928 | 1.0623 | 10404.7979 | -611.2417 | -196.0389
2030-09-15 | 21 | -19.9213 | 870.1694 | -49.0077 | -320.2194 | -782.4798 | -1894.6486 | -13976.4736 | 2605.032 | -1374.6053 | -322.6539 | 3715.4045 | 194.9939 | 1807.127 | -21.5577 | 1766.7507 | 395.0157 | 126.1252 | 209.9989 | -415.9115 | -182.7798 | -2142.8618 | -7095.1064 | -95.3627 | -63.9056 | 2050.2139 | -2254.7578 | -1521.6478 | -865.8267 | -124.5509 | 673.8898 | 2210.2803 | 1.0051 | 222.7821 | -148.1519 | 0.46516 | 1942.8776 | -1374.5802 | -923.9176 | 1.0008 | 174.7509 | -1401.4397 | 23.2088 | 3460.1743 | 1190.0123 | 4438.6069 | -250.1888 | -526.8812 | 2156.8589 | -674.6184 | 944.5681 | 1.0423 | -2334.4043 | -266.3763 | 7555.2407 | 0.10427 | -118.2667
2030-09-15 | 22 | -24.1099 | 666.8905 | -47.4593 | -343.4866 | -786.9926 | -1812.608 | -13942.4375 | 2696.7905 | -489.0941 | -324.3864 | 3707.5222 | 194.9992 | 1686.4292 | -268.1842 | 1742.3066 | -5.2026 | 124.3574 | 209.9989 | -350.2843 | 124.0469 | -2221.843 | -6958.3506 | 8.1254 | -39.6344 | 1444.6627 | -2281.9431 | -1547.7002 | -854.9944 | -104.7708 | 731.6199 | 2507.541 | 0.97745 | 196.4889 | -11.1165 | 0.5304 | 1052.1653 | -853.652 | -826.5177 | 1.0006 | 395.472 | -1353.7623 | 343.5845 | 3552.7581 | 1228.2557 | 4492.8633 | -257.7612 | -271.5884 | 2254.5405 | -964.0261 | 1179.7927 | 325.6102 | -1483.7886 | -918.0865 | 9571.7871 | 0.10427 | -151.1723
2030-09-15 | 23 | -20.213 | 1087.8394 | -44.1234 | -484.6912 | -917.8176 | -1891.5977 | -13682.8643 | 2301.4275 | -37.5477 | -190.332 | 3702.0151 | 195.0017 | 1795.027 | -368.3854 | 1642.8593 | 126.9579 | 136.5602 | 209.9989 | -337.3261 | 243.1199 | -2105.4011 | -6541.3281 | 26.6158 | -46.3184 | 1507.9829 | -2520.0569 | -1576.1602 | -920.97 | -106.2417 | 648.3377 | 2554.4666 | 2.7946 | 193.3365 | 45.704 | 0.59663 | 1063.9076 | -38.7845 | -604.1733 | 79.2508 | 449.5405 | -1073.2802 | 534.7355 | 2993.3462 | 1198.1622 | 4126.4697 | -251.5365 | -271.5251 | 1992.5865 | -968.1434 | 903.6945 | 1.0982 | -1918.093 | -75.7814 | 10200.0176 | 210.1043 | -67.2303
2030-09-15 | 24 | -21.5239 | 1403.5244 | -41.8704 | -459.0714 | -658.8669 | -2087.9585 | -14111.7461 | 3048.3528 | 0.99938 | -279.9295 | 3697.0906 | 149.9978 | 1882.286 | -565.0914 | 1066.1215 | 615.0845 | 140.4952 | 209.9989 | -231.9654 | 149.4805 | -1809.8164 | -6270.4888 | 31.6586 | -45.2709 | 794.7775 | -2746.6353 | -1457.5986 | -974.5382 | -115.5833 | 717.1796 | 2372.249 | 2.2056 | 227.7068 | 1.0032 | 0.53935 | 1173.2296 | -160.1529 | -979.0352 | 239.9337 | 449.4802 | -1254.2994 | 612.7053 | 2571.3806 | 1208.535 | 4049.9475 | -285.6567 | -758.1913 | 2033.3696 | -1090.8287 | 1034.3279 | 0.98807 | -1211.8477 | -34.5512 | 9154.3252 | 210.1043 | -98.2716
2030-09-16 | 1 | -35.8195 | 1718.2352 | -62.5876 | -386.9343 | -540.4659 | -2315.9905 | -14967.5791 | 3274.7173 | 0.99523 | -294.2773 | 3671.6406 | 44.4947 | 1501.0695 | -672.3144 | 683.4229 | 191.9077 | 159.5226 | 209.9989 | -127.0557 | 221.582 | -1487.9125 | -6133.4863 | 12.6676 | -37.2256 | -142.4054 | -2832.4648 | -1515.3158 | -1002.9739 | -123.6597 | 630.2155 | 2725.4106 | 3.153 | 84.8043 | -74.1942 | 0.44339 | 613.8638 | -607.7631 | 1.0024 | 1250.4912 | 72.131 | -2011.4731 | 476.9662 | 2710.1848 | 1259.0675 | 4005.1772 | -2.9995 | -275.409 | 2740.1711 | 344.663 | 1292.9421 | -85.0967 | -1260.287 | -313.282 | 5664.2627 | 210.1042 | -151.567
2030-09-16 | 2 | -33.9684 | 1986.4854 | -60.0588 | -391.2641 | 55.5078 | -2276.6099 | -15380.1543 | 4259.1724 | 585.8538 | -193.1299 | 3683.2542 | -33.9384 | 1388.1527 | -703.5347 | 583.1201 | 404.2243 | 165.9066 | 209.9989 | -114.0796 | -23.9596 | -1220.7742 | -5755.5889 | -44.5061 | -55.9113 | -1.6411 | -2789.2815 | -947.9073 | -993.3884 | -144.1317 | 639.3835 | 2554.4675 | 3.9955 | 147.246 | -22.6479 | 0.54312 | 715.8367 | -719.8367 | 0.99824 | 758.1314 | 201.1903 | -1856.464 | 261.1204 | 2306.4648 | 1268.4895 | 3350.3008 | -2.3057 | -271.8598 | 2182.2964 | -115.7931 | 1045.7588 | -188.4197 | -1897.2572 | 1.0264 | 913.7581 | 210.1042 | -107.3376
2030-09-16 | 3 | -36.4228 | 1955.7576 | -59.0755 | -384.0195 | 98.3491 | -2203.0161 | -15751.4014 | 4625.5615 | 1360.2582 | -122.1777 | 3671.0645 | -151.5184 | 1370.6924 | -727.029 | 482.1075 | 94.8219 | 207.9522 | 209.9989 | -81.3762 | -167.6639 | -936.0695 | -5519.728 | -37.6128 | -74.1793 | -209.918 | -2736.9402 | -508.4762 | -979.1661 | -147.2272 | 736.9736 | 2254.0654 | 4.2756 | 141.3355 | 1.0025 | 0.6892 | 844.9997 | -1008.7936 | 1.0004 | 727.7354 | 448.99 | -2075.259 | 205.791 | 2174.5288 | 1098.2152 | 3054.8623 | -2.3071 | -272.1416 | 1574.6371 | -776.7794 | 1079.7556 | -326.5694 | -1374.6775 | 120.7948 | 1430.8611 | 210.1043 | -133.3219
2030-09-16 | 4 | -35.4584 | 1914.7896 | -58.2678 | -377.6061 | 1.0042 | -2298.1196 | -14728.166 | 4334.8101 | 1605.1373 | -86.6822 | 3670.2451 | -174.7531 | 1342.1284 | -752.2592 | 381.2166 | 709.7704 | 196.5833 | 209.9989 | -53.5765 | -304.8036 | -818.9062 | -5732.4243 | -68.1867 | -84.7163 | -301.7997 | -2659.5183 | -176.1647 | -984.8253 | -144.6216 | 719.6498 | 2176.3083 | 3.9055 | 141.7936 | 22.4709 | 0.71877 | 928.3895 | -380.7458 | 1.0012 | 704.8578 | 449.0373 | -2109.1716 | 69.059 | 2090.7864 | 1054.9291 | 2939.7993 | -2.317 | -272.1822 | 1528.384 | -756.5103 | 1011.5236 | -576.1112 | -1267.7874 | 175.8317 | 2909.0615 | 210.1042 | -135.1935
2030-09-16 | 5 | -32.3006 | 1909.8225 | -58.585 | -367.3533 | 209.2979 | -2340.2122 | -15101.5645 | 4715.8638 | 1535.0663 | -119.5102 | 3667.99 | -124.0299 | 1302.2197 | -745.8803 | 370.2145 | 578.1285 | 219.2659 | 209.9989 | -54.2641 | -381.2776 | -892.8342 | -5923.7559 | -39.2574 | -78.7978 | -107.74 | -2552.6985 | 296.9315 | -987.6935 | -145.1042 | 806.6447 | 2186.8628 | 3.7522 | 86.4874 | 1.0011 | 0.68866 | 833.3835 | -686.9154 | 0.99864 | 699.8176 | 449.0125 | -2252.6462 | 154.1041 | 2116.8416 | 1096.5278 | 2939.2209 | -2.3749 | -271.9771 | 1505.3962 | -883.277 | 1068.7582 | -132.8763 | -1797.0399 | 1.0205 | 2072.8059 | 210.1042 | -106.0962
2030-09-16 | 6 | -35.207 | 1835.4612 | -62.2131 | -371.5225 | 439.2294 | -2370.866 | -15508.2344 | 4864.0928 | 552.4097 | -90.3943 | 3648.1118 | 117.834 | 1011.4723 | -709.1608 | 445.8428 | 80.9217 | 170.9698 | 209.9989 | -50.6782 | -536.208 | -1058.4904 | -5821.9077 | -58.5468 | -79.5212 | 6.3581 | -2632.1704 | 445.5563 | -992.9301 | -145.494 | 843.6229 | 2307.356 | 1.004 | 134.7418 | -27.535 | 0.64198 | 736.3067 | -559.5763 | 0.99865 | 589.2787 | 357.8427 | -2306.3293 | 105.0592 | 1909.3845 | 1096.3783 | 2722.8782 | -2.3526 | -272.2179 | 1368.6477 | -1537.3275 | 962.0796 | 128.4272 | -3047.2861 | 1.017 | 1428.3817 | 210.1042 | -26.7238
2030-09-16 | 7 | -28.8354 | 1915.2686 | -67.3671 | -353.1374 | 359.8338 | -2503.2939 | -15625.9131 | 4711.105 | -3.0101 | -92.9212 | 3638.4753 | 194.9922 | 945.9604 | -599.3422 | 787.6681 | 14.1621 | 231.1304 | 209.9989 | -32.673 | -373.0339 | -1437.59 | -5508.4287 | -52.2167 | -74.7875 | -278.7449 | -2598.3394 | 114.2529 | -1018.7921 | -148.9649 | 774.0529 | 2447.9436 | 3.7456 | 36.0107 | -211.1723 | 0.59494 | 437.3494 | -2068.6743 | 1.0028 | 557.9303 | 377.024 | -2042.84 | 202.9289 | 2458.6846 | 1158.3998 | 3237.5461 | -2.4216 | -271.9603 | 1943.9424 | -1005.439 | 921.0491 | 303.054 | -3014.9998 | 29.2522 | 4435.1787 | 210.1042 | -6.6376
2030-09-16 | 8 | -25.6071 | 1806.2271 | -67.1467 | -374.0977 | 49.7625 | -2412.8496 | -14906.6934 | 4124.6387 | -3.017 | -130.4111 | 3647.1497 | 138.3951 | 1181.2804 | -356.2823 | 1659.6611 | -281.1918 | 197.1714 | 209.9989 | -12.9999 | -120.7325 | -1830.0471 | -5119.6904 | -34.4603 | -55.2964 | -486.8239 | -2690.7747 | -240.3706 | -1007.9731 | -137.9457 | 677.647 | 2852.2185 | 1.0089 | 26.4861 | -275.4766 | 0.62564 | 90.7497 | -2012.7441 | 21.9013 | 890.7729 | 448.8778 | -1544.946 | 336.5806 | 2478.6011 | 1161.3046 | 3493.0505 | -2.331 | -275.3343 | 1662.2874 | -1144.5425 | 889.442 | -84.8932 | -2084.3667 | 1.0208 | 7730.2134 | 210.1042 | -46.9561
2030-09-16 | 9 | -21.4816 | 1400.9512 | -47.6063 | -498.7726 | -376.0345 | -2001.6917 | -14258.249 | 3242.4236 | -280.7334 | -215.5257 | 3737.6255 | 194.9836 | 1278.2588 | -278.0641 | 1803.4158 | -771.7842 | -42.2003 | 209.9989 | -139.3156 | 3.224 | -1835.1989 | -4619.0718 | -14.0299 | -27.5219 | 609.6953 | -2641.1824 | -439.3961 | -945.4541 | -112.9968 | 689.5825 | 2936.8015 | 3.5102 | -10.4992 | -123.3982 | 0.59478 | -167.9346 | -285.5281 | 1.0025 | 940.1833 | 448.7033 | -1640.2821 | 215.2361 | 3752.2141 | 1187.3031 | 4610.5439 | -2.5739 | -271.7891 | 1998.2946 | -995.6093 | 1069.9149 | 430.5931 | -1867.9868 | -565.7029 | 8770.9775 | 210.1042 | -94.3917
2030-09-16 | 10 | -18.583 | 1100.864 | -42.6958 | -475.4849 | -518.891 | -1853.9701 | -14127.5664 | 3113.4285 | -268.8817 | -122.2438 | 3552.5601 | 150.9235 | 1024.7817 | -82.429 | 1884.7811 | -916.0914 | -103.3681 | 209.9989 | -125.4385 | 6.9659 | -1714.752 | -3731.9534 | 1.0008 | -25.5779 | 579.7581 | -2363.5405 | -416.9351 | -906.0748 | -104.657 | 746.7227 | 2975.9639 | 3.5268 | -18.3959 | -170.2143 | 0.67357 | -281.2377 | -369.7238 | 230.6612 | 974.7019 | 448.8027 | -1634.1213 | 248.5737 | 3734.729 | 1132.5715 | 4682.7715 | -2.5346 | -271.7822 | 1545.1133 | -1328.2762 | 940.3768 | 903.001 | -1892.9908 | -356.09 | 11152.3604 | 210.1042 | 10.2983
2030-09-16 | 11 | -17.7468 | 1073.21 | -41.7875 | -462.9923 | -703.7993 | -1756.1957 | -13929.835 | 2750.6245 | -412.5241 | -297.6353 | 3716.1096 | 195.0173 | 1767.099 | -264.8887 | 1763.4496 | -1142.814 | -162.3326 | 209.9989 | -167.2802 | 49.7933 | -1772.5365 | -4126.9414 | -9.1859 | -48.957 | 862.0129 | -2416.5332 | -663.4137 | -883.16 | -106.3534 | 705.7828 | 2810.8328 | 150.0418 | -28.1659 | -145.0635 | 0.53844 | -44.2801 | -292.2938 | 1.0054 | 889.5457 | 448.9463 | -1686.6694 | 180.3278 | 4109.0552 | 1216.1058 | 5035.9072 | -147.341 | -271.5475 | 1451.9082 | -1400.3701 | 963.4406 | 24.6949 | -1839.8696 | -488.8296 | 8511.8232 | 210.1043 | 7.2854
2030-09-16 | 12 | -17.942 | 988.7845 | -42.6546 | -490.6692 | -833.5327 | -1778.4176 | -13744.3252 | 2567.2625 | -1385.5964 | -350.1946 | 3681.2312 | 128.6867 | 1650.9711 | -303.6774 | 1739.941 | -938.9865 | -105.578 | 209.9989 | -253.1254 | 116.8206 | -1663.62 | -3610.3435 | 18.9242 | -31.4473 | 1476.7261 | -2392.7793 | -767.6913 | -890.4871 | -99.5403 | 762.3269 | 2839.1128 | 1.0077 | -50.2434 | -153.5502 | 0.52495 | -188.0883 | -435.6113 | 4.5716 | 785.6407 | 449.0133 | -1764.2688 | 257.5151 | 4166.2329 | 1113.8695 | 4940.9307 | -2.5163 | -271.6589 | 932.5537 | -1516.9055 | 1001.8488 | 474.453 | -2239.1616 | -26.7134 | 11513.1494 | 0.10427 | 34.6456
2030-09-16 | 13 | -19.5388 | 860.7114 | -35.4119 | -329.1909 | -367.5296 | -1771.3837 | -14965.7324 | 3070.3472 | -2156.8318 | -325.1339 | 3564.5198 | 175.7265 | 1679.5331 | -113.5328 | 1633.3948 | -736.6755 | -92.3638 | 209.9989 | -373.9022 | -135.2748 | -1433.0498 | -3851.4126 | 60.6505 | -34.7898 | 2351.0337 | -1947.4867 | -413.456 | -853.2274 | -107.2624 | 937.5927 | 2826.2861 | 0.99 | 22.37 | -252.49 | 0.50888 | -1.201 | -1151.3314 | 1.0041 | 727.7731 | 449.1371 | -1657.7511 | 328.9647 | 4166.9175 | 1108.0105 | 4984.8091 | -145.0444 | -275.6602 | 1406.5255 | -1385.2347 | 870.0843 | 1008.1729 | -2909.5549 | 509.6319 | 8327.2969 | 0.10427 | 104.2815
2030-09-16 | 14 | -6.7996 | 695.1393 | -31.7449 | -305.4663 | -372.7892 | -1797.9926 | -14999.7891 | 3042.9006 | -3206.2734 | -341.2882 | 3573.2312 | 134.2912 | 1815.1199 | -8.8989 | 1652.6084 | -415.5518 | 1.0009 | 209.9989 | -387.9087 | -236.3269 | -1469.3883 | -5620.4922 | 84.8593 | -44.8167 | 2185.0564 | -1834.5626 | -528.5111 | -846.4153 | -101.3301 | 1029.0605 | 2381.4402 | 1.0193 | 51.0047 | -421.5421 | 0.43469 | 630.8181 | -2411.5808 | 0.99952 | 347.6432 | 449.5585 | -1781.9615 | 362.934 | 4212.9404 | 1177.5835 | 4468.7217 | -6.0161 | -275.6214 | 1439.3992 | -722.8569 | 1113.156 | 1719.5544 | -3044.2947 | 24.1157 | 12947.5205 | -400.6764 | 73.7534
2030-09-16 | 15 | -2.9293 | 759.4723 | -30.153 | -257.3248 | 0.99612 | -1778.7238 | -15273.4551 | 3537.0161 | -3721.3489 | -247.9145 | 3611.6606 | 194.9986 | 1309.8965 | 0.99798 | 1801.96 | -522.8159 | 31.8367 | 209.9989 | -462.5382 | -442.2709 | -1649.5692 | -6137.0371 | -42.9286 | -44.5314 | 1904.6025 | -1712.8491 | -1358.9977 | -828.5815 | -118.2499 | 942.3732 | 2623.5894 | 1.0088 | 36.9196 | -505.0994 | 0.42927 | 743.4406 | -2991.3977 | -4.9997 | 633.7008 | 38.4309 | -1574.4629 | 24.4979 | 4834.8501 | 1225.6624 | 5151.813 | 0.9528 | -670.2646 | 1497.4585 | -1291.8494 | 887.8005 | 1150.9902 | -3168.7878 | -277.0275 | 7671.2754 | -613.3333 | -9.0635
2030-09-16 | 16 | -15.6557 | 823.3386 | -58.0998 | -339.5219 | -6.7881 | -1932.7517 | -15320.0664 | 3556.7686 | -3702.374 | -253.4214 | 3617.1699 | 195.0008 | 1337.2568 | -148.3014 | 1923.7661 | -660.7764 | 1.4966 | 209.9989 | -711.3666 | -266.8873 | -1561.6239 | -5966.0996 | -8.9283 | -23.824 | 3249.0173 | -1951.1975 | -1747.4049 | -878.0446 | -111.8619 | 938.435 | 2570.5549 | -1408.5306 | 1.1065 | -518.9193 | 0.45307 | 747.9984 | -2462.2278 | -4.956 | 553.1364 | 179.8068 | -1655.9122 | 112.648 | 4946.5273 | 1254.48 | 5154.9902 | -3.6754 | -638.0179 | 1542.3602 | -1733.7458 | 866.986 | 1463.6465 | -3572.1587 | -223.0905 | 9909.041 | -615.926 | 32.1796
2030-09-16 | 17 | -13.3584 | 842.1556 | -57.7479 | -309.2873 | -177.1213 | -1932.7382 | -15284.2285 | 3439.6316 | -4131.4536 | -288.9479 | 3559.7927 | 194.9995 | 1037.4678 | -174.0337 | 1807.3984 | -758.0073 | 1.5281 | 209.9989 | -557.1201 | -329.9704 | -1594.798 | -6192.4663 | -45.3787 | -38.3268 | 2450.7654 | -1864.7415 | -1561.6389 | -871.5653 | -116.2012 | 878.166 | 2547.6223 | -962.4059 | 25.4925 | -542.7419 | 0.43544 | 778.069 | -2760.9128 | 0.99741 | 655.1254 | 6.7996 | -1560.4686 | 19.5808 | 4855.9141 | 1212.7345 | 5155.0366 | -3.6642 | -761.5593 | 1559.7833 | -1902.9144 | 785.2626 | 1275.6071 | -3335.6633 | -156.6866 | 8574.8164 | -614.0994 | 35.7392
2030-09-16 | 18 | -23.1533 | 615.1373 | -62.5128 | -315.1189 | -397.6049 | -1797.309 | -14935.207 | 2990.0828 | -4149.7476 | -297.5354 | 3552.323 | 195.001 | 964.2074 | -243.5861 | 1787.7157 | -702.6626 | -80.9609 | 209.9989 | -427.2213 | -312.2062 | -1623.4119 | -6294.9849 | -41.6811 | -52.303 | 1790.1823 | -1886.9142 | -1329.4919 | -833.2549 | -107.3908 | 849.8632 | 2600.8042 | 0.99483 | 47.6919 | -282.6441 | 0.46675 | 834.5001 | -2211.9849 | 0.99523 | 672.453 | 1.0199 | -1563.8606 | 35.6985 | 4587.7627 | 1221.699 | 4919.7358 | 0.96099 | -826.4035 | 1740.58 | -2054.1177 | 799.239 | 1213.6853 | -3092.6396 | -102.0426 | 8321.2295 | 0.10427 | 22.2144
2030-09-16 | 19 | -34.8467 | 644.2112 | -69.5038 | -398.8016 | -380.123 | -1895.8539 | -15238.6338 | 3310.4673 | -3578.103 | -332.5447 | 3434.2649 | 183.0437 | 981.7081 | -287.2985 | 1729.083 | -248.6936 | -103.574 | 209.9989 | -367.6501 | -397.5024 | -1538.2307 | -6277.6548 | -5.1159 | -75.4134 | 1498.6107 | -2364.6448 | -1076.8647 | -895.739 | -103.5605 | 991.5093 | 2633.7007 | 268.4549 | 231.0022 | -120.4788 | 0.50367 | 1061.6302 | -1214.9241 | 496.601 | 732.0394 | 0.32481 | -1608.8302 | 205.5594 | 4493.0771 | 1252.3308 | 5075.709 | -7.9755 | -279.918 | 1587.9181 | -1732.2123 | 745.2885 | 735.4415 | -2842.825 | 98.1692 | 11697.6895 | 0.10427 | 37.301
2030-09-16 | 20 | -23.0885 | 593.4238 | -48.0874 | -438.7442 | -756.0913 | -1540.0182 | -14142.0049 | 2394.7202 | -2641.4636 | -161.7137 | 2472.5901 | 195.0011 | 2088.7273 | -224.848 | 1912.9059 | 169.5618 | -10.4105 | 209.9989 | -371.3053 | -249.9609 | -1711.0355 | -6660.0244 | -36.9783 | -79.725 | 1216.8987 | -2262.1267 | -1390.1852 | -813.7756 | -106.202 | 796.2785 | 2529.1018 | 458.8506 | 14.2681 | -3.2859 | 0.60595 | 794.6467 | 152.174 | 1.0029 | 558.9117 | 1.0005 | -1688.2289 | 91.1816 | 4295.5938 | 1278.4948 | 4662.8877 | -2.6406 | -275.4542 | 1711.1007 | -1584.3877 | 836.8549 | 547.9997 | -2149.1365 | 129.4622 | 8487.5293 | 210.1042 | 26.6079
2030-09-16 | 21 | -19.4009 | 561.7121 | -43.4165 | -426.8426 | -694.7938 | -1567.2833 | -14243.8066 | 2572.0356 | -1478.0013 | -328.9872 | 3420.1643 | 194.9928 | 918.2903 | -323.9547 | 1705.9518 | 553.3628 | 19.2105 | 209.9989 | -483.7384 | 23.7271 | -1729.7657 | -6182.2388 | 2.8043 | -62.1927 | 2730.5732 | -1955.4659 | -1037.5546 | -797.2089 | -105.4976 | 800.0082 | 2458.7068 | 3.9698 | 48.5859 | -120.7228 | 0.5009 | 695.0084 | -277.0193 | 1.0004 | 397.2816 | 449.4938 | -1609.9897 | 275.5476 | 3432.6321 | 959.7841 | 3708.0005 | -2.6029 | -275.633 | 1932.615 | -1743.4697 | 976.156 | 893.3788 | -2019.8662 | 120.925 | 7997.2056 | 210.1043 | 34.2864
2030-09-16 | 22 | -22.9551 | 941.5668 | -42.8967 | -344.6157 | -783.8721 | -1845.9199 | -14418.0283 | 2477.8264 | -826.472 | -158.4122 | 3526.8809 | 194.9885 | 1022.7913 | -346.4386 | 1711.5861 | 1339.297 | 68.1561 | 209.9989 | -461.0831 | 54.6738 | -1874.5826 | -6113.7266 | -31.2849 | -52.7334 | 2458.7417 | -2139.4961 | -1012.8732 | -878.6495 | -105.4997 | 621.2341 | 2523.7698 | 1.1174 | 3.5444 | -201.0415 | 0.61462 | 467.2641 | -1031.5038 | 0.93861 | 537.5321 | 449.2094 | -1355.3682 | 282.9063 | 3614.5063 | 1094.2668 | 4140.4951 | -2.923 | -275.9384 | 1926.9672 | -1547.926 | 822.5576 | 530.4361 | -1639.047 | 0.55744 | 7124.6328 | 210.1043 | 91.1519
2030-09-16 | 23 | -34.4776 | 1328.6462 | -66.9014 | -419.8951 | -889.0897 | -2123.1677 | -13669.3564 | 2128.7244 | -359.6005 | -121.924 | 3594.5571 | 194.9922 | 1380.3933 | -485.4644 | 1260.3495 | 1210.8584 | 101.6733 | 209.9989 | -306.9636 | 239.0561 | -1847.8743 | -5699.4824 | -18.6102 | -41.0625 | 1485.9177 | -2709.457 | -639.4937 | -952.5317 | -100.7001 | 518.9881 | 2660.3835 | 3.7554 | -6.7332 | -128.3358 | 0.55578 | -216.7155 | -994.8953 | 1.0014 | 713.8731 | 448.9045 | -1137.4534 | 378.2021 | 3960.9561 | 1181.8707 | 4497.3535 | -2.9076 | -271.9149 | 2252.4905 | -1692.5365 | 922.8038 | 172.474 | -1325.1315 | -193.0224 | 9320.4619 | 210.1042 | -49.2479
2030-09-16 | 24 | -33.0487 | 1253.655 | -58.7723 | -395.7325 | -457.4971 | -2147.9622 | -14780.5635 | 3072.2397 | -142.699 | -79.4181 | 3660.4224 | 194.9948 | 1578.3859 | -617.2261 | 718.2864 | 1330.3632 | 85.9252 | 209.9989 | -254.3391 | 136.2934 | -1368.0123 | -5106.4678 | 107.1272 | -60.3645 | 1365.8785 | -2435.0288 | -299.9203 | -935.7496 | -99.4629 | 849.3806 | 2223.9155 | 2.552 | -119.8664 | -45.2402 | 0.54996 | 85.2524 | -811.8226 | -2.4002 | 1086.4893 | 0.99646 | -1533.5099 | 847.8837 | 2977.0535 | 1247.2905 | 4224.7534 | -2.5699 | -271.6216 | 1577.4596 | -1485.0071 | 1138.5011 | 287.5772 | -2128.876 | 1.0109 | 9414.2998 | 210.1043 | -14.6084
2030-09-17 | 1 | -29.4873 | 1406.5186 | -54.6012 | -379.7889 | 0.96758 | -2212.8806 | -15445.9746 | 4372.0122 | -3.0648 | 31.7034 | 3123.9849 | 119.3129 | 2140.1331 | -688.8253 | 500.6899 | 1273.8561 | 174.1572 | 209.9989 | -238.3124 | 6.4538 | -893.0735 | -3812.5522 | 157.6913 | -73.267 | 1520.8798 | -2308.7061 | -208.4794 | -943.6809 | -109.9815 | 1049.3831 | 1864.4866 | 3.6894 | -176.0178 | -24.3544 | 0.70788 | 280.4792 | -568.3492 | -27.0992 | 956.4796 | 2.783 | -1773.4774 | 983.9166 | 2726.9714 | 1287.8439 | 3793.5942 | -2.8899 | -271.9662 | 534.4022 | -2682.491 | 1241.1235 | 830.4318 | -1812.9192 | 331.992 | 5924.4609 | 210.1043 | -123.7849
2030-09-17 | 2 | -22.3752 | 1632.2245 | -51.2001 | -339.8159 | 580.3123 | -2253.2678 | -15321.6123 | 5066.7646 | -3.0724 | 56.08 | 3107.678 | 120.6082 | 2136.1423 | -748.4127 | 187.8841 | 527.0732 | 1.6129 | 209.9989 | -290.0783 | -52.107 | -580.6594 | -2958.5713 | 117.2406 | -73.1283 | 2153.6807 | -2206.0017 | -171.8374 | -941.011 | -125.3667 | 1014.5615 | 1575.975 | 1.0076 | -267.7392 | -99.9852 | 0.68719 | 320.4798 | -1269.2651 | -2.1268 | 966.381 | 1.0003 | -2003.9412 | 795.8556 | 2891.0801 | 1305.3964 | 3860.8557 | -2.4386 | -271.7371 | 41.689 | -2947.1699 | 1099.3818 | 836.8587 | -2480.627 | 372.0768 | 2551.4036 | 210.1043 | -82.8596
2030-09-17 | 3 | -16.3785 | 1789.0333 | -49.326 | -300.4384 | 480.2642 | -2341.145 | -15250.1865 | 5089.8052 | 738.5885 | 47.2977 | 3087.9114 | 71.3148 | 2150.4875 | -772.4661 | 108.4797 | 518.3818 | 168.41 | 209.9989 | -155.0942 | -274.681 | -219.3295 | -2178.9778 | 51.7443 | -98.2275 | 1903.9785 | -2181.3306 | 379.4385 | -957.5055 | -135.2951 | 985.6199 | 1513.8303 | 1.0037 | -226.7048 | -194.6979 | 0.68483 | 503.2832 | -2375.9238 | 1.0003 | 639.8549 | 275.3753 | -2104.106 | 474.665 | 2871.8955 | 1224.453 | 3560.3562 | -2.4447 | -272.0583 | -443.8669 | -3389.2319 | 828.2304 | 157.3596 | -2202.397 | 901.2958 | 2679.8645 | 210.1043 | -38.7138
2030-09-17 | 4 | -18.0122 | 1498.9717 | -48.648 | -273.2202 | 493.8071 | -2019.2517 | -14406.7627 | 4856.7651 | 1215.7799 | 3.8296 | 2891.4546 | -39.525 | 2148.8872 | -779.935 | 66.7862 | 846.1533 | 236.9886 | 209.9989 | -101.526 | -86.0373 | -156.8806 | -1285.397 | 103 | -99.6489 | 1933.2926 | -1931.2341 | 98.5796 | -830.2217 | -126.1265 | 1008.5379 | 1082.5287 | 1.0085 | -626.6566 | -2.0469 | 0.66991 | 279.2296 | -2549.2173 | 1 | 606.9517 | 344.6176 | -2192.5708 | 625.1043 | 2840.2585 | 1175.0083 | 3532.6482 | -2.3934 | -271.9725 | -250.6606 | -3311.8057 | 903.2308 | 969.6229 | -2707.499 | 883.9229 | 2075.2771 | 210.1043 | 16.6556
2030-09-17 | 5 | -14.9131 | 837.1427 | -28.7358 | -378.2977 | 254.6332 | -1512.6124 | -12693.5117 | 4006.8303 | 1053.624 | -6.828 | 2438.1331 | -98.4404 | 2137.3533 | -790.4233 | -62.6014 | 780.7365 | 25.0034 | 209.9989 | -297.2829 | 175.9357 | -293.9663 | -760.5523 | 205.635 | -58.9193 | 2875.1936 | -1728.8328 | -384.8523 | -706.7438 | -75.5394 | 1080.5443 | 885.4094 | 5.5125 | -934.7381 | 230.3666 | 1.1642 | -242.685 | 228.1756 | -144.7536 | 569.1509 | 1.0019 | -2346.7424 | 841.1278 | 2842.865 | 1053.5769 | 3821.248 | -301.6949 | -328.3745 | -1370.2115 | -4766.2397 | 1335.2361 | 1912.694 | -2955.6191 | 143.2386 | 2817.9121 | 210.1042 | -59.7952
2030-09-17 | 6 | -16.203 | 1233.6553 | -36.3923 | -308.3579 | 681.1335 | -1892.1831 | -13880.3574 | 4586.7393 | -329.2579 | 69.1119 | 3327.9556 | 120.2254 | 1296.3765 | -752.73 | 96.6392 | 647.8533 | 46.743 | 209.9989 | -301.5003 | 34.7773 | -518.2444 | -1190.0757 | 132.1172 | -58.0818 | 2711.2678 | -1948.8545 | -759.5323 | -823.8199 | -109.0214 | 1065.4901 | 1346.1115 | 4.9189 | -662.0963 | 0.99713 | 1.7037 | -186.1239 | -576.791 | 1.0004 | 102.363 | 449.3317 | -2488.7551 | 556.0154 | 3613.4119 | 1319.1202 | 3787.6016 | -2.4146 | -272 | 1325.6454 | -1957.6121 | 1331.7798 | 2149.7825 | -4352.5581 | -667.8696 | 4471.2261 | 210.1042 | -121.188
2030-09-17 | 7 | -20.7616 | 1353.2726 | -62.173 | -339.1251 | 833.5823 | -2287.604 | -14821.417 | 5221.8667 | -261.6768 | 5.0868 | 2610.3411 | 94.8225 | 1958.6407 | -639.4471 | 661.286 | 2040.2751 | 279.6606 | 209.9989 | -165.7923 | -106.2744 | -606.2715 | -1447.33 | 131.2528 | -70.9593 | 1716.115 | -2021.8457 | -535.9741 | -903.8682 | -118.1761 | 1133.0985 | 1626.7274 | 1.0102 | -630.2821 | -213.8738 | 0.72333 | -289.9653 | -1795.9296 | 0.99809 | 450.0347 | 449.0099 | -2406.4045 | 636.676 | 3859.5288 | 1306.8746 | 4245.3613 | -27.6302 | -271.9872 | 327.0446 | -3769.6245 | 1197.8506 | 2082.2729 | -3710.9111 | 1.7374 | 7227.3374 | 210.1043 | -100.7006
2030-09-17 | 8 | -17.5682 | 1376.7657 | -60.154 | -386.3448 | 607.786 | -2334.4111 | -14919.0605 | 5042.5708 | -22.3547 | -122.0855 | 2439.0667 | 134.9628 | 2143.4497 | -423.0897 | 1370.2148 | 1473.0669 | 10.2455 | 209.9989 | -204.7015 | 5.7339 | -741.5169 | -1110.0538 | 131.7932 | -44.9281 | 1941.1287 | -1979.1093 | -494.6352 | -942.9806 | -112.8619 | 1109.6885 | 2204.2661 | -854.5115 | -634.2606 | -378.4702 | 0.55873 | -788.8851 | -2441.5566 | 1.0006 | 535.6498 | 448.8737 | -2183.2405 | 710.4065 | 4042.2832 | 1324.5094 | 4607.3579 | -46.7568 | -271.8906 | -124.4533 | -4072.1177 | 1107.353 | 1971.2875 | -3391.8711 | -58.4053 | 9595.7705 | 210.1042 | -44.8656
2030-09-17 | 9 | -24.0315 | 1210.6996 | -59.839 | -402.8716 | 87.689 | -2157.4109 | -14459.7334 | 4277.123 | -2.6977 | -156.6648 | 2486.9106 | 195 | 2144.1277 | -394.1372 | 1517.7976 | 1300.5837 | 17.8806 | 209.9989 | -186.5136 | 133.9041 | -867.6118 | -1104.2532 | 124.5804 | -28.3878 | 1690.8809 | -1991.1422 | -679.5449 | -900.4265 | -103.134 | 1016.9135 | 2340.9243 | -267.6233 | -720.9539 | -227.5051 | 0.57958 | -1166.1746 | -1424.8566 | 44.7357 | 449.0448 | 449.1095 | -2310.4385 | 663.7991 | 4134.1152 | 1258.0632 | 4606.6709 | -2.5145 | -272.0621 | -639.5167 | -4579.1973 | 1173.4342 | 1477.9366 | -2652.7568 | -19.4575 | 8980.1846 | 210.1043 | -73.0777
2030-09-17 | 10 | -21.5368 | 1319.2872 | -57.6751 | -388.9278 | 156.832 | -2185.8157 | -14900.8975 | 4434.8164 | -396.22 | -142.5659 | 2640.677 | 194.9993 | 2121.2192 | -361.427 | 1650.3093 | 640.5682 | 49.1765 | 209.9989 | -226.6382 | 152.7764 | -865.3546 | -1052.6083 | 123.5028 | -17.9089 | 1948.0728 | -1953.7332 | -690.5892 | -907.209 | -105.8844 | 1010.4859 | 2457.4631 | -13.5335 | -759.2628 | -255.4557 | 0.58159 | -1282.7784 | -1789.4601 | 0.99821 | 759.0445 | 449.0372 | -2338.2278 | 644.0724 | 4607.668 | 1338.0632 | 5125.9229 | -2.6342 | -554.3121 | 4.8362 | -3793.8247 | 1175.8406 | 1137.4065 | -2805.7566 | -122.6725 | 7119.019 | 210.1043 | -34.9219
2030-09-17 | 11 | -21.2466 | 1204.8975 | -57.4527 | -404.2277 | 64.716 | -2101.9224 | -14829.7832 | 4315.3008 | -1351.2843 | -165.0775 | 2687.4675 | 195.0004 | 2122.2922 | -361.145 | 1651.3984 | 851.5279 | 80.5373 | 209.9989 | -236.3744 | 190.2617 | -964.2764 | -1091.8557 | 161.9338 | -8.1787 | 2078.5679 | -1890.7413 | -653.8037 | -876.3589 | -101.6854 | 1059.8792 | 2401.4731 | 3.0551 | -846.6151 | -210.0741 | 0.59518 | -1385.6577 | -1328.0056 | 1.001 | 755.2168 | 449.0703 | -2125.3928 | 790.5198 | 4706.3887 | 1221.9846 | 5139.7231 | -2.6316 | -446.5684 | -345.519 | -4208.3843 | 1213.5231 | 1299.4949 | -2932.8591 | 2.9029 | 6791.3276 | 210.1043 | -23.3093
2030-09-17 | 12 | -26.2398 | 875.2967 | -59.0561 | -408.3719 | 0.98824 | -2001.6139 | -14654.3564 | 4131.5713 | -2254.4651 | -173.5922 | 2703.8469 | 195.0007 | 2122.2405 | -331.5737 | 1759.3669 | 595.134 | 67.9274 | 209.9989 | -275.9019 | 242.2072 | -1057.9441 | -1203.5857 | 241.4286 | 3.7655 | 2370.1257 | -1927.8802 | -705.6833 | -842.0558 | -82.7327 | 1191.3931 | 2572.1257 | 3.4275 | -804.3766 | -95.2169 | 0.58998 | -1419.3154 | -1239.9237 | 1.0008 | 736.0955 | 448.8979 | -2152.9182 | 1001.3517 | 4624.2798 | 1261.9343 | 5148.4004 | -2.6757 | -735.9744 | -250.6273 | -3259.5857 | 1395.7937 | 1902.45 | -3507.8662 | -153.1381 | 9628.8652 | 210.1043 | 17.5205
2030-09-17 | 13 | -29.6037 | 991.3176 | -61.4252 | -440.4496 | -7.0317 | -2054.666 | -14519.0537 | 3599.5303 | -3267.3945 | -295.3351 | 3293.2705 | 195.0018 | 1428.8778 | -413.1654 | 1526.4042 | 908.6253 | 60.1479 | 209.9989 | -408.2258 | 306.6812 | -1423.8206 | -2435.9463 | 217.1812 | 27.3544 | 3042.0847 | -2245.5435 | -1151.998 | -889.1167 | -88.2188 | 1123.6885 | 2857.3557 | 3.0266 | -562.4114 | -106.8496 | 0.48809 | -1382.98 | -1218.5156 | 1.0023 | 1012.03 | 448.8712 | -1818.89 | 1069.1708 | 4237.9668 | 1145.0889 | 5154.1543 | -2.654 | -465.9684 | 1131.7716 | -1627.6267 | 1391.2257 | 2575.6267 | -4103.8433 | -109.9023 | 11516.7158 | 210.1042 | 75.5233
2030-09-17 | 14 | -19.4682 | 1051.5651 | -46.3072 | -526.7365 | -260.1483 | -1874.6152 | -14190.3711 | 3063.8618 | -4171.3784 | -318.8124 | 2959.7063 | 195.0003 | 1893.0325 | -344.8064 | 1723.201 | 904.3525 | 74.5132 | 209.9989 | -520.5065 | 169.4397 | -1555.4209 | -3588.228 | 132.6767 | 35.3705 | 3520.8411 | -2581.062 | -967.8826 | -913.5029 | -97.7781 | 999.5464 | 3226.6655 | 0.99747 | -117.4874 | -176.3103 | 0.50842 | -1166.8812 | -548.9907 | 1.0003 | 610.7333 | 449.2886 | -1702.6329 | 786.306 | 4463.3193 | 1251.2585 | 4909.7407 | -2.7135 | -271.2559 | 741.8304 | -1610.9768 | 1227.1709 | 2296.0183 | -3795.9243 | 1.0046 | 11751.8252 | 210.1043 | 91.2526
2030-09-17 | 15 | -18.8096 | 536.1707 | -41.3322 | -506.8234 | -350.5485 | -1610.7261 | -13893.2568 | 2786.3079 | -4133.5923 | -318.3546 | 2991.7114 | 194.9995 | 1829.1493 | -381.0365 | 1639.9146 | 912.6932 | 15.9179 | 209.9989 | -524.7195 | -60.4237 | -1524.382 | -4124.2397 | 152.5059 | 34.6058 | 3549.4521 | -2185.8076 | -589.8277 | -835.3641 | -83.0486 | 1098.0348 | 3224.614 | 3.0359 | -37.6561 | -117.1864 | 0.51013 | -1141.5713 | 598.6896 | -0.74936 | 460.4478 | 449.3119 | -1666.6792 | 764.4245 | 4404.2837 | 1238.2437 | 4706.7598 | -2.7905 | -271.257 | 959.4933 | -1405.7146 | 1294.3052 | 2529.8733 | -3839.4226 | 4.7633 | 13486.7715 | 210.1043 | 88.1218
2030-09-17 | 16 | -23.6035 | 978.8227 | -49.858 | -560.4297 | -67.0805 | -1816.5121 | -14434.8076 | 3285.5503 | -3330.4436 | -300.8969 | 3040.478 | 195.0007 | 2041.7654 | -318.0938 | 1793.2107 | 1050.2981 | 40.7045 | 209.9989 | -535.0035 | 155.9735 | -1465.7096 | -3502.2751 | 137.9124 | 35.1245 | 3658.696 | -2682.9722 | -817.5448 | -900.675 | -94.8937 | 1036.3425 | 3180.3306 | 2.7623 | -99.9722 | -94.3481 | 0.52012 | -1082.6002 | 812.6797 | 1.005 | 547.5156 | 449.2362 | -1634.4857 | 799.4771 | 4594.8022 | 1333.7262 | 4978.168 | -2.712 | -271.168 | 642.2773 | -2114.4336 | 1186.2336 | 2452.396 | -3671.0515 | 243.0562 | 10137.5791 | 210.1043 | 106.0638
2030-09-17 | 17 | -52.1598 | -265.9159 | -62.8722 | -773.277 | -197.5533 | -938.9725 | -11441.2373 | 2447.1118 | -2687.1274 | -145.4912 | 3241.9639 | 60.5305 | 1515.723 | -282.9941 | 2016.599 | 1090.2244 | 257.1402 | 209.9989 | -372.9838 | 243.0954 | -1311.3322 | -2882.0916 | 256.721 | 0.32578 | 2687.2966 | -2683.939 | -605.4057 | -675.5736 | -49.5859 | 1233.5665 | 3243.4231 | 3109.2036 | -140.4431 | 710.5208 | 0.63375 | -847.9413 | 7433.252 | 329.1384 | 214.6441 | 449.1711 | -1845.3271 | 1027.9244 | 5141.499 | 1218.0054 | 4998.2407 | -208.9962 | -1997.177 | 3912.8933 | -1271.1566 | 1388.704 | 2807.3406 | -3022.0618 | 143.9414 | 11686.5107 | 210.1043 | 14.36
2030-09-17 | 18 | -58.5407 | -714.0195 | -63.3212 | -712.0167 | -784.8701 | -298.7073 | -5859.5869 | 1614.3519 | -1643.9626 | -181.0454 | 2722.7517 | 137.7877 | 2024.2478 | -282.5559 | 2010.403 | 1288.1443 | 377.2529 | 209.9989 | -311.2028 | 355.9388 | -1238.472 | -2106.187 | 155.1267 | 5.2837 | 2432.0542 | -2239.9976 | -797.0472 | -463.986 | -54.5326 | 933.3298 | 2761.1558 | 4289.3496 | -504.3697 | 1053.797 | 0.61318 | -1192.6316 | 8797.8066 | 1.0012 | 77.4731 | 449.2683 | -2017.0083 | 640.9305 | 5337.7046 | 1320.4343 | 5150.3398 | -2.642 | -856.2925 | -161.2091 | -4320.9019 | 1294.9756 | 1421.7094 | -1574.2623 | 442.9733 | 11110.6826 | 210.1043 | -89.1781
2030-09-17 | 19 | -70.6131 | -361.5981 | -69.2415 | -721.9313 | -568.5525 | -319.1314 | -3881.4631 | 1626.4462 | -1418.1 | -154.8532 | 2610.4724 | 34.3784 | 1985.359 | -290.2071 | 2030.1129 | 1026.5713 | 475.1227 | 209.9989 | -276.7555 | 190.7321 | -1160.6071 | -1939.0563 | 95.2843 | -15.3178 | 2310.748 | -2569.8818 | -461.9173 | -458.1786 | -64.3416 | 875.843 | 2805.188 | 5291.3135 | -336.1056 | 1172.9485 | 0.60314 | -874.2427 | 10015.1035 | 1.004 | 75.9351 | 449.1748 | -1827.7098 | 419.6273 | 5327.917 | 1320.3149 | 5137.1592 | -2.697 | -686.3685 | -42.8664 | -4383.4966 | 1086.3064 | 791.5454 | -1725.8738 | 347.2912 | 11514.1895 | 210.1043 | -94.0933
2030-09-17 | 20 | -82.9912 | -507.3434 | -75.7739 | -697.2701 | -856.9136 | -116.8906 | -1455.6625 | 1023.7963 | -1268.7198 | -280.5177 | 2718.2053 | 106.9811 | 1895.1404 | -375.2982 | 1707.1947 | 842.7579 | 524.2527 | 209.9989 | -337.2907 | 242.7214 | -1259.7655 | -1564.3658 | 54.9991 | -12.1785 | 2677.2656 | -2619.3101 | -464.016 | -385.2681 | -63.5406 | 737.5587 | 2751.7371 | 6065.8872 | -392.97 | 1438.5336 | 0.4586 | -860.629 | 11147.4277 | -0.5707 | 0.99776 | 449.2375 | -1758.5614 | 348.9483 | 5577.7378 | 1317.8905 | 5133.3037 | -2.7314 | -654.6832 | 288.6714 | -4103.5464 | 1008.473 | 343.6623 | -1373.4778 | 112.4783 | 11309.5449 | 210.1043 | -140.2594
2030-09-17 | 21 | -86.76 | -393.2512 | -80.5922 | -699.2654 | -695.5023 | -151.3221 | -514.0103 | 1523.8524 | -1225.0537 | -343.1953 | 2784.9263 | 164.0859 | 1909.5923 | -364.3882 | 1697.2269 | 558.8453 | 492.5755 | 209.9989 | -325.6328 | 283.4731 | -1152.7244 | -1122.146 | 88.8097 | -8.0093 | 2481.5535 | -2672.9836 | -258.9479 | -385.308 | -73.2329 | 780.7693 | 2901.1895 | 6210.0059 | -362.4212 | 1473.1605 | 0.3859 | -1022.6257 | 11633.1826 | 1.0038 | 345.2712 | 448.9757 | -1761.7432 | 482.3696 | 5034.8608 | 1318.2484 | 5121.292 | -2.6806 | -415.2979 | 950.1971 | -2994.3762 | 928.977 | -84.6662 | -1129.7983 | 2.0261 | 10843.2461 | 210.1043 | -139.0048
2030-09-17 | 22 | -82.4713 | -312.6175 | -76.3114 | -728.1543 | -659.1871 | -255.1897 | -808.6733 | 1771.9485 | -304.8164 | -168.8233 | 2726.6946 | 55.0569 | 2019.4141 | -243.7801 | 2088.5115 | 1325.9155 | 474.4567 | 209.9989 | -425.8318 | 308.7031 | -1039.5172 | -1162.9082 | 163.8374 | -4.5988 | 3240.2722 | -2690.8428 | -182.5652 | -425.2992 | -69.7233 | 883.0679 | 2914.6106 | 5973.8169 | -383.0428 | 1382.077 | 0.43268 | -945.0499 | 11522.8809 | 0.99815 | 447.6354 | 449.0709 | -1704.9329 | 760.1475 | 4481.7661 | 1320.3179 | 4820.4438 | -2.5866 | -271.6112 | 898.7888 | -2879.5017 | 1015.342 | -83.0487 | -1482.8708 | -0.22928 | 12185.5332 | 210.1043 | -97.3583
2030-09-17 | 23 | -78.5955 | -585.9116 | -69.3085 | -700.1273 | -1205.7196 | 2.4213 | -884.7886 | 741.3604 | -27.943 | -152.9447 | 3115.4648 | 81.2864 | 2125.0964 | -309.1063 | 1941.4919 | 744.0243 | 518.0283 | 209.9989 | -503.0491 | 523.2784 | -841.9474 | -1300.7272 | 230.2595 | 6.6885 | 3759.0105 | -2368.4202 | -750.1635 | -314.2245 | -54.2258 | 929.4674 | 2421.0525 | 5749.1216 | -829.2082 | 1520.5974 | 0.53693 | -1020.2207 | 11451.5215 | -1.0121 | 330.8088 | 449.2187 | -2093.3647 | 992.931 | 4555.7471 | 1268.8979 | 4868.4346 | -222.6912 | -271.8532 | 567.9427 | -3375.6018 | 1142.6553 | 1073.6257 | -1509.4263 | -162.9546 | 12141.7471 | 210.1042 | -167.9467
2030-09-17 | 24 | -71.2422 | -691.4685 | -61.1747 | -659.1461 | -1230.2208 | 2.6476 | -2656.1467 | 897.8467 | -2.989 | -204.3425 | 2660.2375 | 150.5096 | 1535.843 | -509.9733 | 1213.8888 | 1517.2156 | 506.361 | 209.9989 | -461.826 | 325.1016 | -360.9757 | -606.3488 | 258.1802 | -4.977 | 3642.4546 | -2145.4915 | -609.4673 | -303.1875 | -48.1643 | 1077.61 | 2190.2449 | 5222.8423 | -930.9544 | 1450.9585 | 0.25574 | -790.9373 | 10674.2559 | -295.3966 | 598.9874 | 448.917 | -2218.1465 | 1046.7966 | 4159.7275 | 1266.9222 | 5005.418 | -279.0302 | -272.1438 | 1995.3473 | -1207.9685 | 991.7958 | 1093.8912 | -1492.4113 | 0.94951 | 11168.1641 | 210.1042 | -239.1378
2030-09-18 | 1 | -77.5581 | -395.805 | -57.2577 | -717.3848 | -1325.1937 | -253.9928 | -4232.4033 | 995.5801 | 1.0024 | -184.8916 | 2552.144 | 118.8334 | 1685.1287 | -630.6602 | 751.1625 | 1344.6271 | 636.188 | 209.9989 | -380.7653 | 258.5413 | -140.2164 | -252.4472 | 286.9688 | -45.3838 | 3258.6372 | -2186.5813 | -720.0664 | -379.7796 | -39.7528 | 1169.4664 | 1827.9965 | 5884.4976 | -1001.5347 | 1567.5281 | 0.26711 | -326.1041 | 10894.8457 | -289.0976 | 1.0022 | 449.3466 | -2159.4321 | 1136.4264 | 3835.5149 | 1274.4692 | 4244.0483 | -290.4563 | -272.0818 | 1478.4884 | -939.8218 | 725.812 | 994.0024 | -1804.5389 | 586.5088 | 11261.1396 | 210.1043 | 3.2295
2030-09-18 | 2 | -71.5844 | -18.2812 | -53.8714 | -717.8615 | -926.1069 | -506.4248 | -5318.2046 | 1843.1865 | 1085.0614 | -3.2631 | 2629.7339 | 81.9552 | 2071.157 | -637.3747 | 714.074 | -411.3409 | 538.387 | 209.9989 | -411.9919 | 454.0385 | -196.7986 | -346.7216 | 298.7945 | -28.9948 | 3353.6865 | -2085.6846 | -1314.277 | -468.0982 | -55.0379 | 1093.7876 | 1826.921 | 5668.1724 | -425.8215 | 1384.6304 | 0.47697 | -412.2552 | 9948.123 | -33.0821 | 563.5216 | 0.99886 | -2320.8577 | 1171.5074 | 2718.1165 | 1329.4075 | 3483.8193 | -3.0869 | -1016.3093 | 3565.624 | 946.4962 | 841.528 | 1578.4448 | -2292.6912 | 776.5081 | 10089.9199 | 210.1042 | 21.395
2030-09-18 | 3 | -64.3932 | -161.5457 | -54.5345 | -697.984 | -1142.6672 | -486.4828 | -4737.8794 | 1468.5913 | 1502.0355 | -106.5333 | 2058.613 | -8.906 | 1953.993 | -687.2231 | 507.8027 | 1094.6346 | 546.6661 | 209.9989 | -332.9448 | 324.5374 | -8.6908 | -298.0235 | 219.4127 | -31.5961 | 3042.0247 | -2130.7969 | -1229.287 | -458.0162 | -57.3552 | 967.7484 | 1482.9719 | 4928.458 | -1130.7405 | 1275.3632 | 0.40856 | -409.4939 | 9162.3193 | 1.0017 | 413.6082 | 449.1245 | -2223.9062 | 879.4708 | 2907.2651 | 883.2148 | 3560.968 | -2.5059 | -272.244 | 356.2032 | -2081.4431 | 573.009 | 506.8831 | -1699.5028 | 1094.5135 | 8602.3066 | 210.1042 | 0.30172
2030-09-18 | 4 | -62.6356 | -18.2713 | -57.7333 | -709.3068 | -1026.8221 | -658.9413 | -4987.9575 | 1864.7544 | 1706.6583 | -33.4569 | 1425.8199 | -14.0114 | 1965.4622 | -653.1769 | 602.8776 | 8.5497 | 443.931 | 209.9989 | -231.9026 | 341.2513 | -107.3537 | -332.5346 | 199.0265 | -54.2035 | 2297.7354 | -2208.856 | -1695.6602 | -510.5695 | -59.5894 | 927.357 | 1598.4844 | 4578.1582 | -1052.9558 | 1193.8867 | 0.55663 | -360.9914 | 9119.8096 | -61.5392 | 496.9916 | 1.0015 | -2189.9517 | 802.8334 | 3159.4868 | 1156.7271 | 3880.7476 | -2.4104 | -272.234 | 345.3059 | -1829.8724 | 692.7757 | 254.1017 | -1970.0032 | 836.0513 | 9034.6191 | 210.1043 | -20.3368
2030-09-18 | 5 | -71.2035 | -76.4618 | -63.9383 | -766.862 | -1005.1312 | -661.1143 | -4588.3477 | 1747.3864 | 1525.7374 | -121.702 | 2821.9395 | 72.9884 | 1969.9684 | -670.7861 | 562.4808 | -22.8862 | 451.5186 | 209.9989 | -307.6813 | 423.0854 | -364.0659 | -1071.5535 | 221.5042 | -17.4083 | 2792.283 | -2105.4363 | -2014.6127 | -522.2071 | -56.0936 | 929.9551 | 1740.0658 | 5440.1885 | -120.9595 | 1280.3707 | 0.38476 | -474.0059 | 10058.6611 | -36.2004 | 618.9721 | 1.0009 | -2366.2319 | 822.3022 | 3392.1687 | 1385.3226 | 4236.2461 | -2.504 | -272.0096 | 818.8546 | -982.4758 | 1008.5751 | 921.7449 | -2299.7051 | 395.766 | 11365.4297 | 210.1043 | -28.9551
2030-09-18 | 6 | -72.3058 | -208.2849 | -69.6818 | -654.3458 | -794.5101 | -761.4155 | -4963.3848 | 1919.7743 | 192.2609 | -121.8989 | 3543.8752 | -0.59982 | 1106.6345 | -588.2346 | 929.8051 | 100.9921 | 442.8538 | 209.9989 | -195.3406 | 317.955 | -663.1616 | -2297.8464 | 210.7726 | -14.7221 | 1695.1737 | -2369.6604 | -2193.0186 | -524.4147 | -50.852 | 973.9789 | 1877.5623 | 4477.7368 | -976.6068 | 1283.155 | 0.51752 | -675.1571 | 9760.6592 | 1.0018 | 116.9285 | 449.3525 | -2561.7788 | 667.2289 | 3794.877 | 1360.8619 | 4037.3315 | -3.0316 | -272.7146 | 2075.7004 | 195.5448 | 1393.1768 | 1618.2908 | -2642.8562 | -1245.6122 | 12487.1504 | 210.1042 | -184.1046
2030-09-18 | 7 | -82.5436 | -161.2693 | -82.3736 | -746.8462 | -1273.3071 | -498.7921 | -3181.1101 | 641.4866 | -3.0597 | -135.6677 | 3473.2229 | 68.9562 | 1410.7543 | -481.8531 | 1155.4581 | 938.4888 | 463.1247 | 209.9989 | -160.9451 | 488.3416 | -944.2533 | -1909.7047 | 127.4287 | -30.6539 | 1273.7271 | -2622.9895 | -2763.0518 | -464.3267 | -73.1097 | 742.1862 | 2131.9546 | 5056.3022 | -1060.986 | 1508.7694 | 0.41829 | -626.59 | 10571.2012 | 127.2573 | 436.7224 | 449.0108 | -2375.4402 | 568.8377 | 4236.1587 | 1469.8022 | 4608.9819 | -2.6211 | -272.3748 | 507.6016 | -2031.5034 | 1243.7255 | 1405.1602 | -1484.7817 | -342.6564 | 11952.6006 | 210.1043 | -231.3816
2030-09-18 | 8 | -73.6719 | -89.189 | -78.7492 | -753.3952 | -1506.354 | -511.2601 | -3019.5073 | 948.3759 | -74.443 | -103.9196 | 3807.4202 | 46.2059 | 1517.0323 | -345.9316 | 1688.9545 | 1383.6537 | 436.8839 | 209.9989 | -289.8736 | 576.7864 | -1211.2292 | -3055.9443 | 150.6881 | -19.8039 | 2037.0228 | -2554.6963 | -2910.1482 | -483.7275 | -77.2599 | 756.7734 | 2361.9573 | 4489.8926 | -1000.9044 | 1296.5084 | 0.48412 | -912.8391 | 10128.4355 | -1.1232 | 232.8811 | 449.0956 | -2408.9719 | 750.8077 | 4731.3457 | 1589.501 | 4928.5723 | -81.69 | -271.8985 | 135.299 | -2061.3176 | 1465.9813 | 1284.6707 | -1132.5605 | -857.7972 | 12386.1299 | 210.1042 | -297.5114
2030-09-18 | 9 | -67.0241 | 441.8113 | -71.1125 | -767.6103 | -1739.7401 | -646.3795 | -3332.6704 | 960.1929 | -63.1909 | -163.9922 | 3808.0381 | 29.0897 | 1090.2809 | -204.2292 | 2114.926 | 1270.0065 | 358.0302 | 209.9989 | -332.4904 | 411.9933 | -1463.8074 | -4348.3486 | 89.968 | -12.5281 | 2125.1477 | -2694.7017 | -2499.1047 | -555.4764 | -97.4441 | 679.1954 | 2996.9614 | 4511.0059 | -553.3029 | 1088.1719 | 1.1364 | -792.1161 | 9981.8838 | -866.5017 | 1.0007 | 449.4797 | -1974.4307 | 678.8702 | 3996.3313 | 1520.8491 | 4197.541 | -261.8902 | -1086.6818 | 704.2711 | -1176.3771 | 1334.9406 | 1176.1763 | -1432.8809 | -820.2421 | 12118.3662 | 210.1042 | -292.2156
2030-09-18 | 10 | -66.039 | 391.3138 | -69.0553 | -748.5358 | -1571.5137 | -479.6411 | -2732.2737 | 1019.1663 | -310.6419 | -168.1584 | 3826.4971 | 46.3542 | 1160.4259 | -179.8756 | 2157.9346 | 1242.1222 | 342.3883 | 209.9989 | -321.5697 | 243.8801 | -1495.8687 | -5403.001 | 51.239 | -65.4297 | 2038.9219 | -2559.0894 | -2327.1973 | -498.7023 | -100.6468 | 659.9822 | 2391.4722 | 4669.9624 | -571.5521 | 1118.1409 | 0.58401 | 811.14 | 10081.9512 | -983.152 | 0.99903 | 449.5175 | -1894.6671 | 531.1782 | 3903.822 | 1462.6434 | 4043.5798 | -255.409 | -1644.3212 | 168.5528 | -1536.172 | 1192.7725 | 622.3602 | -1166.1559 | -402.7818 | 12222.4141 | 210.1043 | -274.8245
2030-09-18 | 11 | -67.0129 | 680.9684 | -69.9241 | -769.5695 | -1581.7444 | -638.1981 | -3126.1816 | 1059.491 | -2.9623 | -237.2825 | 3882.1951 | 143.734 | 1209.6407 | -195.9518 | 2106.1594 | 1337.7358 | 312.7066 | 209.9989 | -348.175 | 241.8585 | -1498.8885 | -5925.7822 | 33.7977 | -54.2295 | 2134.4351 | -2755.5422 | -2095.9583 | -552.9214 | -106.4005 | 610.9085 | 2668.0095 | 4394.4912 | -437.8054 | 1015.6844 | 0.39226 | 791.277 | 9860.6719 | -860.8826 | 204.7691 | 449.343 | -1865.738 | 480.0267 | 4512.8672 | 1486.9253 | 4760.8154 | -252.5371 | -1251.4724 | 800.3172 | -1056.5662 | 1087.9547 | 184.5317 | -994.126 | 22.0819 | 11891.8838 | 210.1043 | -265.4591
2030-09-18 | 12 | -66.7383 | 711.0469 | -68.988 | -773.9441 | -1512.2908 | -653.6876 | -2576.8643 | 1017.925 | -294.7369 | -262.3598 | 3848.4856 | 180.0034 | 1356.6864 | -195.5738 | 2110.9463 | 1373.7168 | 314.3339 | 209.9989 | -415.2031 | 291.7568 | -1598.6533 | -6348.7485 | 31.8684 | -55.7817 | 2525.6638 | -2808.3066 | -2151.2192 | -556.2361 | -106.4055 | 589.2787 | 2515.321 | 4294.2012 | -491.2385 | 1023.7213 | 0.28197 | 1063.6321 | 9804.2422 | -904.2698 | 146.9467 | 449.3852 | -1902.1019 | 465.5445 | 4505.9058 | 1471.0815 | 4667.7734 | -249.7906 | -1391.2009 | 347.1317 | -1235.6671 | 1226.0879 | 338.3184 | -1057.1201 | -234.0189 | 13336.3486 | 210.1043 | -252.1138
2030-09-18 | 13 | -61.2826 | 661.0162 | -60.6448 | -748.4229 | -1324.2238 | -518.3093 | -2722.7666 | 1217.7462 | -1083.563 | -366.9298 | 3832.783 | 66.0176 | 1309.9547 | -218.7052 | 2076.8164 | 1489.2065 | 295.1402 | 209.9989 | -371.7119 | 190.3438 | -1708.7445 | -6861.3359 | -9.7428 | -47.8027 | 2054.6125 | -2663.5181 | -2013.1068 | -544.175 | -114.2011 | 545.9558 | 2703.8584 | 4261.5581 | -345.3537 | 1004.0607 | 0.30949 | 942.7675 | 9922.6719 | -967.7312 | 13.0952 | 449.5521 | -1854.1147 | 334.6942 | 4249.6255 | 1405.5132 | 4274.481 | -249.1281 | -1157.85 | 290.8 | -1524.7711 | 1248.4381 | -63.4458 | -1030.998 | -217.1213 | 11416.7939 | 210.1042 | -261.9044
2030-09-18 | 14 | -68.9646 | 315.5245 | -60.2588 | -695.6249 | -1103.4888 | -245.024 | -2075.0383 | 1304.7633 | -1856.0334 | -356.9026 | 3841.0225 | 129.0359 | 1689.3864 | -213.394 | 2097.9304 | 1373.9535 | 361.8642 | 209.9989 | -337.1891 | 176.4161 | -1752.1863 | -6866.3711 | -15.0067 | -36.3116 | 1720.1843 | -2559.5933 | -1870.8177 | -468.3864 | -112.2884 | 555.9948 | 2892.2759 | 4881.1729 | -188.2196 | 1222.9121 | 0.38422 | 701.2439 | 10580.3984 | -899.6302 | 0.99931 | 449.537 | -1816.312 | 304.8563 | 4228.6318 | 1308.4753 | 4246.4048 | -252.5906 | -1062.5162 | 320.3834 | -1788.0133 | 1266.8102 | -88.4939 | -1096.8068 | -575.5242 | 9753.6885 | 210.1042 | -297.1037
2030-09-18 | 15 | -80.5563 | 414.6509 | -69.7099 | -709.6401 | -606.2239 | -300.6934 | 52.8274 | 2027.4575 | -2857.8862 | -370.7712 | 3823.6592 | 75.0576 | 1488.1 | -63.1055 | 2079.6118 | 602.4969 | 399.5382 | 209.9989 | -409.7372 | 165.0783 | -1746.1017 | -6506.811 | -37.1227 | -31.9801 | 2234.4309 | -2839.8105 | -1914.8158 | -475.9959 | -112.4167 | 513.1677 | 2892.7124 | 5435.481 | -119.9417 | 1300.2499 | 0.37559 | 1002.486 | 11192.8076 | -654.924 | 63.2932 | 449.302 | -1803.4677 | 252.1088 | 4946.6528 | 1358.4532 | 4998.3086 | -249.2491 | -464.0878 | 1059.8008 | -1389.5317 | 1201.5308 | 206.6747 | -1422.3275 | -1010.4985 | 8919.3193 | 210.1043 | -292.9771
2030-09-18 | 16 | -83.7031 | 412.6619 | -75.8831 | -732.8906 | -595.7455 | -316.8456 | 1345.2981 | 2051.2041 | -3980.9294 | -339.9302 | 3759.989 | 158.8139 | 1062.1259 | -374.862 | 1626.9506 | 516.841 | 408.3934 | 209.9989 | -612.4901 | 326.6682 | -1747.5135 | -5306.0488 | 23.8604 | -22.6504 | 3423.521 | -2950.0762 | -2177.3782 | -462.9054 | -108.4463 | 582.5266 | 3011.6912 | 5569.1689 | -166.9789 | 1300.0422 | 0.27408 | 422.3129 | 11394.332 | -358.6883 | 140.0154 | 449.508 | -1713.5254 | 447.2174 | 5124.1138 | 1350.4305 | 5096.5625 | -248.1408 | -788.6852 | 2148.2097 | -353.265 | 1315.4988 | 725.236 | -1927.3221 | -1472.0807 | 9909.8086 | 210.1043 | -272.1063
2030-09-18 | 17 | -90.3485 | 243.0313 | -79.632 | -707.6484 | -444.7006 | -320.409 | 384.6843 | 2508.3877 | -3982.9976 | -332.3871 | 3738.1331 | 143.9275 | 1028.1857 | -433.1362 | 1418.0278 | 648.3636 | 394.5083 | 209.9989 | -463.8503 | 293.0249 | -1781.5261 | -4956.8618 | 83.2188 | -60.4296 | 2757.363 | -3124.209 | -2082.2229 | -468.815 | -103.9162 | 736.3831 | 2838.051 | 5771.1943 | -47.1588 | 1411.1654 | 0.30104 | 743.7535 | 11540.3838 | -384.7675 | 103.0959 | 449.5283 | -1504.5819 | 696.4854 | 5151.5874 | 1357.0706 | 5098.4473 | -251.6656 | -812.1071 | 2058.2173 | -640.8307 | 1286.2345 | 986.169 | -2283.5352 | -1444.7605 | 10852.3809 | 210.1043 | -245.4615
2030-09-18 | 18 | -91.0589 | -300.1739 | -79.2615 | -673.8974 | -591.4193 | -155.6448 | 1.002 | 2072.0461 | -3162.2583 | -294.4496 | 3733.0913 | 152.1885 | 848.1018 | -514.3036 | 1131.8933 | 859.9928 | 386.5119 | 209.9989 | -413.4657 | 273.4411 | -1818.6619 | -5605.1289 | 135.8961 | -52.7822 | 2362.3699 | -3081.5076 | -1971.0836 | -424.4599 | -85.9574 | 843.7807 | 2651.9404 | 5908.6313 | -8.2572 | 1473.672 | 0.33669 | 567.399 | 11782.0996 | -0.97634 | 511.9481 | 449.1597 | -1630.1144 | 793.038 | 4444.9214 | 1424.8512 | 4886.3975 | -2.7584 | -271.4861 | 1887.5873 | -956.0839 | 1552.0582 | 1502.8003 | -2266.5239 | -1306.196 | 14210.8525 | 210.1043 | -231.4516
2030-09-18 | 19 | -91.1116 | -129.8627 | -78.8012 | -689.7183 | -944.6742 | -255.4458 | 0.98191 | 2066.1931 | -2143.3401 | -295.0755 | 3573.5935 | 127.4215 | 743.1678 | -565.844 | 1002.5789 | 980.6606 | 368.3828 | 209.9989 | -436.5329 | 127.9293 | -1913.9514 | -6713.9688 | 92.2803 | -69.1788 | 2641.2173 | -3247.179 | -1863.0137 | -455.4461 | -92.6094 | 803.6514 | 2510.3154 | 5668.6431 | -11.3915 | 1472.0786 | 0.31543 | 693.0654 | 11550.5693 | -0.69853 | 250.3462 | 449.2133 | -1714.5149 | 711.2103 | 4360.5249 | 1468.9355 | 4554.3735 | -2.8369 | -271.6081 | 2025.938 | -654.1004 | 1386.297 | 527.0715 | -1957.4185 | -974.0302 | 14821.9141 | 210.1043 | -186.831
2030-09-18 | 20 | -88.8239 | -143.6634 | -78.7949 | -684.7975 | -1307.1024 | -237.168 | -618.1206 | 1792.5317 | -1139.2568 | -289.4383 | 3498.7175 | 148.0687 | 819.3858 | -580.6664 | 959.8588 | 918.9398 | 323.3916 | 209.9989 | -528.408 | -41.2389 | -1864.7885 | -7148.8735 | 37.6107 | -75.5205 | 3293.1741 | -3190.4644 | -1679.4392 | -449.3188 | -93.5978 | 761.5005 | 2410.8499 | 5486.3916 | 3.5974 | 1461.2876 | 0.32522 | 898.8909 | 11349.7529 | -1.2528 | 91.7594 | 449.4286 | -1851.1722 | 500.6688 | 4283.9106 | 1477.2977 | 4368.4819 | -2.6172 | -274.2222 | 1945.4099 | -737.2859 | 1236.2926 | 505.9857 | -1621.2729 | -547.8177 | 15259.6611 | 210.1042 | -186.1851
2030-09-18 | 21 | -83.8438 | -303.7973 | -75.2957 | -666.6245 | -1440.9031 | -139.8855 | -1140.2352 | 1623.3135 | -914.47 | -283.647 | 3536.8232 | 191.0606 | 914.1154 | -537.8687 | 1094.7771 | 696.3521 | 291.6573 | 209.9989 | -584.5323 | 81.1351 | -1930.8176 | -6860.499 | 54.5291 | -29.6472 | 3573.4736 | -2927.1108 | -1256.4628 | -415.7186 | -90.3628 | 734.3931 | 2742.4214 | 5430.1318 | 21.8249 | 1413.166 | 0.35011 | -253.6499 | 11174.25 | -2.1833 | 389.0091 | 1.0008 | -1672.5073 | 550.938 | 4239.8926 | 1468.7587 | 4632.4683 | -2.7574 | -273.7275 | 1986.4673 | -657.9924 | 1233.8822 | 639.8025 | -1217.8397 | -488.1274 | 15594.8379 | 210.1043 | -201.5026
2030-09-18 | 22 | -89.0099 | -5.8507 | -76.78 | -715.8209 | -1398.8384 | -387.2122 | -2527.3311 | 1025.8494 | -29.6317 | -276.3704 | 3713.6135 | 194.9998 | 952.018 | -545.8738 | 1074.1058 | 353.5465 | 281.3211 | 209.9989 | -486.5369 | 162.1338 | -1683.6346 | -6708.2319 | 98.6165 | -37.3433 | 2820.762 | -3255.2876 | -960.8839 | -496.6816 | -82.1743 | 763.2052 | 2715.8162 | 5537.8062 | -28.4438 | 1411.3827 | 0.32962 | -235.859 | 10981.2422 | 1.002 | 575.4682 | 449.1328 | -1884.4243 | 655.9186 | 4334.0459 | 1447.964 | 4781.3564 | -2.7984 | -272.354 | 2214.0403 | -738.6535 | 1283.2701 | 710.7418 | -1208.1283 | -626.2028 | 15923.7344 | 210.1043 | -239.9469
2030-09-18 | 23 | -86.4607 | -18.8724 | -69.2579 | -732.4428 | -1873.4944 | -431.1299 | -3490.9141 | 287.7118 | -178.6068 | -175.2359 | 3749.4844 | 195.0005 | 1326.667 | -586.5007 | 943.3069 | 154.5323 | 330.5998 | 209.9989 | -499.4346 | 371.8415 | -1402.7908 | -6318.2642 | 163.0354 | -39.819 | 2877.856 | -2908.5825 | -1565.5978 | -483.9073 | -64.9017 | 782.8557 | 2285.7529 | 5421.7173 | -408.1807 | 1534.7367 | 0.38722 | -98.1372 | 10818.3965 | 0.99842 | 670.7906 | 449.009 | -2148.697 | 841.0943 | 4391.8604 | 1437.7301 | 5017.8843 | -3.3714 | -273.062 | 2402.8669 | -359.1535 | 1539.4015 | 1135.9349 | -884.9333 | -1109.4617 | 16150.2939 | 210.1043 | -340.0986
2030-09-18 | 24 | -87.9893 | -71.6106 | -64.0386 | -727.5047 | -1886.4323 | -432.497 | -4611.98 | 181.9986 | -3.1127 | -32.4756 | 3351.6865 | 132.7361 | 1810.7042 | -647.3356 | 733.7004 | 67.9206 | 372.0595 | 209.9989 | -287.4582 | 195.1917 | -963.3054 | -5403.6362 | 150.9534 | -79.7736 | 1559.5513 | -2853.3723 | -1138.595 | -482.7572 | -58.2501 | 842.5634 | 2118.7803 | 5653.0688 | -355.7688 | 1598.1307 | 0.48544 | 223.7601 | 10779.957 | 1.0023 | 516.9948 | 448.9044 | -2231.6008 | 751.4321 | 4031.373 | 1433.5986 | 4655.0566 | -2.573 | -272.8825 | 1580.5397 | -356.9643 | 1295.8723 | 1244.4329 | -429.7361 | -67.1389 | 16150.6406 | 210.1043 | -132.709
2030-09-19 | 1 | -88.797 | -339.3553 | -64.8917 | -714.5533 | -1985.2031 | -356.2755 | -3406.5159 | -3.357 | 572.8779 | 26.311 | 3761.7642 | 84.0646 | 1788.3402 | -700.1477 | 355.82 | -508.8346 | 271.34 | 209.9989 | -281.1371 | 420.6854 | -748.6064 | -3582.0364 | 137.0511 | -68.6055 | 1804.6161 | -2588.8914 | -1470.8434 | -453.1964 | -50.3876 | 663.7034 | 1488.8452 | 6341.9399 | -660.5912 | 1683.4521 | 0.60298 | -25.3099 | 10413.5742 | 1 | 247.9346 | 331.6167 | -2058.5996 | 592.7523 | 2985.9019 | 1104.2585 | 4289.3359 | -2.8164 | -273.1239 | 2064.051 | 373.7032 | 978.468 | 55.0374 | -463.7548 | 9.382 | 16178.9492 | 210.1042 | -118.4851
2030-09-19 | 2 | -71.1422 | -605.1437 | -58.3784 | -653.3828 | -1712.3289 | -114.0497 | -2740.3862 | 163.4581 | 1834.2589 | 42.6327 | 3688.7666 | 96.7885 | 1847.8026 | -695.2372 | 287.9205 | -908.1223 | 164.5194 | 209.9989 | -276.5121 | 295.7566 | -476.3986 | -2997.7144 | 107.1811 | -65.6301 | 1909.4778 | -2512.863 | -953.0767 | -361.0102 | -50.811 | 662.3167 | 1154.9667 | 5861.4644 | -797.622 | 1503.8984 | 0.9354 | -173.3165 | 8712.7646 | 1.0002 | 417.7003 | 0.99944 | -2178.1277 | 406.8846 | 3020.6919 | 1392.9392 | 4498.5522 | -2.9811 | -277.8547 | 684.8704 | -835.3617 | 907.6599 | -80.0051 | -862.9491 | 440.8966 | 14350.7607 | 210.1042 | -110.7459
2030-09-19 | 3 | -66.509 | -388.7457 | -48.3775 | -587.6957 | -1824.6573 | -357.8905 | -2633.0647 | 66.113 | 2133.7087 | 66.7534 | 2469.3623 | 111.1615 | 1954.0449 | -761.6433 | 57.1372 | -1255.6472 | 158.2929 | 209.9989 | -262.2778 | 426.2095 | -390.6794 | -1950.7377 | 126.049 | -57.3088 | 1961.012 | -2029.9911 | -1209.3914 | -387.2359 | -41.3057 | 623.8621 | 1027.045 | 5518.0923 | -1054.474 | 1365.1172 | 1.3409 | -381.4046 | 7755.0371 | -50.8939 | 330.0279 | 1.0017 | -2170.1138 | 437.7086 | 3119.1729 | 1201.1539 | 4509.7622 | -2.6579 | -272.6535 | 748.4523 | -880.3391 | 886.0359 | -803.8326 | -898.5375 | 82.7867 | 13260.2178 | 210.1043 | -145.102
2030-09-19 | 4 | -58.5854 | -294.5763 | -47.2089 | -462.8281 | -1766.5961 | -457.5527 | -2564.4895 | 111.8716 | 2092.6541 | 78.4031 | 1440.0759 | 149.6835 | 1948.4579 | -762.0884 | 78.2056 | -1392.3741 | 176.2056 | 209.9989 | -55.4711 | 518.8267 | -410.7401 | -806.4511 | 111.545 | -64.7753 | 861.1389 | -1910.0228 | -1602.9659 | -374.0232 | -46.8298 | 572.3765 | 937.0507 | 4441.9692 | -1225.2539 | 1222.98 | 1.8149 | -549.6741 | 6623.167 | -43.8343 | 344.9802 | 0.99996 | -2169.5437 | 401.1034 | 3067.4858 | 1191.7163 | 4408.8164 | -2.5094 | -272.8323 | 912.2828 | -650.2762 | 868.265 | -769.9603 | -963.5738 | 135.9182 | 11514.6748 | 210.1043 | -138.5512
2030-09-19 | 5 | -61.5632 | -320.8613 | -48.2998 | -515.3636 | -1739.619 | -392.381 | -2512.1357 | 260.6914 | 2261.7478 | 17.5765 | 444.3932 | 0.99993 | 582.7488 | -753.3546 | 99.192 | -1630.2917 | 148.5281 | 209.9989 | -32.2545 | 264.1104 | -469.2174 | -1688.8673 | 64.6152 | -70.9248 | 449.7813 | -1980.745 | -1490.1827 | -367.1901 | -46.3284 | 608.2957 | 923.8134 | 5316.75 | -1162.1823 | 1229.505 | 1.7495 | -539.7325 | 6530.5664 | 1.0008 | 198.0175 | 148.5892 | -2212.2229 | 190.8393 | 3217.0413 | 1179.703 | 4423.2603 | -2.5233 | -276.7393 | 2503.6155 | 513.058 | 793.7402 | -1226.8049 | -843.4409 | -671.3978 | 10029.043 | 210.1043 | -287.5249
2030-09-19 | 6 | -64.228 | -17.2874 | -54.2567 | -690.5057 | -1335.1288 | -574.6447 | -3615.9846 | 974.7667 | 1698.9567 | 87.0223 | 3417.3157 | 191.9652 | 1396.6051 | -738.5228 | 108.6016 | -1729.9192 | 185.0844 | 209.9989 | -296.2446 | 233.1967 | -824.9526 | -3259.3025 | 73.4553 | -46.2564 | 2246.3201 | -2303.8457 | -1472.733 | -481.0675 | -58.4504 | 660.8736 | 1285.8135 | 6331.6909 | -774.4497 | 1208.1237 | 3.3263 | -298.2603 | 7330.9067 | 1.0008 | 58.2827 | 348.3496 | -2514.9451 | 155.9199 | 3512.4104 | 1275.5918 | 4532.6865 | -3.1619 | -273.2398 | 2719.8259 | 839.2039 | 1304.423 | 500.9857 | -1501.4895 | -1146.1039 | 9599.1172 | 210.1043 | -268.6865
2030-09-19 | 7 | -67.6932 | -709.8139 | -64.7192 | -591.767 | -1583.7982 | 30.315 | -2440.8369 | 218.2243 | 460.4449 | 33.3806 | 3940.2688 | 195.0014 | 2052.134 | -567.2617 | 625.5308 | -1757.5748 | 176.0938 | 209.9989 | -358.7268 | 310.0474 | -1183.7823 | -4067.6633 | 85.244 | -26.9227 | 2604.2874 | -2236.5984 | -1818.1158 | -280.1956 | -64.6666 | 627.0024 | 1070.7244 | 6559.1675 | -1119.3346 | 1499.8914 | 2.2323 | -785.7911 | 7457.7539 | 0.99904 | 0.99886 | 320.7174 | -2397.8379 | 391.429 | 3956.5586 | 1445.074 | 4871.731 | -2.9568 | -275.629 | 1768.3297 | -636.7333 | 1270.3069 | 889.2527 | -883.7248 | -753.9314 | 8139.2861 | 210.1042 | -228.1216
2030-09-19 | 8 | -48.2201 | -271.6752 | -53.5017 | -497.65 | -1500.2803 | -45.118 | -3463.0706 | 1127.1947 | 251.7513 | -56.5575 | 4060.4175 | 171.8688 | 1952.6652 | -315.715 | 1441.1884 | -1768.9666 | 103.0176 | 209.9989 | -439.7607 | 167.1797 | -1203.17 | -4123.584 | 63.2199 | 6.2251 | 2946.2026 | -1850.4943 | -1214.7185 | -309.7346 | -92.7217 | 705.7552 | 1718.5221 | 5371.9346 | -767.4353 | 1019.5412 | 2.9885 | -1163.3788 | 6047.6411 | -394.0902 | 122.9395 | 449.5542 | -2391.5483 | 384.9875 | 4107.4961 | 1472.0081 | 5035.6353 | 0.99951 | -535.8954 | 2625.2583 | 206.5166 | 1317.979 | 1298.0928 | -1126.0585 | -732.0073 | 6577.748 | 210.1043 | -280.8525
2030-09-19 | 9 | -54.9377 | 102.8635 | -55.4774 | -568.6497 | -1753.1788 | -208.9741 | -3550.8977 | 1195.7974 | 1153.9249 | -190.0404 | 3935.3972 | -48.3236 | 1740.4308 | -164.2039 | 1946.0654 | -2029.2809 | 134.7706 | 209.9989 | -517.6172 | -1.802 | -1185.9084 | -3938.4316 | -4.6036 | 12.3331 | 3686.6611 | -2272.8816 | -841.2 | -378.9902 | -102.1436 | 634.9958 | 2388.7356 | 5853.4985 | -374.3253 | 1137.8529 | 2.5254 | -993.6601 | 6405.3682 | -464.7444 | 63.5484 | 449.482 | -2076.6216 | 241.4786 | 4236.439 | 1470.7604 | 5049.519 | -3.7742 | -1033.4708 | 1972.8206 | 112.5095 | 1101.4982 | 593.8361 | -801.912 | -429.5466 | 6799.1172 | 210.1043 | -281.9738
2030-09-19 | 10 | -53.6585 | 236.9884 | -53.9561 | -609.8547 | -1853.4956 | -230.5647 | -3508.8813 | 1051.3293 | 1.0052 | -210.3607 | 3982.2817 | -87.0076 | 1706.5863 | -130.5315 | 2060.0864 | -1953.4967 | 113.1241 | 209.9989 | -551.7177 | 72.4338 | -1491.0529 | -3859.251 | -4.0653 | 23.7866 | 3687.562 | -2295.9399 | -724.0359 | -405.1005 | -104.3393 | 567.2493 | 2470.2864 | 6021.2466 | -262.175 | 1000.3873 | 3.7211 | -1049.9637 | 6541.2378 | -634.2861 | 8.435 | 449.378 | -1682.5925 | 321.5936 | 4332.8408 | 1457.4443 | 5053.3813 | -3.5112 | -1394.5125 | 1179.1963 | -527.4866 | 1080.2679 | 662.691 | -900.8255 | -604.6633 | 6796.3892 | 210.1043 | -281.8029
2030-09-19 | 11 | -45.7297 | 180.3465 | -49.8626 | -579.2819 | -1912.7397 | -160.6018 | -3458.1133 | 829.9688 | -132.4084 | -201.0484 | 3951.1729 | -71.7502 | 1609.1484 | -163.4254 | 1976.1042 | -1612.4941 | 35.7427 | 209.9989 | -502.2969 | 78.9469 | -1601.6309 | -3978.6829 | -26.12 | 23.0163 | 3344.0581 | -2099.7722 | -593.5958 | -382.5207 | -105.8189 | 517.9203 | 2307.1421 | 5421.0391 | -242.1473 | 914.0854 | 3.3802 | -1158.785 | 5859.1621 | -772.1417 | -115.0445 | 449.4675 | -1699.2483 | 274.9888 | 4296.9077 | 1412.51 | 5061.9849 | -207.4949 | -1574.0725 | 592.3909 | -681.6738 | 1086.9871 | 381.4565 | -768.0685 | -541.77 | 6725.6807 | 210.1043 | -296.6752
2030-09-19 | 12 | -52.172 | 202.4165 | -52.2178 | -605.4007 | -1897.9266 | -134.3251 | -3787.8352 | 688.8867 | -259.8973 | -191.8749 | 3967.5396 | -55.8266 | 1507.6418 | 1.0006 | 1854.1901 | -1455.6443 | 59.6691 | 209.9989 | -505.1305 | 145.1661 | -1672.5824 | -3650.6157 | -28.5462 | 28.3391 | 3239.3457 | -2195.3167 | -528.7687 | -383.7708 | -104.8561 | 486.5112 | 2395.8406 | 5898.8223 | -127.5043 | 1005.2553 | 4.3631 | -1177.3003 | 6256.564 | -765.1738 | 14.0719 | 449.4481 | -1737.1239 | 255.5867 | 4296.3916 | 1401.5952 | 5065.0234 | -129.0066 | -1708.757 | 605.3127 | -902.2421 | 1181.463 | 150.0086 | -678.4485 | -595.8947 | 6903.7388 | 210.1042 | -309.1277
2030-09-19 | 13 | -51.0189 | 726.3627 | -54.5627 | -610.1573 | -1783.7794 | -309.0104 | -2319.5637 | 917.9596 | 1.0036 | -235.0197 | 3916.7366 | -62.2169 | 1172.646 | 309.4449 | 2013.0454 | -1090.2419 | 157.4913 | 209.9989 | -651.5272 | 46.4777 | -1859.1761 | -4398.4746 | -124.8496 | -30.5562 | 3992.3853 | -2369.105 | -788.0409 | -430.5174 | -128.2137 | 306.4735 | 1931.0906 | 5785.4194 | -14.6053 | 967.3359 | 5.4153 | 559.7583 | 5802.4561 | -791.3881 | 54.6074 | 449.6672 | -1591.6409 | -12.294 | 3889.9778 | 1376.3176 | 5047.8799 | -261.0856 | -1376.5597 | 1699.1364 | 916.4138 | 1167.0355 | -755.0501 | -495.7083 | -934.8307 | 4889.748 | 210.1043 | -401.7212
2030-09-19 | 14 | -37.796 | 1164.9445 | -52.8727 | -582.438 | -1674.6062 | -579.1957 | -1670.3356 | 1182.3743 | -988.7133 | -239.5959 | 3897.5894 | -61.8122 | 886.3411 | 274.4499 | 2010.7247 | -894.8696 | 132.6942 | 209.9989 | -787.8924 | -61.6028 | -1874.9703 | -4679.312 | -221.4239 | -27.4171 | 4353.0039 | -2393.8132 | -734.5143 | -490.0374 | -141.9627 | 182.765 | 1793.4263 | 4567.4253 | 160.0487 | 527.4929 | 5.7217 | 1364.0891 | 4250.7588 | -542.5882 | 1 | 449.6318 | -1312.7118 | -316.1208 | 4495.748 | 1422.9025 | 5063.8838 | -22.9141 | -1509.2848 | 2211.9192 | 1021.0302 | 941.9347 | -1524.5131 | -49.844 | -1528.0579 | 2414.2568 | 0.10427 | -476.4103
2030-09-19 | 15 | -36.5597 | 973.8454 | -51.9824 | -551.6959 | -1370.0332 | -459.5602 | -84.0468 | 730.254 | -2001.4589 | -224.733 | 3909.2463 | -42.5373 | 620.1923 | 239.8228 | 1932.8054 | -1410.4391 | 101.0863 | 209.9989 | -752.3984 | -5.5453 | -1924.2003 | -4562.6274 | -249.3552 | -26.9202 | 4139.3633 | -2299.0525 | -882.5414 | -462.458 | -134.5358 | 100.4773 | 1578.8196 | 4935.7822 | -7.2775 | 609.9816 | 5.8699 | 1296.9558 | 4427.0371 | -515.6384 | -184.0056 | 449.9523 | -1182.0638 | -429.9712 | 4892.0137 | 1406.3795 | 5084.5454 | 139.7595 | -1349.8014 | 2205.95 | 301.6605 | 839.6624 | -660.2861 | -232.8051 | -752.1903 | 2603.479 | 0.10427 | -359.611
2030-09-19 | 16 | -43.2337 | 695.921 | -53.5983 | -524.1805 | -1245.1206 | -310.6121 | 670.7002 | 839.7074 | -2550.9446 | -205.6359 | 3957.4426 | -52.3585 | 847.9302 | 75.8662 | 1861.2235 | -2039.3096 | 141.4491 | 209.9989 | -768.7121 | -86.2474 | -1789.6215 | -3306.7756 | -195.6484 | -43.778 | 4478.5635 | -2354.9241 | -329.9604 | -426.0895 | -127.2263 | 204.0523 | 1637.2228 | 5835.5713 | 121.2032 | 871.0077 | 6.4813 | 1555.1124 | 5093.1904 | -531.9692 | -270.7393 | 450.0036 | -851.1647 | -266.5269 | 4968.166 | 1400.1011 | 5083.8667 | 138.3467 | -1354.0321 | 2401.7087 | 528.782 | 658.9944 | -926.0307 | -637.9103 | -995.9571 | 3306.5127 | 0.10427 | -359.4792
2030-09-19 | 17 | -42.3344 | 405.4302 | -56.4582 | -515.6692 | -1042.0798 | -342.8064 | -684.1558 | 1133.1971 | -2957.7773 | -168.3134 | 3882.4019 | 11.3139 | 611.4803 | -93.7424 | 1832.2009 | -2461.8455 | 2.1205 | 209.9989 | -753.2144 | -18.119 | -1546.3787 | -2249.1655 | -80.7828 | -44.5293 | 4609.2769 | -2287.0645 | -219.0228 | -418.3816 | -109.5405 | 428.4529 | 1357.7147 | 5485.5137 | -131.1301 | 917.5577 | 5.9617 | 1437.5869 | 4528.4756 | -531.6089 | -251.6399 | 450.0733 | -907.4815 | 74.047 | 5056.3188 | 1461.6938 | 5079.8242 | 250.8962 | -1467.2024 | 2537.0908 | -44.7081 | 750.7104 | 0.99085 | -1400.4229 | -1143.5299 | 4441.0869 | 0.10427 | -300.2522
2030-09-19 | 18 | -45.3628 | 568.9133 | -61.0225 | -568.5759 | -560.6009 | -549.0895 | -3428.873 | 2401.5439 | -2833.5605 | -80.1229 | 3966.9734 | 185.3836 | 1188.5651 | -17.1219 | 1738.4622 | -2455.8696 | -49.7556 | 209.9989 | -557.026 | -2.5266 | -1428.7117 | -1884.8805 | -22.0656 | -45.7521 | 3851.6987 | -2460.4822 | -55.9587 | -495.3222 | -115.5077 | 625.4302 | 1417.0037 | 5506.2729 | 32.2626 | 865.4594 | 7.2541 | 1053.0231 | 4509.0298 | -798.6253 | -194.8495 | 449.7298 | -1453.2004 | 217.827 | 4759.0908 | 1382.5142 | 5068.3691 | 0.99647 | -1694.9036 | 2293.2698 | -1029.7946 | 1229.9172 | 1253.2833 | -1236.027 | -1362.6338 | 4352.0396 | 0.10427 | -292.6992
2030-09-19 | 19 | -47.1616 | 566.7352 | -61.8717 | -578.4508 | -571.5622 | -500.1538 | -4409.3887 | 2334.7478 | -2229.3884 | -64.8947 | 3975.1848 | 194.997 | 1319.5797 | 0.99877 | 1680.9415 | -2680.8491 | -165.7221 | 209.9989 | -548.2922 | 78.3613 | -1600.9358 | -2178.488 | -7.1878 | -44.0106 | 3882.3389 | -2365.6523 | -186.5847 | -474.8222 | -116.7551 | 599.5079 | 1263.8125 | 5644.0234 | -153.3868 | 1012.0655 | 7.3466 | 1078.1105 | 4475.1094 | -833.513 | -133.4263 | 449.432 | -1424.9727 | 358.7204 | 4693.2402 | 1360.9132 | 5057.9004 | 0.9961 | -1647.9745 | 2370.8767 | -781.0531 | 1110.7878 | 1035.1976 | -1167.2881 | -543.4558 | 3205.4109 | 210.1042 | -219.4748
2030-09-19 | 20 | -48.4274 | 570.6255 | -67.3907 | -566.7809 | -648.2689 | -566.5695 | -4612.0894 | 2319.1968 | -1681.0923 | -76.8934 | 3992.3899 | 181.1107 | 1565.5414 | 0.99923 | 1667.8414 | -2753.3567 | -180.3275 | 209.9989 | -522.3054 | -113.2054 | -1484.6617 | -2425.7498 | -65.4424 | -62.1396 | 3723.1704 | -2394.4795 | 32.7992 | -484.0311 | -120.2136 | 569.8137 | 1185.4183 | 5413.0566 | -145.4532 | 999.7764 | 7.2871 | 1498.2979 | 4073.8232 | -778.5773 | -174.1323 | 449.4531 | -1645.1831 | 59.0853 | 4813.0562 | 1325.8031 | 5056.2974 | 0.99267 | -1716.0533 | 1451.4216 | -1956.9817 | 1084.4502 | 801.0977 | -972.4123 | -718.9186 | 2873.8179 | 210.1043 | -270.0529
2030-09-19 | 21 | -45.1585 | 569.7319 | -68.4752 | -531.4853 | -1246.4053 | -631.5653 | -4565.2051 | 1705.0588 | -1166.8386 | -97.1673 | 3979.0781 | 176.5977 | 1415.5455 | 288.7263 | 1710.1565 | -2480.3831 | -136.9562 | 209.9989 | -568.4792 | 37.8607 | -1607.6749 | -1870.6296 | -8.5877 | -68.9977 | 3944.6152 | -2411.2102 | -126.1836 | -475.6454 | -115.8959 | 586.5905 | 1106.0092 | 4942.9468 | -222.0643 | 776.6119 | 6.9977 | 1757.3424 | 3178.1987 | -682.686 | -207.0126 | 449.4738 | -1104.7295 | 340.6486 | 4821.5454 | 1361.2433 | 5049.2407 | -3.5257 | -1511.9642 | 2281.8555 | -754.883 | 935.7204 | 640.1611 | -1049.6863 | -787.95 | 4598.2866 | 210.1043 | -255.2505
2030-09-19 | 22 | -50.289 | 502.4844 | -68.7531 | -533.228 | -1372.4176 | -633.3215 | -4592.5762 | 1656.4613 | -127.9718 | -123.6122 | 3895.0911 | 77.4507 | 1997.1808 | 227.9864 | 1687.4314 | -2513.7708 | -36.9501 | 209.9989 | -614.9016 | 33.8915 | -1457.3517 | -1505.3044 | 20.6306 | -76.204 | 4149.3354 | -2539.7112 | -141.0684 | -476.9922 | -108.5782 | 627.1613 | 1127.3606 | 5445.4023 | -184.4009 | 883.2805 | 7.7626 | 1872.0198 | 3608.6003 | -615.425 | -2.0027 | 449.4286 | -1053.926 | 450.2066 | 4307.271 | 1366.8323 | 5026.2344 | -174.818 | -1149.4807 | 1961.3024 | -1014.7438 | 1026.2235 | 652.4017 | -969.3121 | -481.277 | 5034.9731 | 210.1043 | -276.8536
2030-09-19 | 23 | -46.5178 | 441.7045 | -63.2189 | -479.0456 | -1824.8337 | -516.9102 | -3827.8855 | 626.4052 | -74.0848 | -186.2635 | 3895.6582 | -104.0494 | 2072.4792 | -15.5953 | 1597.1088 | -2422.4817 | 30.7894 | 209.9989 | -665.3194 | 296.122 | -1308.5323 | -1638.0934 | 33.3361 | -70.1396 | 4317.4414 | -2255.47 | -1009.188 | -411.1615 | -96.7119 | 498.8708 | 565.4152 | 4949.6475 | -615.3285 | 921.6265 | 7.9898 | 2089.073 | 3267.728 | -448.3333 | 143.8662 | 449.4189 | -1322.6125 | 475.2464 | 4204.8926 | 1452.431 | 5034.0552 | 0.99408 | -567.0953 | 2920.4414 | 717.4911 | 1200.4362 | 759.1334 | -394.4919 | -618.6085 | 4757.335 | 210.1043 | -242.0167
2030-09-19 | 24 | -31.1342 | 252.6197 | -52.1219 | -395.6953 | -1843.5273 | -488.4412 | -4619.3696 | -2.2402 | -2.9128 | -90.2263 | 3899.9731 | 24.5926 | 1903.9166 | -295.0262 | 1151.3951 | -1209.556 | 282.9067 | 209.9989 | -631.1046 | 457.8986 | -1165.6587 | -2301.5364 | 83.4487 | -53.6987 | 4102.2515 | -1684.021 | -1509.6145 | -331.2149 | -76.4343 | 510.1075 | 5.2387 | 2924.0398 | -1176.6058 | 671.0013 | 6.5457 | 1470.5804 | 1657.3959 | -26.8984 | 630.6063 | 449.7464 | -1699.4912 | 539.6139 | 3892.9724 | 1699.4225 | 5011.1426 | 309.7191 | -279.7921 | 3009.2876 | 1524.2188 | 1389.7059 | 158.7947 | 26.0128 | -1259.0237 | 3858.9761 | 210.1043 | -376.2668
2030-09-20 | 1 | -31.0091 | 701.4734 | -58.3385 | -477.7872 | -1773.9551 | -1138.8368 | -7848.6387 | -159.8414 | 375.4878 | -143.7204 | 3843.999 | -160.1085 | 1948.3278 | -389.2958 | 972.7629 | -523.2781 | 299.643 | 209.9989 | -604.5031 | 197.8448 | -1132.692 | -2361.6201 | -5.4601 | -75.6308 | 3928.0513 | -2251.8667 | -1003.9601 | -604.5913 | -81.8937 | 402.3017 | 649.467 | 2269.6912 | -433.3495 | 384.25 | 7.7811 | 2112.9365 | 1295.4598 | 1.0015 | 173.5699 | 0.99896 | -1234.1121 | 311.6194 | 3595.7842 | 1541.2155 | 4684.8965 | -3.2735 | -278.2348 | 2739.6848 | 1632.5779 | 1031.3573 | -1107.1368 | 0.98882 | -1178.6775 | 5540.0283 | 210.1042 | -371.4896
2030-09-20 | 2 | -22.6377 | 890.7806 | -54.5543 | -507.4703 | -1133.6489 | -1311.8503 | -9708.9004 | 1304.7072 | 1553.0117 | -112.1217 | 3755.0149 | -103.7512 | 1943.4083 | -438.7817 | 855.9517 | -549.2709 | -205.8616 | 209.9989 | -537.0646 | 118.3477 | -813.6831 | -2931.6638 | -60.0318 | -26.241 | 3441.0635 | -2122.894 | -839.5788 | -642.5835 | -90.3947 | 427.4063 | 1134.5504 | 1269.4426 | -350.5645 | 251.6394 | 7.1363 | 839.7981 | 654.6187 | 1.0001 | 236.9555 | 449.2924 | -2117.9094 | -97.3623 | 2769.0205 | 1237.2815 | 3969.4785 | -2.6004 | -273.294 | 2615.5276 | 1424.5037 | 1266.4495 | -647.3201 | -324.3616 | -515.3608 | 4988.0005 | 210.1043 | -233.6807
2030-09-20 | 3 | -36.7056 | 723.9344 | -59.1368 | -435.0327 | -1015.6503 | -1240.9258 | -10072.748 | 1471.9373 | 1912.0206 | -50.8154 | 3527.0898 | -60.5716 | 1967.2902 | -663.8318 | 410.9941 | 17.1346 | -19.8279 | 209.9989 | -436.5946 | 326.803 | -657.5309 | -2427.4539 | 5.252 | -51.4751 | 3073.7917 | -2374.5718 | -1332.0859 | -616.2841 | -72.4501 | 486.3121 | 568.7501 | 1946.6659 | -596.7792 | 482.2867 | 4.8038 | 680.0974 | 1611.6982 | -35.5878 | 411.9938 | 0.99964 | -2146.7295 | 170.1366 | 2820.6809 | 1208.1251 | 4263.3711 | -2.4006 | -272.6565 | 1378.1777 | -84.0683 | 987.9993 | -1231.4984 | -989.0316 | 84.4705 | 3830.9749 | 210.1043 | -166.2771
2030-09-20 | 4 | -37.1352 | 696.3364 | -59.1648 | -422.6512 | -854.325 | -1217.9495 | -10264.5957 | 1735.797 | 1828.5867 | -48.8438 | 3454.3335 | -127.8628 | 1965.2485 | -719.9217 | 214.4401 | 151.9527 | 77.9334 | 209.9989 | -104.5582 | 292.5951 | -486.3577 | -1360.2053 | 12.7056 | -102.6874 | 1584.174 | -2372.4851 | -1600.9963 | -603.2456 | -74.2348 | 550.9286 | 573.7768 | 1582.8478 | -721.0281 | 560.1915 | 3.7977 | 815.9392 | 1988.6014 | -2.1453 | 472.7282 | 0.91896 | -2095.9285 | 199.2931 | 2940.3655 | 1106.363 | 4369.4888 | -2.527 | -273.5022 | 683.0351 | -1163.2225 | 791.3802 | -1148.4595 | -1310.3429 | 369.1664 | 1702.4364 | 210.1043 | -98.2765
2030-09-20 | 5 | -32.6042 | 845.7502 | -59.7061 | -420.8748 | -583.5594 | -1380.2686 | -11060.7617 | 2260.0391 | 1762.3639 | -74.3027 | 3170.8757 | -172.8282 | 1956.7946 | -706.4694 | 298.4297 | 587.1053 | 61.6529 | 209.9989 | -84.4396 | 267.5429 | -473.5199 | -1274.2546 | 31.5168 | -100.5866 | 1458.8108 | -2316.7527 | -1867.7722 | -655.4722 | -79.4162 | 636.9565 | 549.8131 | 1022.8766 | -860.5154 | 420.4086 | 3.4014 | 641.9474 | 1475.8789 | -12.5201 | 431.991 | 0.90691 | -2185.1052 | 247.368 | 2913.5686 | 937.2154 | 4270.644 | -2.4942 | -272.9113 | 113.6309 | -2070.5737 | 815.2901 | -790.7416 | -1930.886 | 359.4732 | 1666.7467 | 210.1043 | -64.8891
2030-09-20 | 6 | -19.1038 | 1100.4415 | -56.1919 | -477.7129 | 53.0044 | -1746.0366 | -13063.626 | 3569.0315 | 1426.1753 | -33.6535 | 3171.6675 | -21.4235 | 1940.6906 | -634.8909 | 506.0146 | 1633.5989 | -165.6511 | 209.9989 | -150.6144 | 235.2382 | -660.3711 | -2141.9541 | 114.1943 | -82.5877 | 1716.2015 | -1826.5106 | -2697.5012 | -765.6202 | -104.9507 | 891.3102 | 216.9424 | 1.0061 | -1338.2854 | 25.3922 | 0.79134 | 372.4979 | -998.2617 | -3.3013 | 567.0223 | 0.99894 | -2359.1565 | 555.9578 | 2626.6958 | 1091.5223 | 4164.4585 | 1.0002 | -278.3394 | -40.3703 | -2215.2234 | 1057.7231 | 569.6595 | -3365.9788 | 1.0179 | 4258.7969 | 210.1043 | -8.0138
2030-09-20 | 7 | -5.2666 | 1146.588 | -61.704 | -551.4932 | 165.3314 | -1907.2227 | -13945.374 | 3970.5913 | -3.0454 | -9.0933 | 3690.3291 | 121.9425 | 1910.5508 | -480.6199 | 904.6389 | 2046.891 | -395.82 | 209.9989 | -185.3201 | 155.1584 | -787.9175 | -2104.6287 | 115.1166 | -64.4973 | 1864.0498 | -2007.1639 | -2551.3311 | -840.5311 | -105.0601 | 971.0669 | 442.8409 | -1835.7201 | -1257.0157 | -352.571 | 0.75949 | 21.507 | -1642.0568 | 1.0028 | 569.7897 | 206.7095 | -2358.9673 | 496.4438 | 3005.303 | 1171.5012 | 4382.0249 | -2.3992 | -276.4112 | 139.2845 | -2484.9827 | 1177.3258 | 1326.7367 | -2708.1482 | 0.96653 | 5525.5005 | 210.1043 | -11.3869
2030-09-20 | 8 | 1.5264 | 1327.556 | -60.615 | -542.7628 | -107.0901 | -1957.7021 | -13620.1025 | 3221.4458 | -3.0592 | -50.4926 | 3911.0422 | 188.5842 | 1742.4689 | -193.6794 | 1613.09 | 2022.4165 | -349.0569 | 209.9989 | -228.7328 | 511.5591 | -1201.9678 | -1945.1279 | 87.7387 | -34.6307 | 1720.9514 | -1854.6714 | -2393.3506 | -864.7889 | -102.6453 | 729.825 | 928.3009 | -2828.2085 | -1163.635 | -499.6173 | 2.8534 | -243.0548 | -944.604 | -465.4547 | 342.36 | 450.0168 | -2375.47 | 515.0498 | 4002.9414 | 1443.7181 | 5021.4565 | 0.99432 | -277.0134 | 2309.8259 | -93.43 | 1387.5962 | 1391.2878 | -2013.8291 | -372.394 | 4800.0776 | 210.1043 | -70.9066
2030-09-20 | 9 | 3.9321 | 1361.0959 | -53.862 | -553.645 | -438.6413 | -1941.5713 | -13808.2227 | 2685.6223 | -72.9176 | -194.2993 | 3907.1917 | -14.6348 | 1665.3157 | -180.7073 | 2021.8569 | 2801.427 | 30.8442 | 209.9989 | -217.3958 | 325.5215 | -1154.6396 | -1891.5221 | 17.698 | -65.3817 | 1689.7816 | -1949.6521 | -1613.0411 | -861.1458 | -107.4059 | 634.8777 | 1471.3373 | -3193.3269 | -729.0629 | -558.2497 | 3.8 | 482.5616 | -188.7094 | -685.764 | 226.7805 | 449.6102 | -2231.3303 | 269.4479 | 4179.147 | 1387.949 | 5033.6606 | -3.39 | -719.0076 | 1008.694 | -1037.6649 | 1185.9574 | 345.3972 | -1774.2606 | -656.7175 | 5147.9722 | 210.1043 | -155.6173
2030-09-20 | 10 | 11.2183 | 1439.46 | -47.8049 | -536.9432 | -654.8115 | -1960.6987 | -13643.7197 | 2369.6274 | -2.9776 | -220.8018 | 3894.9346 | -48.9007 | 1441.4594 | -100.6004 | 2194.8821 | 2848.0898 | 16.7494 | 209.9989 | -160.6879 | 203.441 | -1198.9343 | -2034.5538 | -37.4844 | -66.2319 | 1231.7523 | -1839.4895 | -1338.5525 | -866.5576 | -113.7896 | 564.7678 | 1657.5658 | -3776.7207 | -709.2715 | -719.037 | 3.3628 | 410.3062 | -548.1228 | -787.4031 | 74.9331 | 449.4184 | -2079.7261 | 88.4583 | 4189.5864 | 1302.2355 | 5057.2778 | -211.3729 | -1087.6364 | 164.7023 | -1736.526 | 998.4583 | 196.8616 | -1555.3623 | -90.3784 | 5103.1152 | 210.1043 | -170.7433
2030-09-20 | 11 | 14.5449 | 1359.6411 | -45.2377 | -521.9622 | -886.098 | -1941.3033 | -13745.8604 | 2175.0229 | -2.9686 | -287.0569 | 3890.6577 | 11.877 | 1622.8209 | -109.8349 | 2174.4697 | 2991.5107 | 20.987 | 209.9989 | -174.4595 | 340.5137 | -1404.954 | -2249.8108 | 13.9196 | -58.9547 | 1237.1262 | -1755.816 | -1571.7887 | -866.043 | -107.7095 | 573.5588 | 1537.3019 | -4090.8735 | -819.5239 | -745.6614 | 3.3656 | 571.6164 | -575.7985 | -809.7253 | 118.2237 | 449.4127 | -1817.9379 | 286.9652 | 4130.4717 | 1284.2908 | 5056.5645 | -267.3131 | -1156.6531 | 200.1453 | -1503.5913 | 1104.5759 | 709.8057 | -1537.4723 | -172.2949 | 5568.1104 | 210.1043 | -176.1175
2030-09-20 | 12 | 16.5899 | 1213.7266 | -43.966 | -489.2768 | -826.1113 | -1865.9475 | -13816.8916 | 1937.2922 | -585.4038 | -314.7548 | 3885.2239 | 46.1475 | 1571.8593 | -100.8072 | 2173.4226 | 3034.9275 | -16.5277 | 209.9989 | -226.2998 | 390.5137 | -1445.4583 | -2706.9204 | 26.855 | -51.1746 | 1654.2679 | -1577.2537 | -1635.468 | -845.5135 | -103.7068 | 568.654 | 1535.8815 | -4560.8267 | -927.357 | -787.3716 | 2.9843 | 675.114 | -905.4925 | -770.0074 | 152.4361 | 449.5608 | -1839.6362 | 324.3579 | 4150.1353 | 1307.3822 | 5064.6465 | -224.6553 | -1215.5669 | 373.4006 | -1172.7725 | 1133.0254 | 969.0085 | -1558.355 | -142.7138 | 5938.0176 | 210.1043 | -146.6364
2030-09-20 | 13 | 12.3273 | 1103.6497 | -47.4088 | -466.9442 | -836.166 | -1745.1246 | -13410.6943 | 1325.7543 | -1314.2792 | -375.88 | 3861.4773 | 99.9128 | 1565.0745 | 84.9388 | 2173.6743 | 2992.3528 | 218.4738 | 209.9989 | -271.7201 | 564.7321 | -1839.3528 | -3039.7334 | 28.36 | -53.4433 | 1624.5168 | -1535.0895 | -2044.8563 | -802.7154 | -102.638 | 479.0241 | 1421.7952 | -3816.4512 | -817.223 | -684.6102 | 4.1551 | 1303.8727 | -1040.9347 | -809.7128 | 226.6159 | 449.3264 | -1461.3462 | 465.3859 | 4059.4158 | 1264.8981 | 5061.4409 | -265.3762 | -1267.557 | 803.701 | -469.6985 | 1274.3009 | 974.0844 | -1823.0291 | -747.0624 | 5760.979 | 0.10427 | -183.7929
2030-09-20 | 14 | 3.5443 | 740.0925 | -60.4334 | -427.4355 | -1041.2064 | -1484.2692 | -12289.3301 | 791.0334 | -2116.438 | -382.4779 | 3876.1616 | 79.7402 | 1480.2264 | 353.1057 | 2196.4426 | 2948.0615 | 277.7137 | 209.9989 | -415.3416 | 627.1034 | -1888.9908 | -4049.1106 | -11.0406 | -40.8134 | 2614.7083 | -1702.1526 | -1939.6498 | -728.0328 | -96.6906 | 424.7224 | 1584.9301 | -3011.7402 | -634.1639 | -413.8914 | 3.8355 | 1588.1633 | -835.4219 | -831.4337 | -292.0641 | 449.6805 | -1287.1238 | 287.0241 | 4533.6245 | 1253.2808 | 5066.0098 | -263.2369 | -1383.5839 | 971.6055 | -395.0298 | 1257.4672 | 933.7651 | -1291.3842 | -1494.0123 | 6175.875 | 0.10427 | -257.1617
2030-09-20 | 15 | -10.8595 | 994.6798 | -74.0969 | -502.324 | -964.7495 | -1576.7964 | -10775.7119 | 695.134 | -2429.8313 | -409.5985 | 3879.4292 | -11.3041 | 1049.6813 | 457.1617 | 2268.9558 | 2437.8103 | 288.8586 | 209.9989 | -742.0322 | 250.7604 | -1811.6968 | -3194.7979 | -125.5817 | -21.9406 | 4386.2905 | -2330.0156 | -1244.1409 | -778.0851 | -103.1259 | 341.5373 | 1753.4518 | -1495.8004 | -149.5029 | -313.6699 | 3.9476 | 1901.9702 | 486.9982 | -611.3788 | -409.1701 | 449.6658 | -963.4881 | -147.5586 | 4920.1475 | 1314.8005 | 5070.9731 | -51.8433 | -1783.5808 | 1990.0492 | 855.9166 | 951.1524 | 318.4718 | -1566.4003 | -1174.5371 | 7853.4233 | 0.10427 | -245.923
2030-09-20 | 16 | -16.3005 | 767.1037 | -79.2499 | -523.5132 | -1333.108 | -1527.1295 | -10254.4141 | 107.318 | -2042.7954 | -396.1781 | 3871.1626 | 17.916 | 785.1342 | 445.3002 | 2234.1274 | 2291.2688 | 280.1876 | 209.9989 | -751.2435 | 276.2971 | -1621.0072 | -2203.3982 | -51.4015 | -31.285 | 4403.6812 | -2372.0527 | -1416.489 | -723.4148 | -82.2366 | 430.1761 | 1868.0861 | -883.8254 | -238.8941 | -204.0369 | 4.5986 | 2118.509 | 1189.5592 | -583.5908 | -371.8247 | 450.4401 | -1168.9301 | -67.8263 | 4939.9521 | 1384.4716 | 5086.4893 | 0.99797 | -1127.2355 | 2061.3147 | 902.4436 | 991.9462 | -83.4232 | -1315.3083 | -1047.4727 | 8000.2246 | 0.10427 | -277.0679
2030-09-20 | 17 | -20.2995 | 530.733 | -83.3518 | -531.5745 | -1320.4277 | -1510.5341 | -10594.875 | 206.7497 | -2235.9473 | -265.7916 | 3884.5886 | 48.0255 | 967.5021 | 485.7206 | 2256.6423 | 2043.7969 | 240.1902 | 209.9989 | -760.131 | 212.8702 | -1554.7809 | -2582.813 | -13.9307 | -34.6572 | 4460.8066 | -2441.0034 | -1263.3768 | -681.2012 | -72.5374 | 546.4246 | 1815.7145 | -877.5311 | -129.8836 | -106.2603 | 4.7063 | 2259.8198 | 1487.4404 | -568.2397 | -436.6378 | 450.6604 | -1206.9067 | -3.4145 | 5124.2534 | 1464.6465 | 5085.8477 | 133.0543 | -1158.7025 | 2085.9312 | 913.1792 | 1069.5839 | -181.8928 | -1321.9058 | -1221.7225 | 8756.8398 | 0.10427 | -295.3676
2030-09-20 | 18 | -9.5924 | 849.4218 | -80.1673 | -520.8162 | -1238.4771 | -1638.4722 | -11142.3994 | 391.3137 | -1984.8204 | -215.5287 | 3839.0842 | 125.8616 | 1609.1797 | 472.6724 | 2226.908 | 1866.8168 | 37.2995 | 209.9989 | -750.2419 | 266.9831 | -1722.2163 | -3055.5471 | -52.5406 | -29.7428 | 4391.6479 | -2342.3513 | -1316.8468 | -763.7748 | -85.2692 | 433.9781 | 1642.1047 | -2183.717 | -188.9182 | -405.8951 | 4.892 | 2136.0908 | 209.3268 | -478.9161 | -355.3997 | 450.6159 | -1168.8702 | -100.8283 | 5184.0581 | 1583.4846 | 5080.2007 | 323.7886 | -1025.3706 | 2315.3765 | 839.8284 | 1166.3242 | -350.2835 | -978.1593 | -1341.9088 | 8577.8896 | 0.10427 | -332.4186
2030-09-20 | 19 | -5.6192 | 1044.0891 | -76.6731 | -520.3831 | -1002.8727 | -1766.3287 | -12598.7881 | 1379.9734 | -1859.6218 | -210.8273 | 3733.696 | 48.3121 | 218.4035 | 432.7236 | 2213.9548 | 1845.3301 | 22.115 | 209.9989 | -635.6978 | 191.4197 | -1781.2913 | -3420.1382 | -23.9585 | -40.3232 | 3663.0266 | -2339.804 | -1164.3058 | -811.1517 | -98.7485 | 567.31 | 1642.5505 | -2905.2842 | 13.4576 | -476.5085 | 6.6169 | 2132.5994 | -490.8524 | -747.9847 | -572.865 | 449.96 | -935.1555 | 45.2465 | 5192.439 | 1565.7822 | 5070.7349 | 128.5499 | -1200.2775 | 2521.0081 | 378.7427 | 1273.5817 | 377.2732 | -854.2017 | -1579.5804 | 7609.9575 | 0.10427 | -298.5153
2030-09-20 | 20 | 12.58 | 1552.0249 | -69.0197 | -483.7588 | -681.6483 | -2077.4329 | -13806.7227 | 1987.3132 | -1481.6125 | -190.4238 | 3880.9612 | 108.1182 | 1088.2209 | 436.1205 | 2193.2546 | 2169.0923 | -131.7784 | 209.9989 | -421.2967 | 221.1206 | -1854.1266 | -3961.7375 | -74.3042 | -48.0898 | 2547.8542 | -2115.9338 | -1162.48 | -908.6008 | -123.085 | 467.2907 | 1436.6146 | -4667.938 | -19.3192 | -1022.0059 | 6.2561 | 1871.3665 | -2607.8447 | -777.2153 | -619.5558 | 450.0681 | -966.8725 | 2.1387 | 5266.4937 | 1602.7546 | 5071.0127 | 132.9279 | -1105.1244 | 2141.2214 | 406.2281 | 974.3813 | -328.8258 | -858.2219 | -1111.3417 | 6127.7192 | 0.10427 | -263.0896
2030-09-20 | 21 | 14.9153 | 1230.5011 | -66.0542 | -452.4003 | -1079.7225 | -1947.0845 | -13656.3682 | 1283.3053 | -431.5761 | -245.2429 | 3822.1025 | 194.999 | 1484.1896 | 446.1913 | 2167.9031 | 2490.3359 | -207.4919 | 209.9989 | -512.2864 | 563.605 | -1910.6473 | -4308.1372 | 1.8682 | -23.8438 | 3026.2461 | -1857.0718 | -1807.4229 | -843.9479 | -106.7203 | 458.4439 | 1136.7375 | -4947.8945 | -418.2981 | -937.9228 | 4.9986 | 1618.5637 | -2578.5154 | -677.1075 | -15.1294 | 200.304 | -1149.6892 | 231.4658 | 4481.0063 | 1539.1835 | 5062.3164 | -3.0743 | -1067.1366 | 1932.1976 | 633.6288 | 1177.7017 | 0.99382 | -656.5243 | -868.5735 | 6945.3721 | 210.1042 | -235.63
2030-09-20 | 22 | 16.9309 | 1190.7235 | -59.4624 | -456.7899 | -997.8992 | -1912.6548 | -13639.0254 | 1229.8774 | -109.9438 | -177.9352 | 3815.2446 | 191.4391 | 1774.1692 | 406.7651 | 2155.2773 | 2848.0659 | -208.1138 | 209.9989 | -445.2119 | 809.0972 | -1943.7759 | -4494.1372 | -9.0531 | -22.5162 | 2328.6621 | -1752.9973 | -1857.9077 | -841.7823 | -102.5572 | 376.8677 | 1249.8734 | -5170.8516 | -368.6656 | -955.4765 | 4.7897 | 1594.3862 | -2142.4429 | -619.5182 | -2.2042 | 449.3353 | -1127.3119 | 323.8636 | 4400.103 | 1547.3472 | 5050.6597 | -3.2568 | -914.7047 | 2228.7974 | 817.5561 | 1240.8085 | 391.4225 | -825.2084 | -507.2026 | 7385.3169 | 210.1043 | -172.6503
2030-09-20 | 23 | 33.6387 | 1306.27 | -40.8741 | -438.5105 | -819.511 | -2089.3567 | -15008.9365 | 1950.2605 | -3.0825 | -132.1133 | 3761.0129 | 129.1147 | 1945.5416 | 282.6052 | 2057.3105 | 3276.9714 | -380.3417 | 209.9989 | -385.523 | 707.3463 | -1659.1505 | -4837.2095 | 18.1487 | -6.2105 | 1838.0031 | -1306.0571 | -1867.8998 | -886.1116 | -102.7078 | 495.1374 | 1143.1213 | -6505.5229 | -541.9027 | -1347.4359 | 3.932 | 939.6854 | -3175.5491 | -439.819 | 173.5408 | 449.4058 | -1486.7582 | 329.2131 | 4421.626 | 1667.0605 | 5033.2529 | 334.9806 | -647.9824 | 2275.7446 | 911.9623 | 1332.7419 | 859.0867 | -1089.9281 | -676.7301 | 7180.3125 | 210.1043 | -200.3424
2030-09-20 | 24 | 38.3397 | 1306.1803 | -35.3543 | -436.4073 | -495.2931 | -2118.5547 | -15936.4072 | 2713.1616 | -3.1056 | -159.7943 | 3720.658 | -13.3475 | 1072.3157 | -40.4812 | 1841.7838 | 3468.0896 | -607.8309 | 209.9989 | -330.9217 | 498.3196 | -1303.0715 | -5501.2124 | 64.6628 | 7.7292 | 1274.9698 | -1234.1726 | -2218.1799 | -948.1591 | -98.8807 | 641.3215 | 1223.9432 | -6800.6797 | -794.2996 | -1420.1606 | 1.4645 | 35.9208 | -3375.9734 | 94.2197 | 774.1787 | 449.6607 | -1963.0902 | 380.6965 | 4079.166 | 1929.2792 | 5016.0127 | 657.7695 | -281.3481 | 2244.7603 | 1457.0758 | 1585.4015 | 696.4276 | -1175.7823 | -1325.3057 | 7993.9956 | 210.1042 | -267.5755
2030-09-21 | 1 | 30.219 | 880.5837 | -28.2087 | -399.6257 | -600.292 | -1755.172 | -15411.3613 | 2866.1882 | -3.1128 | -130.8893 | 3679.3074 | -50.3326 | 1984.2103 | -85.1154 | 1416.8003 | 2134.5806 | -736.7561 | 209.9989 | -287.0086 | 308.0424 | -1085.8313 | -5746.8203 | 81.4312 | -2.5161 | 1136.6069 | -1257.1815 | -2187.7114 | -839.2484 | -91.7979 | 762.7737 | 786.5715 | -3669.929 | -842.8865 | -974.6768 | 0.83286 | 99.8527 | -3426.6848 | -464.5985 | 0.99991 | 270.9753 | -2305.1582 | 147.9301 | 3868.5674 | 1613.8538 | 4881.9839 | -3.1093 | -276.5827 | 2361.6914 | 1160.8397 | 1667.8085 | 1.0061 | -754.1091 | -1571.9314 | 5964.2461 | 210.1043 | -355.5056
2030-09-21 | 2 | -8.5786 | 1371.5887 | -39.3101 | -608.9498 | -625.8871 | -2017.1603 | -14006.1406 | 2784.8252 | 207.3788 | -155.035 | 3642.6199 | -117.4725 | 1943.4615 | -391.5896 | 1097.9786 | 1308.4203 | -278.5334 | 209.9989 | -141.1206 | 384.0602 | -1074.095 | -5713.502 | 110.7879 | -24.4627 | 1040.7117 | -2455.9092 | -2145.4058 | -957.8838 | -100.3763 | 728.942 | 1725.6658 | 0.99857 | -444.8047 | -328.3732 | 0.80026 | -217.5675 | -571.4603 | -59.0961 | 437.4833 | 1.0019 | -2135.3677 | 430.2776 | 3162.718 | 1480.7336 | 4682.187 | -2.4897 | -272.1626 | 1561.7317 | 240.2397 | 1464.1581 | -82.5277 | -1087.5657 | -306.982 | 10600.7637 | 210.1043 | -219.0593
2030-09-21 | 3 | -28.5175 | 1480.4828 | -61.2993 | -394.8184 | -552.5059 | -2310.0742 | -14369.127 | 3053.0488 | 1406.7739 | -115.1518 | 3656.5588 | -133.1423 | 1951.7686 | -581.1437 | 873.947 | 1293.4047 | -64.687 | 209.9989 | -139.7541 | 212.4384 | -953.0469 | -6201.9287 | 72.1224 | -24.465 | 1039.7892 | -2464.2224 | -2014.2891 | -989.4368 | -108.3578 | 721.9591 | 1946.6997 | 4.4967 | -361.2931 | -190.2962 | 0.81419 | 180.5517 | -802.6629 | -222.0553 | 549.9092 | 1.0005 | -2160.668 | 285.9099 | 3009.1301 | 1470.9594 | 4685.6343 | -2.5011 | -272.184 | 1849.309 | 543.3378 | 1363.1411 | -282.9633 | -1358.4982 | -36.9516 | 10855.1807 | 210.1043 | -205.8555
2030-09-21 | 4 | -30.713 | 1667.2676 | -59.936 | -389.8436 | -296.6034 | -2316.2634 | -14832.5273 | 3599.2825 | 1681.0264 | -98.6286 | 3689.3926 | -194.9986 | 1940.3047 | -680.4355 | 546.86 | 1284.5168 | 165.8652 | 209.9989 | -128.0552 | 54.333 | -762.6354 | -6162.7529 | 33.1611 | -47.179 | 1051.3752 | -2466.0452 | -1788.281 | -986.3624 | -120.9286 | 726.3751 | 2012.9768 | 5.271 | -278.0771 | -88.1415 | 0.72862 | 615.4753 | -544.3451 | -112.3929 | 561.9853 | 1.0004 | -2269.939 | 147.2406 | 2916.3948 | 1493.7505 | 4580.2324 | 0.81645 | -277.2341 | 1874.0017 | 566.4493 | 1257.4506 | -291.4667 | -1813.1847 | -1.2846 | 7108.7295 | 210.1043 | -185.7292
2030-09-21 | 5 | -31.559 | 1722.1014 | -59.5804 | -384.3071 | -147.758 | -2299.0461 | -15089.4541 | 3988.6177 | 1823.7031 | -98.3005 | 3648.512 | -195.0544 | 1942.5659 | -700.8428 | 506.063 | 1497.8159 | 236.4765 | 209.9989 | -157.7187 | -14.8896 | -824.9646 | -6262.3833 | 36.1197 | -41.5072 | 1359.5122 | -2490.4768 | -1624.129 | -987.8898 | -127.3814 | 765.3621 | 2039.4155 | 4.4795 | -223.8802 | -82.5664 | 0.72101 | 683.0264 | -607.8896 | -116.4391 | 603.3972 | 0.99838 | -2173.1628 | 205.6206 | 2828.7952 | 1356.7299 | 4541.6816 | 0.99262 | -276.9087 | 1827.3948 | 252.8631 | 1278.6703 | 1.0144 | -1267.6296 | 0.99946 | 5444.5054 | 210.1042 | -190.2908
2030-09-21 | 6 | -31.9358 | 1878.4838 | -60.482 | -390.6875 | -59.5455 | -2316.4705 | -15061.918 | 4072.8728 | 1784.6482 | -122.1535 | 3683.9585 | -165.3555 | 1940.3149 | -686.4675 | 542.7994 | 1376.345 | 216.3235 | 209.9989 | -166.1306 | -37.8723 | -961.4975 | -6484.2173 | 3.5555 | -33.6007 | 1348.7524 | -2481.7361 | -1468.9344 | -991.8344 | -136.1775 | 694.54 | 2113.5835 | 4.5616 | -199.0114 | -53.1297 | 0.70801 | 605.9925 | -636.7338 | -2.0225 | 502.9248 | 1.001 | -2179.7007 | 134.0079 | 2698.4617 | 1257.1901 | 4296.4395 | 1.0039 | -276.9732 | 1934.4163 | 113.498 | 1206.3104 | 209.2401 | -1587.9875 | 169.4109 | 3134.7063 | 210.1042 | -169.7941
2030-09-21 | 7 | -31.1043 | 1810.1576 | -63.3428 | -393.9865 | 0.99063 | -2267.7805 | -15176.1787 | 4094.7715 | 1605.4792 | -122.2244 | 3644.3889 | -179.4825 | 1945.0267 | -636.4819 | 766.5026 | 1110.1348 | 186.4288 | 209.9989 | -168.2554 | -152.2509 | -1193.5095 | -6573.6377 | -17.8076 | -39.1518 | 1535.778 | -2601.8782 | -1135.7849 | -990.0889 | -138.1614 | 681.6146 | 2404.3315 | 4.4259 | -72.4357 | -155.0031 | 0.65544 | 663.2534 | -895.5297 | -2.0942 | 530.7585 | 1.002 | -1752.5481 | 150.9913 | 2655.5374 | 1144.2891 | 4245.6782 | 1.0011 | -277.2607 | 1589.161 | -616.6267 | 1022.2012 | 333.1136 | -2081.8958 | 440.9773 | 4701.9951 | 210.1043 | -118.9792
2030-09-21 | 8 | -30.5051 | 1797.7109 | -65.2733 | -398.21 | -8.5872 | -2276.729 | -15036.8438 | 3966.5811 | 1002.0114 | -157.4371 | 3816.2837 | -178.1056 | 1873.1154 | -548.5403 | 1049.984 | 566.8428 | 171.6586 | 209.9989 | -192.7152 | -52.8752 | -1309.2749 | -6909.5757 | -2.2892 | -29.3906 | 1511.3212 | -2602.1135 | -1322.8125 | -991.5802 | -137.5307 | 670.9316 | 2580.2366 | 4.168 | -120.2832 | -179.0927 | 0.6069 | 470.8588 | -1035.5933 | -327.0817 | 869.6298 | 0.99982 | -2113.658 | 156.8622 | 2743.0237 | 1366.0155 | 4567.6221 | 0.99315 | -278.2246 | 2595.8015 | 618.3907 | 1231.73 | 661.4101 | -1910.8223 | 207.3903 | 5802.0117 | 210.1043 | -154.6515
2030-09-21 | 9 | -28.917 | 1737.2875 | -68.0489 | -404.2213 | -125.0929 | -2288.3101 | -14727.3848 | 3464.772 | 0.99872 | -255.5456 | 3866.5386 | -69.4629 | 1850.4921 | -493.7437 | 1183.4089 | 448.4946 | 76.577 | 209.9989 | -189.7311 | -25.7365 | -1594.4381 | -6872.3667 | -0.046401 | -12.1756 | 1424.2285 | -2662.5359 | -1269.5022 | -999.0158 | -133.4104 | 637.8388 | 2723.1902 | 4.1832 | -89.3912 | -258.8859 | 0.56311 | 158.7645 | -1267.2156 | -20.8146 | 637.53 | 1.0123 | -1840.1172 | 181.649 | 2872.6775 | 1392.8361 | 4515.9492 | 0.46616 | -277.0728 | 2371.1194 | 683.1826 | 1209.0508 | 447.1314 | -2287.3906 | 1.0188 | 7853.8057 | 210.1043 | -157.9121
2030-09-21 | 10 | -30.6166 | 1422.7933 | -71.5926 | -408.8026 | -135.9904 | -2293.667 | -14623.6006 | 3449.7363 | -340.8443 | -186.9913 | 3996.5466 | -99.0919 | 1861.4198 | -343.8479 | 1742.406 | 870.6483 | 65.7169 | 209.9989 | -502.8647 | 38.0876 | -1456.6636 | -6795.1113 | 39.4525 | 36.4944 | 2987.2083 | -2721.9336 | -1199.8805 | -985.0954 | -114.8248 | 758.8451 | 2774.1934 | 608.2006 | -99.6809 | -217.4241 | 0.71283 | -159.0116 | -754.1424 | -424.7409 | 121.2594 | 450.0778 | -2231.7627 | 127.184 | 4135.0938 | 1428.4794 | 4958.043 | -2.958 | -271.872 | 2217.8931 | 54.1602 | 1409.729 | 1441.5934 | -2370.8884 | -572.8706 | 8728.542 | 210.1043 | -183.2126
2030-09-21 | 11 | -25.222 | 1330.8926 | -70.4169 | -489.3914 | -528.4895 | -2268.4114 | -14366.2197 | 2830.0801 | -498.7625 | -186.6203 | 3989.5378 | -92.3876 | 1916.517 | -250.3267 | 2016.4724 | 1075.3115 | 24.7738 | 209.9989 | -601.6007 | 135.5539 | -1549.3958 | -6232.4297 | 67.2537 | 59.4467 | 3528.3225 | -2624.0752 | -1110.8938 | -993.9758 | -104.0352 | 748.8745 | 2843.0618 | 3.739 | -134.9071 | -289.6981 | 0.7419 | -395.1664 | -835.6984 | -638.0275 | 0.99284 | 449.4523 | -1969.8557 | 225.5085 | 4182.9985 | 1403.8588 | 5032.5742 | -216.6297 | -271.8332 | 1859.1986 | -682.0687 | 1334.0776 | 1616.1382 | -1973.8778 | -751.1709 | 10456.3262 | 210.1042 | -111.5473
2030-09-21 | 12 | -24.5296 | 1088.1095 | -69.4831 | -530.1433 | -142.0528 | -2189.6577 | -15310.1738 | 3041.0935 | -1346.9751 | -233.4137 | 3928.3601 | -82.9205 | 1525.9075 | -241.5835 | 2061.1809 | 1085.8755 | 1.0007 | 209.9989 | -652.5564 | 99.2084 | -1416.0153 | -5766.6499 | 107.0867 | 67.8546 | 3638.8821 | -2560.6453 | -682.8359 | -972.1152 | -89.2616 | 879.7339 | 2940.7832 | 4.3877 | -130.3763 | -243.5998 | 0.69751 | -448.0287 | -498.4018 | -588.3966 | -2.1692 | 449.4185 | -1923.5662 | 219.6529 | 4447.6646 | 1435.8978 | 5046.2988 | 1.0202 | -630.9196 | 1633.9601 | -935.5048 | 1361.8339 | 2348.5271 | -2221.0256 | -661.5513 | 10270.1299 | 210.1043 | -33.3348
2030-09-21 | 13 | -29.1068 | 984.4324 | -71.8185 | -417.3662 | -70.2806 | -2230.4097 | -15760.4014 | 3119.2588 | -1938.1311 | -194.3546 | 3857.5896 | -116.0808 | 667.4783 | -85.5571 | 1945.672 | 923.3928 | -90.9462 | 209.9989 | -484.8974 | 114.2755 | -1306.3818 | -4566.9238 | 136.9103 | 51.5593 | 2448.2031 | -2749.3188 | -901.418 | -974.0421 | -86.5411 | 982.0552 | 2867.9443 | 162.3824 | -104.8578 | -317.1491 | 0.72173 | -475.0519 | -1250.2318 | -180.4011 | -130.9038 | 449.4351 | -1970.3971 | 278.3112 | 5094.6255 | 1502.2944 | 5052.9385 | 445.5219 | -1039.8951 | 1823.6643 | -521.0034 | 1359.9972 | 2682.4795 | -2545.2571 | -748.3797 | 10267.7529 | 0.10427 | -19.3345
2030-09-21 | 14 | -14.5482 | 1178.8221 | -69.2089 | -597.9146 | -279.5252 | -2181.7302 | -15795.9277 | 2824.3167 | -2865.3389 | -186.3485 | 3784.228 | -77.5768 | 486.1501 | -89.5842 | 1896.3549 | 735.9297 | -377.1339 | 209.9989 | -447.5768 | 157.1256 | -1433.7142 | -5335.0376 | 101.452 | 19.7417 | 2017.9506 | -2648.4246 | -1085.8784 | -992.6483 | -91.5764 | 885.9525 | 2277.7354 | 1.0019 | -201.2484 | -582.4941 | 0.73677 | -301.8384 | -1478.3939 | -84.7525 | -43.8145 | 450.2553 | -2002.5251 | 199.2125 | 4946.5684 | 1493.9636 | 5053.5337 | 387.9766 | -582.3718 | 1734.6167 | -313.1376 | 1417.42 | 2755.2803 | -2449.6318 | -342.8029 | 7818.8638 | 0.10427 | -41.3504
2030-09-21 | 15 | 13.7219 | 1340.1093 | -48.8024 | -499.6592 | -66.283 | -2271.3777 | -15529.4512 | 2890.1731 | -2824.9543 | -327.649 | 3738.8564 | 78.8593 | 408.1244 | -191.8442 | 1371.0018 | 602.8635 | -492.4548 | 209.9989 | -428.3354 | 220.9206 | -1636.9186 | -5465.1934 | 76.6243 | 5.6728 | 1896.5708 | -2059.0342 | -1405.2267 | -1004.8922 | -105.2219 | 830.7919 | 1548.2898 | -3366.1685 | -423.4063 | -1098.2207 | 0.35744 | 399.8949 | -3070.6057 | -69.1896 | 129.923 | 449.6711 | -1494.3713 | 207.1348 | 4972.0479 | 1608.5559 | 5051.8999 | 593.6418 | -910.8992 | 1912.1309 | -590.6984 | 1278.7914 | 2791.3625 | -2440.6074 | -29.1942 | 9014.9902 | -612.5397 | -74.835
2030-09-21 | 16 | 34.4265 | 1366.3857 | -37.3841 | -440.86 | 95.5745 | -2173.1235 | -15934.9678 | 2872.9475 | -3324.8398 | -324.6691 | 3738.3333 | 92.3581 | 422.0893 | -198.2223 | 1353.2289 | 1745.9609 | -151.1059 | 209.9989 | -381.8271 | 186.4318 | -1566.543 | -5134.6758 | 58.3656 | 2.0166 | 1559.5774 | -1656.3599 | -1308.2151 | -975.475 | -114.6072 | 795.8807 | 1320.8108 | -4955.6499 | -607.783 | -1370.6356 | 0.44027 | 313.4487 | -3835.1094 | -114.0422 | 92.6024 | 449.6916 | -1460.5289 | 169.0758 | 4960.1577 | 1587.6007 | 5052.0342 | 540.1281 | -906.2311 | 2058.0068 | -555.6688 | 1218.6661 | 2799.9802 | -2980.1328 | -268.3519 | 6334.8071 | -610.3484 | -48.7056
2030-09-21 | 17 | 34.9724 | 1264.2682 | -37.9439 | -415.9688 | 41.1669 | -2117.2563 | -15888.7168 | 2840.9158 | -3723.5439 | -258.2369 | 3735.8445 | 14.1643 | 441.8844 | -108.5558 | 1535.9695 | 712.7215 | -547.2131 | 209.9989 | -361.0753 | 98.2094 | -1508.2715 | -5093.0234 | 37.363 | 3.9842 | 1481.2446 | -1535.1243 | -921.6719 | -952.7416 | -112.832 | 773.1348 | 1254.9375 | -4505.4497 | -584.6413 | -1344.1356 | 0.50606 | 146.8755 | -4076.8875 | -85.7892 | 126.1313 | 449.6518 | -1443.4092 | 122.4575 | 4998.0073 | 1622.5148 | 5052.6763 | 607.8619 | -941.9982 | 2157.5786 | -890.9346 | 1112.8477 | 2748.927 | -3194.1367 | -164.0157 | 5032.6675 | -610.018 | -8.1703
2030-09-21 | 18 | 2.4118 | 1169.6362 | -51.7742 | -448.8064 | -219.4948 | -2277.4976 | -15320.8691 | 2724.4109 | -3797.7224 | -332.8299 | 3719.0256 | 48.6176 | 553.7883 | -148.3546 | 1351.7731 | 507.6773 | -457.5506 | 209.9989 | -215.1321 | 90.3737 | -1663.3776 | -5521.0596 | 38.7486 | -22.737 | 1029.3314 | -2300.2302 | -878.1837 | -1004.0328 | -97.36 | 776.1786 | 1697.2971 | -2497.4678 | -279.725 | -914.9847 | 0.3391 | 512.299 | -2685.6118 | -56.9815 | 167.7629 | 450.0945 | -1411.2493 | 177.7399 | 5087.6689 | 1695.9215 | 5053.1289 | 730.5047 | -989.8182 | 2219.8853 | -805.5814 | 991.5497 | 1479.4554 | -2534.4316 | -237.5636 | 10966.2471 | -614.8768 | -48.8114
2030-09-21 | 19 | -29.3054 | 1043.8391 | -76.2166 | -534.8243 | -369.1837 | -2124.7939 | -14839.9844 | 2465.1116 | -2813.3198 | -268.037 | 3722.4624 | 194.9993 | 1592.1249 | -205.3413 | 1409.7302 | 492.7542 | -377.7571 | 209.9989 | -218.4335 | 129.0749 | -1747.88 | -5942.5723 | 56.897 | -24.4724 | 1109.418 | -2835.1443 | -1092.9612 | -969.4454 | -89.2788 | 757.1694 | 1801.1857 | 31.4586 | -123.6045 | -285.9981 | 0.58178 | 758.1666 | -87.0555 | -804.1432 | -68.8702 | 449.3564 | -1469.6359 | 236.7879 | 4211.627 | 1444.8109 | 5035.3691 | -193.9197 | -1249.3196 | 2153.4888 | -1481.6002 | 1113.9449 | 1158.3955 | -2427.4812 | 0.94491 | 10269.3213 | 0.10427 | -64.7238
2030-09-21 | 20 | -33.1039 | 1129.1691 | -76.0045 | -426.8661 | -111.0359 | -2267.1196 | -15373.1416 | 3030.8 | -1928.9921 | -293.4548 | 3712.6948 | 170.4297 | 1304.2292 | -369.321 | 1365.7664 | 130.7602 | -204.5302 | 209.9989 | -310.2464 | 13.2187 | -1705.9862 | -6145.0161 | 84.9365 | -10.8039 | 1054.3115 | -2868.1543 | -1075.5684 | -982.0375 | -101.54 | 884.5159 | 2322.1042 | 493.6129 | -1.9833 | -242.5164 | 0.48226 | 979.2873 | -957.5377 | -778.939 | -69.1259 | 449.6235 | -1567.0177 | 350.7141 | 4202.1821 | 1456.7959 | 5044.1445 | -267.6166 | -1275.3818 | 1989.6426 | -1421.1891 | 1122.0391 | 1677.0505 | -2940.033 | -38.3994 | 10790.6396 | 0.10427 | 26.6891
2030-09-21 | 21 | -30.6746 | 1261.7922 | -75.4398 | -421.8861 | -410.0326 | -2325.1172 | -15693.6221 | 2819.8 | -1357.7128 | -312.6295 | 3698.1589 | 127.801 | 1186.3794 | -427.3643 | 1346.4052 | 523.7249 | -144.2045 | 209.9989 | -379.8377 | 73.283 | -1786.5905 | -6363.1011 | 80.0817 | 6.6769 | 1317.3119 | -2796.7937 | -1021.7009 | -999.4152 | -103.3856 | 808.614 | 2734.374 | 4.2507 | -23.8714 | -297.9792 | 0.50978 | 264.6573 | -1342.8262 | -717.5942 | -60.0765 | 241.7248 | -1545.2723 | 362.016 | 4180.126 | 1448.3417 | 5034.2749 | -267.0186 | -1393.8815 | 2198.2766 | -1386.9431 | 1183.9912 | 1297.9279 | -2647.9475 | -226.3381 | 10043.1777 | 0.10427 | -19.1385
2030-09-21 | 22 | -14.7615 | 1122.0618 | -44.8916 | -494.3756 | -544.4031 | -2028.4502 | -15592.7871 | 2899.5371 | -669.4753 | -159.5541 | 3680.6462 | -97.0867 | 1401.4585 | -368.4529 | 1617.0457 | 403.3498 | -100.0583 | 209.9989 | -343.2438 | 193.9828 | -1721.7679 | -5802.9683 | 121.2426 | 3.8549 | 1016.6111 | -2642.2776 | -813.6272 | -960.1147 | -94.3183 | 819.2812 | 2900.689 | 104.5715 | 38.5761 | -191.9901 | 0.68788 | -609.995 | -430.9805 | -655.0972 | -30.8122 | 449.5344 | -1508.6515 | 509.5252 | 4196.9043 | 1419.7932 | 5029.1758 | -189.212 | -977.8318 | 1936.9249 | -1986.8851 | 1324.1674 | 1037.1987 | -2309.801 | -854.7651 | 10357.2422 | 210.1043 | -123.1102
2030-09-21 | 23 | -40.9309 | 1145.0291 | -74.2118 | -412.2364 | -373.0881 | -2158.9124 | -15307.1152 | 2764.1113 | -3.0728 | -141.1759 | 3669.9238 | -147.4057 | 1440.3623 | -470.3063 | 1224.1423 | 234.9141 | 3.6734 | 209.9989 | -239.3448 | 16.5785 | -1340.1179 | -5213.8325 | 60.8496 | -5.9556 | 455.7379 | -2711.7795 | -479.9766 | -937.4835 | -99.0733 | 780.3846 | 2585.5076 | 1014.6585 | 69.5503 | -3.5003 | 0.81167 | -486.9165 | -63.1575 | -357.0255 | 194.5578 | 449.4182 | -1562.9375 | 303.0909 | 4240.5317 | 1417.9939 | 5042.5762 | 0.99065 | -870.1475 | 2130.9158 | -1647.5422 | 1079.9502 | 1051.037 | -1963.6368 | -158.884 | 6028.5068 | 210.1043 | -144.054
2030-09-21 | 24 | -35.4455 | 835.7897 | -64.9199 | -395.481 | -380.4659 | -2052.9097 | -15000.4219 | 3021.4983 | -53.7831 | -61.3455 | 3671.531 | 0.99671 | 1151.1984 | -564.1516 | 822.874 | -156.5657 | 28.5481 | 209.9989 | -253.7533 | 190.6431 | -956.645 | -4857.7241 | 215.24 | -20.4165 | 677.9449 | -2253.9338 | -654.6573 | -875.1638 | -82.378 | 1050.89 | 2121.4458 | 530.0505 | -303.5226 | 88.7868 | 0.62151 | -266.0551 | -502.6294 | 833.0551 | 1053.6978 | 448.6163 | -2106.2988 | 697.0298 | 3666.4829 | 1537.6758 | 5038.8784 | 325.8935 | -545.3687 | 4671.9126 | 631.8132 | 1492.9996 | 1409.3051 | -2358.0386 | -481.8932 | 9290.292 | 210.1042 | -217.2741
2030-09-22 | 1 | -35.1493 | 677.8344 | -58.7689 | -375.9478 | -225.5169 | -1964.1346 | -14298.8135 | 3431.8262 | -3.1016 | -81.6504 | 3558.4021 | -193.4218 | 1993.0728 | -733.1875 | 269.362 | 106.0632 | 2.6905 | 209.9989 | -139.332 | 110.3391 | -544.9653 | -3038.7727 | 264.2036 | -75.2001 | 402.7784 | -2234.2878 | -962.6716 | -829.102 | -74.9446 | 1220.0885 | 1576.7776 | 547.0882 | -396.4938 | 229.1823 | 0.70969 | 192.0822 | -438.1388 | -3.4954 | 898.8531 | 0.99938 | -2106.4822 | 871.7108 | 3060.9751 | 1346.9386 | 4837.6475 | 1.0195 | -277.3974 | 2076.5693 | -1289.9866 | 1288.1727 | 1599.7089 | -3362.3047 | -369.6048 | 12082.3779 | 210.1042 | -77.0392
2030-09-22 | 2 | -26.8212 | 568.6528 | -56.084 | -328.2163 | 160.7279 | -1909.0725 | -13722.4561 | 3932.3079 | -3.1116 | -11.1086 | 3667.7683 | -35.4321 | 2101.5073 | -781.5726 | 170.3461 | 425.5768 | 96.9356 | 209.9989 | -261.8114 | 168.8946 | -301.7025 | -2582.0005 | 298.7299 | -82.1933 | 2272.5405 | -1991.3894 | -959.6786 | -779.6402 | -74.8409 | 1280.215 | 1045.3904 | 1.0081 | -755.4832 | 201.4024 | 0.60863 | 350.5691 | -1612.1782 | -76.034 | 625.4335 | 1.0009 | -2311.9087 | 965.5178 | 2566.833 | 1381.859 | 4168.938 | -2.6933 | -877.6534 | 5106.0869 | 501.2969 | 1323.6354 | 2365.1846 | -4102.2925 | -286.067 | 13214.2119 | 210.1042 | 35.7627
2030-09-22 | 3 | -18.7199 | 708.2432 | -51.7514 | -263.2281 | -53.1696 | -1857.0431 | -13168.9355 | 3599.9834 | 880.0815 | -75.244 | 3529.3333 | -194.9855 | 2047.4014 | -765.132 | 200.0623 | 74.692 | 191.3743 | 209.9989 | -211.7589 | 63.1639 | -24.2609 | -1794.9774 | 222.667 | -84.7877 | 2241.6731 | -1785.1262 | -327.0239 | -737.5486 | -85.1457 | 1139.7424 | 935.3145 | 1.0097 | -958.9973 | 128.057 | 0.93982 | 169.7338 | -2426.1624 | 385.8254 | 1061.0554 | 1.0014 | -2210.1311 | 721.72 | 2504.9316 | 1675.1787 | 3642.4387 | 954.3037 | -497.4327 | -863.8084 | -3428.8184 | 972.3349 | 1107.8035 | -3745.4573 | 138.8785 | 10032.8955 | 210.1042 | 27.1685
2030-09-22 | 4 | -9.6635 | 640.1539 | -28.2968 | -374.7681 | -274.6944 | -1498.7368 | -12006.3242 | 3232.228 | 1441.5557 | -40.7385 | 3776.7327 | -73.8572 | 1419.7594 | -755.1948 | 279.7592 | 313.1784 | 324.8811 | 209.9989 | -119.5946 | 112.8423 | -65.0777 | -88.5456 | 214.6881 | -101.8475 | 1730.4005 | -1797.965 | 113.748 | -688.3505 | -62.3686 | 1058.4192 | 927.3817 | 4.3219 | -739.4786 | 278.4313 | 4.5465 | 272.6696 | 227.0552 | 168.1377 | 523.158 | 449.2112 | -2253.9463 | 666.9985 | 1991.2229 | 1129.2872 | 3439.355 | -2.7486 | -625.058 | 3920.3079 | 430.537 | 1202.5767 | 743.5234 | -2449.2942 | -198.6933 | 7558.5444 | 210.1043 | -61.9599
2030-09-22 | 5 | -5.3465 | 576.6938 | -25.3227 | -326.9795 | -250.5696 | -1379.3928 | -11756.0244 | 3241.7043 | 1530.5199 | -38.4651 | 3592.7971 | -82.1094 | 2118.5359 | -755.1124 | 222.1599 | 86.7249 | 292.4786 | 209.9989 | -83.0986 | 30.7711 | 53.8286 | 408.9753 | 181.8448 | -107.2256 | 1861.0334 | -1586.3136 | 175.1828 | -639.623 | -67.4754 | 1027.1284 | 803.1756 | 5.6135 | -874.2889 | 271.4102 | 4.2573 | 200.4626 | 27.9379 | 130.1088 | 728.9427 | 0.99821 | -2164.5918 | 565.586 | 2586.3098 | 1163.0133 | 4296.8027 | -2.9832 | -278.2731 | 28.7399 | -3094.5579 | 977.2627 | 98.7847 | -2335.7708 | 97.9797 | 5179.5928 | 210.1043 | -49.4012
2030-09-22 | 6 | -4.411 | 596.0709 | -25.4974 | -326.0284 | -173.1589 | -1381.6361 | -11781.5928 | 3345.7087 | 1550.5425 | -53.9707 | 3615.7842 | -142.8935 | 2165.9238 | -767.7273 | 153.3471 | -183.3661 | 201.6033 | 209.9989 | -75.7192 | 42.3128 | 54.0922 | 408.5514 | 185.9514 | -96.1981 | 1829.6384 | -1554.7307 | 121.2247 | -636.3528 | -69.1783 | 1036.4752 | 737.2274 | 5.1395 | -926.6698 | 256.8789 | 4.7181 | 66.1702 | -48.7335 | 1.0021 | 690.5894 | 0.9984 | -2173.6973 | 600.9861 | 2559.8352 | 1150.3741 | 4200.5337 | -2.9898 | -422.9397 | -465.952 | -3402.7668 | 993.887 | 394.1869 | -2545.135 | 150.9171 | 4526.0386 | 210.1043 | -30.24
2030-09-22 | 7 | -15.5959 | 742.2395 | -47.7737 | -377.1227 | 61.0834 | -1576.7689 | -12367.6377 | 3821.7432 | 1504.4462 | -73.5766 | 3554.2275 | -195.0007 | 2161.1675 | -757.6058 | 167.2982 | -35.5261 | 173.4677 | 209.9989 | -52.333 | 77.3386 | 109.0862 | 229.1955 | 225.9421 | -94.1982 | 1751.4281 | -1796.1185 | 37.5673 | -688.4956 | -89.2271 | 1156.3097 | 949.5305 | 6.2417 | -847.3367 | 283.7899 | 4.0542 | 7.4219 | -193.7973 | -103.5789 | 374.0141 | 1 | -2270.5654 | 718.5921 | 2578.2932 | 1129.9391 | 3858.395 | 1.0141 | -402.897 | -1358.653 | -4267.8022 | 1008.3604 | 1074.4001 | -3067.2388 | 286.5897 | 5904.417 | 210.1042 | 19.2213
2030-09-22 | 8 | -24.4525 | 709.0611 | -56.7726 | -306.7559 | 495.3193 | -1830.5879 | -13453.4238 | 4555.248 | 747.2205 | -70.522 | 3592.4795 | -181.7342 | 2055.6113 | -747.6724 | 195.9895 | 564.7875 | 114.2467 | 209.9989 | -77.72 | 237.5629 | 11.9485 | -104.8221 | 314.729 | -75.9313 | 1788.532 | -1578.251 | -509.8233 | -727.0685 | -87.033 | 1318.318 | 925.0712 | 7.1337 | -112.4822 | 156.0935 | 2.7087 | -134.9027 | -1040.9524 | 343.4332 | 897.4943 | 0.99976 | -2425.1919 | 1010.7933 | 3112.6277 | 1236.6368 | 4666.3188 | 181.3508 | -279.0514 | 383.8333 | -2142.5679 | 1239.7196 | 2635.657 | -4275.1621 | 119.5083 | 7008.9839 | 210.1043 | 75.7427
2030-09-22 | 9 | -27.4119 | 464.7647 | -62.6917 | -303.1563 | 302.3288 | -1712.4564 | -13040.9062 | 4101.2461 | -2.749 | -66.0528 | 3666.8523 | -144.985 | 2139.6665 | -717.2953 | 274.5897 | 809.416 | 56.9781 | 209.9989 | -81.0428 | 288.3112 | -195.2309 | -175.3614 | 316.6861 | -76.2259 | 2002.1544 | -1618.4158 | -976.6953 | -679.9243 | -81.8298 | 1253.5216 | 580.765 | 3.8865 | -1251.3215 | 296.5265 | 1.8845 | -413.9405 | -1082.1293 | 234.057 | 788.8258 | 1.0001 | -2314.8169 | 994.2032 | 3461.9478 | 1324.5918 | 4961.25 | 1.012 | -278.0623 | -471.4661 | -3094.9666 | 1133.9208 | 1765.9816 | -4210.5093 | 2.5686 | 7517.8354 | 210.1042 | 25.0365
2030-09-22 | 10 | -31.7831 | 311.3596 | -66.2305 | -408.4743 | 302.3712 | -1643.8444 | -13245.0605 | 4258.5962 | -194.028 | -58.2195 | 3742.7839 | -122.0025 | 2031.7661 | -695.2051 | 281.1853 | 784.1993 | -59.52 | 209.9989 | -98.2825 | 244.6879 | -194.5546 | -463.0237 | 328.6776 | -75.8114 | 2081.0667 | -1746.0686 | -1223.6782 | -683.5045 | -73.1524 | 1347.3838 | 626.3294 | 3.9475 | -1317.764 | 339.1997 | 0.90078 | -541.6694 | -797.0938 | 18.9087 | 311.9172 | 449.2441 | -2334.6455 | 1051.5211 | 4133.5518 | 1369.4296 | 5042.02 | -3.4103 | -298.34 | -749.1295 | -3278.2434 | 1147.6768 | 1872.5304 | -3898.1526 | -6.4163 | 8560.2344 | 210.1042 | -0.66959
2030-09-22 | 11 | -35.2421 | 107.6643 | -66.627 | -453.344 | 183.5743 | -1508.3384 | -13445.0264 | 4117.957 | -948.4434 | -55.9487 | 3505.5872 | -115.1248 | 2126.3408 | -695.5873 | 270.6946 | 643.8378 | -100.9643 | 209.9989 | -268.6175 | 363.4181 | -254.923 | -483.8169 | 396.046 | -55.8173 | 2783.0532 | -1694.5417 | -1357.6555 | -651.8662 | -60.9028 | 1429.2655 | 519.4179 | 565.7301 | -1445.9564 | 442.9729 | 0.69983 | -735.4106 | -149.5882 | -964.7479 | -33.0676 | 449.4349 | -2362.291 | 1213.0161 | 4563.7871 | 1285.5972 | 5052.2739 | -3.1315 | -1436.8347 | -1007.3818 | -3655.6179 | 1380.9841 | 3224.2744 | -4121.1221 | -568.8738 | 8695.1484 | 210.1043 | -36.6587
2030-09-22 | 12 | -37.0283 | 148.8517 | -67.5071 | -487.0413 | 273.7819 | -1602.0754 | -14405.8535 | 4274.5786 | -1514.1965 | -85.2397 | 3447.9897 | -142.8731 | 1757.632 | -656.6573 | 475.9886 | 480.7451 | -48.5683 | 209.9989 | -247.5372 | 124.8383 | -101.5675 | -460.8804 | 364.8231 | -67.299 | 2711.4019 | -1832.3561 | -918.222 | -698.0201 | -62.0864 | 1495.1034 | 825.8843 | 889.4575 | -1139.2645 | 397.733 | 0.7085 | -493.1096 | 228.0169 | -1002.6677 | -92.4218 | 449.4591 | -2309.8027 | 1040.2574 | 4691.0376 | 1319.6139 | 5056.3052 | 1.0098 | -1672.9233 | -1334.777 | -3820.2119 | 1263.9987 | 2618.7576 | -4339.2764 | -225.6084 | 9165.2188 | 210.1042 | 1.0611
2030-09-22 | 13 | -28.5033 | 0.99691 | -46.6473 | -654.5735 | 0.99526 | -1266.7053 | -12842.7549 | 3457.5427 | -2091.7029 | -75.9032 | 3693.136 | -103.4188 | 1737.2744 | -663.8561 | 454.4249 | 732.5762 | -275.8221 | 209.9989 | -280.1084 | 227.966 | -279.0982 | -1160.0283 | 399.9841 | -44.4035 | 2743.0898 | -1817.067 | -836.8055 | -681.3571 | -48.5556 | 1505.2526 | 778.6079 | 1062.3318 | -1146.4813 | 414.632 | 0.70891 | -796.7065 | 4301.9604 | -1002.0766 | -5.9479 | 449.4414 | -2322.4553 | 1155.8107 | 4626.2646 | 1345.6758 | 5061.3984 | -2.8568 | -1660.0374 | -821.9743 | -3610.385 | 1399.8007 | 2638.0081 | -4491.7705 | -371.6677 | 11101.5088 | 0.10427 | 19.4927
2030-09-22 | 14 | -32.7239 | -452.1461 | -54.9849 | -588.6987 | -141.7819 | -942.507 | -12018.874 | 2700.8699 | -3101.5193 | -85.5459 | 3502.1948 | -99.6166 | 1819.8042 | -625.0446 | 600.7701 | 673.6856 | -225.5417 | 209.9989 | -347.8869 | 132.2438 | -281.3875 | -1470.9075 | 361.9 | -41.7685 | 2927.9885 | -2259.3047 | -501.7141 | -578.7882 | -39.2739 | 1460.9222 | 733.0951 | 1019.9987 | -1122.5703 | 548.3587 | 0.71319 | -752.653 | 4643.5288 | -826.192 | -365.3209 | 449.9698 | -2369.6604 | 949.7244 | 5191.1064 | 1320.3848 | 5072.8872 | 172.6866 | -1349.964 | -342.7599 | -3580.3687 | 1326.2455 | 2765.2014 | -4045.1965 | -277.5116 | 10551.6631 | 0.10427 | -14.9347
2030-09-22 | 15 | -50.1647 | -594.9478 | -57.5588 | -711.0917 | -686.8644 | -731.3148 | -10599.6611 | 1842.6415 | -3735.3501 | -61.645 | 3145.8943 | -111.1883 | 2041.173 | -697.8314 | 310.1237 | 718.6299 | 210.9113 | 209.9989 | -475.6474 | 122.2485 | -256.6076 | -1459.8602 | 375.6554 | -36.5486 | 3446.2205 | -2210.5801 | -512.8187 | -538.4665 | -31.1729 | 1471.1002 | 681.8513 | 2993.8645 | -1076.5281 | 907.8463 | 0.69569 | -636.877 | 6759.3384 | -795.9289 | -322.3988 | 450.0188 | -2299.1328 | 982.1259 | 5198.3984 | 1304.6537 | 5072.0469 | 232.3648 | -1350.4589 | -655.1247 | -4155.6133 | 1279.5553 | 3357.2773 | -4170.0947 | -308.4794 | 11876.8105 | -620.6211 | 4.9243
2030-09-22 | 16 | -58.7009 | -502.9373 | -59.7609 | -770.2999 | -444.4512 | -786.3542 | -10493.1953 | 2261.6599 | -4096.0659 | -73.3198 | 3383.363 | -134.1747 | 1426.2974 | -703.0484 | 296.9675 | 729.9438 | 232.1622 | 209.9989 | -396.1826 | 33.6966 | -93.7873 | -774.7506 | 397.1853 | -45.0955 | 3098.7253 | -2180.0156 | -480.4673 | -562.8583 | -34.0527 | 1573.4401 | 910.405 | 3621.7708 | -957.8594 | 1014.8652 | 0.64064 | -522.9559 | 7718.4087 | -463.6233 | -59.3563 | 449.8808 | -2342.4146 | 1061.73 | 5249.2295 | 1398.2739 | 5070.3174 | 543.314 | -1373.011 | 685.8857 | -2881.2671 | 1033.1628 | 3322.4006 | -4342.9214 | -140.782 | 12614.8115 | -623.4788 | -4.2839
2030-09-22 | 17 | -61.7806 | -474.7427 | -62.6849 | -777.1432 | -215.3925 | -853.522 | -11054.457 | 2398.3643 | -4048.1794 | -72.3495 | 3142.6658 | -144.3029 | 2122.2742 | -710.2587 | 255.0272 | 784.1036 | 260.8047 | 209.9989 | -387.2833 | 82.2449 | -74.5503 | -148.2853 | 407.6974 | -44.113 | 3167.864 | -2233.3164 | -847.7965 | -580.3083 | -35.4124 | 1601.5782 | 943.6948 | 3969.2146 | -974.6255 | 1043.7106 | 0.64664 | -525.1844 | 7666.6016 | -850.7516 | -482.7688 | 450.1251 | -2294.2214 | 1097.3378 | 5194.5107 | 1222.0321 | 5071.9863 | 62.8678 | -1379.2643 | -454.9894 | -4420.3916 | 1041.7928 | 3025.7473 | -4329.9429 | -160.6741 | 12402.8574 | -623.3571 | 19.135
2030-09-22 | 18 | -52.1563 | -465.0446 | -61.1935 | -788.455 | -178.3873 | -948.2675 | -11474.6621 | 2489.156 | -3983.7275 | -59.8177 | 3462.9211 | -57.1724 | 253.1456 | -677.2173 | 429.1113 | -174.1818 | 170.2367 | 209.9989 | -417.4401 | 247.2573 | -307.388 | -308.9338 | 435.5583 | -18.9491 | 3204.8408 | -2101.4204 | -1207.5646 | -614.6764 | -28.5589 | 1593.2411 | 1022.5835 | 3519.9038 | -983.6055 | 801.0795 | 0.53269 | -966.2481 | 6868.3262 | 643.4392 | 369.9446 | 449.1164 | -2304.2295 | 1212.8605 | 4733.0972 | 1406.8964 | 5069.5132 | 353.2575 | -1430.459 | 4138.6338 | -1464.6484 | 1265.4492 | 4061.1257 | -4228.6646 | -344.4054 | 12779.2734 | -623.0273 | 37.8947
2030-09-22 | 19 | -62.5125 | -400.6778 | -76.0232 | -760.6257 | -69.4834 | -1010.1636 | -11837.0449 | 2357.5098 | -3487.4146 | -41.8843 | 3576.4653 | 17.7533 | 2141.5125 | -588.7086 | 729.8698 | 753.2896 | -73.8522 | 209.9989 | -303.03 | 124.3402 | -462.6593 | -921.3897 | 363.7563 | -30.9398 | 2623.7324 | -2259.9482 | -1261.1719 | -630.6349 | -32.0592 | 1495.4928 | 1334.806 | 3887.5796 | -951.0178 | 951.8198 | 0.717 | -751.7602 | 7106.6567 | -720.569 | -336.7513 | 449.849 | -2327.1553 | 940.7523 | 5125.752 | 1245.007 | 5073.9316 | 137.7577 | -1349.6628 | -252.7433 | -4607.9761 | 1301.4994 | 2690.812 | -3687.2109 | -395.3957 | 11999.3906 | 0.10427 | -19.5341
2030-09-22 | 20 | -53.3828 | -78.5571 | -60.2832 | -609.4639 | -110.2216 | -1219.1587 | -11979.5225 | 2333.866 | -2704.4548 | -43.8982 | 3649.5078 | 79.2615 | 1957.4484 | -517.0839 | 985.0193 | 912.0991 | -31.674 | 209.9989 | -319.1046 | 130.3858 | -650.536 | -1711.5758 | 280.0621 | -20.5728 | 2507.2781 | -2273.3174 | -1447.2198 | -675.5762 | -49.7405 | 1302.8234 | 1517.4771 | 2543.7129 | -937.422 | 749.1281 | 0.71813 | -905.1998 | 6007.7202 | -612.1135 | -233.7678 | 449.5499 | -2278.1072 | 707.235 | 4949.5386 | 1179.476 | 5086.0054 | 1.0079 | -1349.4939 | 280.4255 | -4478.1646 | 1250.8136 | 2191.1104 | -3299.0142 | -218.1586 | 9679.4453 | 0.10427 | -41.2751
2030-09-22 | 21 | -51.5641 | -160.8973 | -62.6569 | -787.2676 | -296.1512 | -1015.003 | -11386.2812 | 2152.6716 | -2377.1025 | -122.5975 | 3666.7598 | -57.591 | 2034.3328 | -452.1223 | 1233.1488 | 1224.8051 | 31.9132 | 209.9989 | -456.7877 | 380.6209 | -659.1482 | -1284.4791 | 325.8097 | 11.4343 | 3412.2151 | -2224.3376 | -1690.0093 | -644.9158 | -44.227 | 1285.5608 | 1616.9478 | 3718.3298 | -1023.622 | 799.9567 | 0.6618 | -1249.4641 | 6519.5728 | -583.7706 | -225.8837 | 449.7225 | -2187.8181 | 884.1968 | 5026.144 | 1265.6096 | 5081.7085 | 124.2937 | -1349.4131 | 606.9393 | -3952.4509 | 1334.8555 | 2666.4062 | -2970.8442 | -742.9584 | 9157.6279 | 0.10427 | -46.3775
2030-09-22 | 22 | -43.6814 | -320.3017 | -60.8456 | -648.6325 | -1086.6284 | -713.5157 | -9888.9941 | 831.2746 | -1300.1388 | -132.2277 | 3815.6042 | -38.8241 | 1957.0553 | -434.9765 | 1309.2168 | 1120.1727 | 2.1727 | 209.9989 | -413.0389 | 601.8386 | -683.9562 | -759.7015 | 258.0396 | 28.0416 | 3233.3843 | -2287.6677 | -1520.8428 | -531.0699 | -46.8675 | 991.6686 | 1528.1853 | 2936.9678 | -1040.2784 | 755.9103 | 2.3889 | -1315.4823 | 5350.7344 | -486.4365 | 167.9068 | 449.4682 | -2330.4817 | 701.3857 | 4392.2251 | 1227.9377 | 5074.0029 | -3.2626 | -1316.7024 | 1492.2518 | -2529.9036 | 1287.934 | 1738.6677 | -1880.969 | -657.5626 | 8383.9131 | 210.1042 | -92.6295
2030-09-22 | 23 | -29.1922 | -580.3103 | -48.1979 | -519.8302 | -1172.5708 | -558.8845 | -9798.4326 | 855.7855 | -410.9086 | -144.3208 | 3766.5151 | -83.1009 | 1540.6403 | -462.8493 | 1238.2018 | 1172.2601 | 4.2585 | 209.9989 | -436.2126 | 668.0707 | -647.0522 | -897.1182 | 292.5227 | 41.9045 | 3229.4556 | -1661.8291 | -1727.7866 | -467.4173 | -40.2824 | 1014.7899 | 1428.5497 | 1738.0587 | -1103.9523 | 599.1876 | 2.8725 | -1368.8525 | 4445.7183 | -626.2023 | 216.4696 | 449.4532 | -2365.75 | 853.874 | 4139.6006 | 1316.4402 | 5054.0078 | -3.6775 | -871.2449 | 1883.4453 | -1622.6285 | 1522.3816 | 2202.9128 | -1547.3578 | -262.2423 | 8055.5142 | 210.1043 | -215.6351
2030-09-22 | 24 | -9.9555 | -354.3265 | -38.4953 | -438.9333 | -967.374 | -899.2746 | -10341.8018 | 1472.8661 | -434.9183 | -144.6299 | 3811.48 | -110.3818 | 1565.8462 | -514.7473 | 1101.4829 | 1486.3057 | 8.2201 | 209.9989 | -381.2018 | 400.9836 | -250.0311 | -387.2256 | 244.8356 | 26.8653 | 2916.1377 | -1450.165 | -941.2316 | -543.0917 | -41.3333 | 1022.7163 | 1476.6191 | 12.4273 | -954.3555 | 64.4557 | 3.1717 | -1121.6553 | 2324.165 | -57.8527 | 732.1562 | 449.2288 | -2339.623 | 623.5439 | 3781.9902 | 1642.2157 | 5037.0239 | 289.0212 | -279.083 | 2538.4443 | 131.5982 | 1369.2468 | 1558.0181 | -1749.7192 | -485.4814 | 8771.3877 | 210.1042 | -235.8487
2030-09-23 | 1 | -24.8559 | -537.8023 | -40.6893 | -483.3196 | -1070.8722 | -654.121 | -7761.9683 | 833.5343 | 343.9076 | -98.4805 | 3166.9338 | -156.9459 | 1182.9103 | -690.6761 | 500.2382 | 1731.1942 | 168.2603 | 209.9989 | -494.9063 | 566.7091 | -210.7887 | 576.9892 | 245.9035 | -28.4032 | 3749.8318 | -1708.4242 | -1992.7767 | -473.0155 | -34.0591 | 976.4343 | 855.9135 | 1150.8126 | -943.5076 | 516.189 | 3.2026 | 1.0026 | 4714.5425 | 239.4725 | 592.1037 | 1.1617 | -2249.2212 | 775.6272 | 2894.7019 | 1303.5823 | 4744.8677 | 0.98411 | -279.5304 | 3448.3682 | 454.304 | 1101.4164 | 1421.6692 | -2229.0886 | 1083.5598 | 10881.7588 | 210.1043 | 65.2625
2030-09-23 | 2 | -28.0626 | 290.1929 | -39.5788 | -483.4831 | -332.7248 | -1184.4817 | -8860.4795 | 2540.3296 | 1372.0768 | -89.4768 | 2387.95 | -194.9711 | 1963.9917 | -747.0382 | 307.3393 | 1881.7635 | 8.2536 | 209.9989 | -376.7986 | 623.3737 | -33.6675 | 392.2148 | 268.2458 | -60.362 | 3229.3413 | -1866.7886 | -2875.6318 | -616.7804 | -61.0511 | 1037.7847 | 627.6678 | 227.7576 | -1184.3895 | 470.931 | 1.1843 | 78.7322 | 4772.1646 | -98.3685 | 568.27 | 8.5308 | -2303.0652 | 927.1823 | 3167.0642 | 1335.4297 | 5003.5239 | -2.7114 | -276.7505 | 1744.5338 | -1290.6317 | 982.9719 | 1914.599 | -3629.3738 | 1364.292 | 10191.8945 | 210.1042 | 160.6244
2030-09-23 | 3 | -21.5294 | 671.8067 | -34.6152 | -464.7232 | -314.686 | -1325.2887 | -9302.2578 | 2714.7009 | 1658.1383 | -139.5342 | 3220.926 | -194.9361 | 1083.903 | -717.2244 | 500.6435 | 1102.3628 | 200.4213 | 209.9989 | -76.4575 | 254.6544 | -85.8523 | 3.7115 | 139.6128 | -103.5394 | 1513.7135 | -1912.1343 | -931.7859 | -668.8878 | -65.3679 | 872.2103 | 995.3735 | 6.7822 | -634.6501 | 378.8779 | 3.459 | 446.3884 | 2586.0581 | 162.1393 | 809.2672 | 1.0022 | -2197.8757 | 553.2888 | 2691.2839 | 1422.2882 | 4765.8579 | -3.4039 | -278.191 | 1580.0796 | -1152.3711 | 833.8882 | 1283.7738 | -3445.0076 | 1623.1517 | 9571.6895 | 210.1042 | 151.3581
2030-09-23 | 4 | -14.3968 | 384.3712 | -28.266 | -361.4944 | -423.1775 | -1060.9701 | -8636.7891 | 2401.7322 | 1354.2212 | -125.6343 | 3313.1704 | -186.6754 | 968.6436 | -702.8726 | 547.855 | 439.1094 | 177.3773 | 209.9989 | -45.5949 | 332.3858 | -232.3924 | -28.2589 | 113.0179 | -79.4925 | 1240.0874 | -1484.9872 | -1382.6874 | -574.4086 | -65.9945 | 781.157 | 934.817 | 6.9239 | -773.6523 | 370.4592 | 3.7389 | 112.6681 | 738.3441 | 185.7091 | 803.395 | 0.99865 | -2212.3828 | 476.5008 | 2563.4719 | 1360.1318 | 4650.0254 | -3.4144 | -278.1822 | 1689.0972 | -1028.99 | 874.1937 | 1030.8141 | -3282.4824 | 1485.2781 | 9858.0127 | 210.1043 | 126.9113
2030-09-23 | 5 | -22.2963 | 931.5908 | -38.6342 | -462.4525 | -68.1627 | -1467.4762 | -9652.2529 | 3135.8877 | 884.8836 | -101.0531 | 3189.4707 | -194.9973 | 1069.2161 | -731.405 | 380.6093 | 1333.7677 | 221.273 | 209.9989 | -42.5295 | 272.6209 | -228.105 | -102.3828 | 113.2789 | -81.1411 | 1344.7061 | -1987.3058 | -1627.8706 | -707.6111 | -96.7998 | 857.3775 | 1200.1368 | 6.9014 | -689.7998 | 348.0295 | 3.3215 | 205.9505 | 1398.1479 | 190.6888 | 734.934 | 1.0004 | -2288.8955 | 493.9381 | 2659.7285 | 1379.1056 | 4645.6562 | 1.0111 | -278.207 | 1355.1862 | -1418.7761 | 857.0707 | 1507.0818 | -4014.2444 | 1439.313 | 9973.0977 | 210.1042 | 175.2027
2030-09-23 | 6 | -30.6537 | 849.4999 | -61.0229 | -479.1616 | 256.2246 | -1628.7054 | -10694.7998 | 3898.8835 | 1416.3785 | -105.4058 | 3027.9871 | -155.7907 | 1302.1714 | -708.9764 | 431.0222 | 1904.7819 | 0.99984 | 209.9989 | -92.6007 | 77.8007 | -306.3477 | -444.7859 | 137.8188 | -72.7129 | 1405.2542 | -1852.2119 | -1658.9857 | -718.3593 | -100.99 | 1011.6583 | 877.9052 | 1.0011 | -1061.1134 | 229.3557 | 0.69691 | -26.8537 | 876.2532 | 0.99966 | 593.7156 | 146.1484 | -2301.0918 | 525.8033 | 2988.4133 | 1266.668 | 4807.354 | -2.7116 | -276.5916 | 750.1022 | -2592.0125 | 874.8454 | 1191.1865 | -4461.9922 | 1106.283 | 8861.1162 | 210.1043 | 180.6131
2030-09-23 | 7 | -17.5424 | 645.3289 | -55.3754 | -601.808 | 140.4515 | -1461.4877 | -10588.626 | 3701.905 | 1.005 | -58.6584 | 3045.6304 | 23.3293 | 886.3323 | -523.7075 | 989.3451 | 1945.1613 | -60.7754 | 209.9989 | -108.5759 | 111.123 | -737.2021 | -851.6314 | 158.3945 | -58.8767 | 1209.0042 | -2033.549 | -1400.8129 | -715.0502 | -90.4341 | 1021.7363 | 1243.2629 | -362.4461 | -943.7516 | 99.0754 | 1.3309 | -355.5101 | 2275.0854 | 180.7995 | 338.4568 | 406.0924 | -2292.1597 | 532.3951 | 3598.5603 | 1264.6959 | 5029.1631 | -3.2441 | -278.0708 | 1286.4832 | -2437.8816 | 1207.2622 | 1622.2366 | -3570.1543 | 635.0354 | 8509.7256 | 210.1042 | 60.8567
2030-09-23 | 8 | -8.7609 | 370.7851 | -47.9412 | -545.193 | -165.7551 | -1205.8817 | -9979.9473 | 2912.7156 | 1.0068 | -94.8553 | 3329.7053 | 42.5394 | 596.1213 | -334.2469 | 1576.9159 | 1831.4518 | -151.835 | 209.9989 | -124.6236 | 292.6963 | -937.6581 | -1019.1118 | 148.5004 | -40.3219 | 1050.1589 | -1712.8757 | -1544.9425 | -657.517 | -87.2902 | 924.6738 | 1505.9905 | -833.1485 | -884.5652 | -22.905 | 1.6683 | -809.0024 | 2654.6333 | 0.99904 | 112.3309 | 449.3137 | -2289.9363 | 499.4264 | 3776.4502 | 1269.8545 | 5053.9272 | -2.6667 | -618.8062 | 1113.4545 | -2349.0674 | 1326.1602 | 865.5668 | -2588.4333 | 1.0186 | 8403.2686 | 210.1043 | -132.4675
2030-09-23 | 9 | -15.4878 | 547.9334 | -47.9076 | -568.895 | -774.4468 | -1136.2456 | -9267.0947 | 1930.7258 | 1.0061 | -122.189 | 3393.0105 | 70.5713 | 494.5969 | -248.2714 | 1890.6613 | 1799.6901 | -72.3835 | 209.9989 | -129.0881 | 305.5473 | -1090.7836 | -1702.5991 | 61.1965 | -60.2677 | 864.7657 | -1990.7122 | -1323.776 | -669.6835 | -97.3681 | 717.5079 | 1801.275 | 34.4483 | -518.4966 | 95.0014 | 2.9491 | -11.931 | 3373.4717 | -1.3802 | -2.1001 | 449.3828 | -2269.5024 | 217.7627 | 4000.083 | 1433.9821 | 5072.1069 | -2.671 | -1134.5243 | 804.0908 | -2033.5885 | 1304.9104 | 0.9265 | -1992.2677 | 3.4942 | 8684.2119 | 210.1042 | -175.4863
2030-09-23 | 10 | -28.3457 | 812.3342 | -55.89 | -655.9474 | -1058.6615 | -1265.6271 | -8857.084 | 1702.2291 | -179.7931 | -190.8545 | 3616.4758 | 3.4144 | 222.7038 | -168.0938 | 2149.4277 | 1649.7079 | 57.0484 | 209.9989 | -233.3562 | 210.3864 | -1202.8677 | -2442.5083 | 18.984 | -62.0157 | 1403.301 | -2530.042 | -1013.9905 | -711.4405 | -101.6191 | 648.6626 | 1908.7432 | 1160.1643 | -149.6799 | 248.7785 | 4.1458 | 411.0213 | 4428.6943 | -1.2713 | 30.1194 | 449.5664 | -2310.0806 | 55.3272 | 3904.2559 | 1460.3221 | 5096.9697 | -2.6081 | -1005.6154 | 964.2858 | -1196.4464 | 1284.6312 | 214.2737 | -1671.6941 | 519.7416 | 10244.6826 | 210.1043 | -138.5594
2030-09-23 | 11 | -30.77 | 937.0552 | -58.7304 | -676.1085 | -1263.3846 | -1275.4181 | -8451.6504 | 1203.123 | -284.8792 | -282.0212 | 3614.3025 | 98.3038 | 485.1064 | -173.936 | 2120.1011 | 1612.396 | 59.0482 | 209.9989 | -300.832 | 260.0825 | -1265.4077 | -2678.5029 | -17.1491 | -59.5195 | 1825.7908 | -2566.1218 | -1291.3125 | -713.2194 | -107.4889 | 553.3141 | 1845.3988 | 1358.3353 | -108.0798 | 246.9005 | 4.0427 | 776.408 | 4322.2905 | -362.4762 | 0.99887 | 363.7602 | -2276.9097 | -36.8199 | 4115.271 | 1506.5916 | 5103.1587 | -3.2155 | -816.9171 | 1171.9039 | -975.9308 | 1146.7216 | 182.0251 | -1684.2413 | 608.8635 | 10334.8945 | 210.1043 | -91.3975
2030-09-23 | 12 | -26.1382 | 854.0309 | -58.0157 | -638.3796 | -1644.5659 | -1293.6101 | -7471.5142 | 344.0143 | -461.5459 | -345.4434 | 3682.2732 | 189.1135 | 596.2383 | -193.5624 | 2091.54 | 1652.6759 | 85.1119 | 209.9989 | -404.4212 | 405.6485 | -1370.0544 | -3241.4441 | -3.8838 | -79.5061 | 2070.9705 | -2378.4392 | -1500.4534 | -674.3139 | -97.794 | 438.6613 | 1613.1732 | 980.2924 | -246.1027 | 161.1597 | 4.3238 | 1730.5918 | 3930.8215 | -537.0524 | -121.7302 | 280.419 | -2008.8176 | -47.3421 | 4378.5591 | 1492.2686 | 5096.9185 | -3.1177 | -1267.6877 | 1183.7053 | -621.7646 | 1210.9253 | -27.8394 | -641.8452 | 146.6974 | 10843.8525 | 210.1042 | -206.0742
2030-09-23 | 13 | -30.6407 | 1020.4214 | -68.7716 | -636.9891 | -1625.8528 | -1337.7822 | -8195.748 | 621.5056 | -1281.7085 | -374.7399 | 3718.1323 | 88.0793 | 609.3405 | 22.6024 | 2114.0317 | 2629.4692 | 501.6479 | 209.9989 | -382.915 | 266.0735 | -1445.5289 | -3633.7839 | -30.5545 | -75.8794 | 1807.7808 | -2584.4971 | -1176.752 | -696.6213 | -106.9293 | 412.5075 | 1934.5586 | 0.99702 | -79.4354 | 227.7978 | 4.0575 | 1788.63 | 4070.408 | -382.0305 | -233.0018 | 450.4198 | -1678.6475 | -161.5378 | 4480.269 | 1452.9545 | 5089.0786 | -3.0031 | -1573.4005 | 1275.3096 | -991.558 | 1267.208 | -289.1465 | -594.836 | -436.16 | 11237.748 | 210.1043 | -276.0834
2030-09-23 | 14 | -25.4498 | 1090.7502 | -68.8853 | -627.147 | -1465.3682 | -1493.9545 | -9224.9785 | 1056.0461 | -1897.3892 | -352.112 | 3745.9927 | 154.6979 | 489.7812 | 145.5393 | 2087.8015 | 2818.6606 | 454.4123 | 209.9989 | -653.6726 | 168.9335 | -1452.9133 | -3025.2671 | -22.8384 | -38.6138 | 3272.4827 | -2589.0466 | -1033.5956 | -744.8467 | -106.1606 | 503.423 | 2190.7119 | -539.1334 | 17.8964 | 66.8199 | 3.9408 | 1763.309 | 3544.8298 | -275.0979 | -366.987 | 450.6042 | -1717.3546 | -142.8099 | 4932.2822 | 1489.2302 | 5094.6504 | 284.2355 | -1625.1517 | 1587.3495 | -1095.5577 | 1344.0905 | 390.9105 | -1211.5656 | -610.3663 | 12735.9912 | 210.1043 | -226.3822
2030-09-23 | 15 | -29.2164 | 543.035 | -67.4499 | -585.1285 | -1529.118 | -1165.8323 | -7688.8076 | 72.6597 | -2688.4915 | -355.5046 | 3737.6826 | 129.7911 | 522.1577 | 137.9769 | 2102.4856 | 2877.0637 | 555.7175 | 209.9989 | -657.9531 | 417.6472 | -1341.1091 | -582.2852 | 25.9607 | -21.3937 | 3500.0747 | -2288.0413 | -1544.7922 | -607.3845 | -78.7663 | 481.7497 | 2111.9463 | 1.0026 | -395.3851 | 337.429 | 4.3369 | 1433.0216 | 4009.1663 | 145.9108 | 87.1011 | 450.2618 | -1701.3364 | -53.9119 | 5121.2236 | 1762.1761 | 5092.7417 | 866.0552 | -1623.1793 | 1913.4951 | -875.0134 | 1210.0355 | 815.6096 | -1492.5999 | -557.3561 | 14617.2861 | 210.1043 | -140.3691
2030-09-23 | 16 | -29.9432 | 124.9333 | -69.4842 | -568.4062 | -1435.5979 | -1042.1935 | -7506.9004 | 102.9217 | -3377.5378 | -363.4422 | 3656.0239 | 96.8767 | 265.4427 | 131.0726 | 2105.4282 | 2858.3975 | 547.8212 | 209.9989 | -683.7338 | 473.0858 | -1231.4677 | 254.5659 | 117.7325 | -20.5833 | 3970.8152 | -2153.1951 | -1678.3351 | -558.2562 | -61.419 | 676.0529 | 1812.2301 | 1.3125 | -691.7705 | 374.9457 | 3.9029 | 1307.1537 | 4203.1416 | 247.8085 | 212.2809 | 450.1929 | -1914.7477 | 212.3241 | 5055.2681 | 1878.9952 | 5080.5645 | 902.0999 | -1893.3787 | 1782.0309 | -1113.7804 | 1268.2809 | 1682.9633 | -2378.8506 | -632.9609 | 17289.1621 | 210.1043 | -87.2962
2030-09-23 | 17 | -25.531 | -470.8459 | -64.994 | -509.3972 | -1202.7627 | -808.9172 | -8603.4199 | 782.1547 | -3744.979 | -388.2946 | 3649.5803 | 32.5385 | 367.9101 | 167.3559 | 2143.2817 | 1905.7904 | 133.2764 | 209.9989 | -607.7284 | 332.5388 | -1091.4641 | 157.7715 | 220.0815 | -32.6139 | 3746.7678 | -1842.8572 | -825.4075 | -507.7254 | -48.1929 | 991.2936 | 1696.7181 | 0.99627 | -670.5381 | 364.1152 | 4.7574 | 1219.4362 | 4202.3159 | -48.8061 | -37.0106 | 450.3992 | -2127.2344 | 529.2816 | 5074.3428 | 1852.6521 | 5080.5312 | 697.3274 | -1949.1173 | 1642.1362 | -1944.2593 | 1465.4108 | 2351.113 | -2402.3665 | -786.5435 | 18243.4902 | 210.1042 | -62.3403
2030-09-23 | 18 | -27.1321 | -625.1768 | -64.1745 | -511.1266 | -1073.5104 | -730.5771 | -9532.4248 | 1200.7528 | -3609.1846 | -370.5014 | 3608.8572 | 50.0627 | 551.9285 | 104.1742 | 2096.0828 | 1958.8876 | 105.6156 | 209.9989 | -310.0229 | 389.1589 | -1055.952 | -596.053 | 257.3451 | -54.1963 | 2270.6443 | -1720.9158 | -642.4757 | -492.0401 | -47.1513 | 1061.7343 | 1626.3875 | -247.6283 | -746.8513 | 481.3098 | 4.5628 | 987.8002 | 4493.0444 | -241.7306 | 0.99947 | 449.8529 | -2202.4158 | 691.2853 | 4567.0942 | 1619.7594 | 5083.9507 | 256.8012 | -1770.1805 | 1534.4662 | -2526.4077 | 1338.0265 | 2168.6328 | -2514.4814 | -624.9366 | 17677.6406 | 210.1043 | 28.2928
2030-09-23 | 19 | -0.15663 | -288.9618 | -45.6994 | -450.5173 | -752.0909 | -990.0239 | -10863.6475 | 1830.1815 | -2665.7107 | -370.0825 | 3190.9167 | 103.3941 | 559.2119 | 65.3108 | 2106.3384 | 2296.1616 | -178.0679 | 209.9989 | -196.7583 | 360.8789 | -1148.354 | -1484.6714 | 235.1242 | -35.2548 | 1433.2404 | -1077.274 | -828.8102 | -569.0511 | -66.2931 | 1087.7964 | 1093.2831 | -2751.5781 | -1045.5219 | -117.4923 | 2.156 | 329.9132 | 2113.5149 | -243.1964 | -181.3557 | 449.8401 | -2228.2363 | 712.8353 | 4361.5137 | 1532.1172 | 5089.5645 | 0.99432 | -905.7094 | 1348.5732 | -2161.9282 | 1296.4517 | 2916.6086 | -3173.8948 | -191.9138 | 16251.2451 | 210.1043 | 162.3424
2030-09-23 | 20 | 8.4886 | -56.827 | -43.412 | -435.2809 | -383.1886 | -1206.9249 | -12014.9229 | 2524.5542 | -2515.2244 | -371.2014 | 3197.3562 | 83.3797 | 540.0662 | 114.9756 | 2094.4653 | 2404.1914 | -237.9156 | 209.9989 | -221.2542 | 43.8395 | -1087.4026 | -1622.6418 | 171.4245 | -20.9712 | 1562.348 | -1105.238 | -417.1609 | -650.7411 | -82.2177 | 1128.488 | 1391.3596 | -3606.5076 | -794.4065 | -393.131 | 1.5123 | 183.9801 | 1285.433 | -629.6856 | -161.3793 | 449.5981 | -2167.1926 | 501.6674 | 4342.373 | 1434.2743 | 5090.6631 | 0.99628 | -1350.3771 | 1182.9202 | -2508.3923 | 1075.5022 | 2493.5464 | -3406.8374 | 1.595 | 15400.9863 | 210.1043 | 183.0136
2030-09-23 | 21 | 10.5382 | -148.1697 | -40.8782 | -428.3458 | -506.5114 | -1179.1322 | -12364.1328 | 2667.083 | -1749.0142 | -350.6936 | 3094.4917 | 180.4333 | 823.4349 | 76.7258 | 2056.9866 | 2369.1877 | -262.9881 | 209.9989 | -231.5825 | 273.4028 | -1118.6581 | -1527.6149 | 208.0381 | -3.2441 | 761.2452 | -1049.0535 | -672.0419 | -646.5412 | -77.1949 | 1120.52 | 1640.8304 | -3660.0181 | -873.9045 | -430.0278 | 1.1569 | -515.1746 | 1223.527 | -540.472 | -152.5092 | 449.6026 | -2166.5046 | 616.3004 | 4209.814 | 1475.7677 | 5080.9165 | 0.99048 | -971.2099 | 1603.9425 | -2249.6843 | 1236.2051 | 2277.9939 | -3214.1316 | 2.0573 | 15495.8809 | 210.1043 | 125.1705
2030-09-23 | 22 | 14.5026 | -17.287 | -36.6232 | -426.0988 | -688.3273 | -1252.0701 | -12515.0205 | 2415.615 | -1162.3362 | -342.5853 | 3488.2173 | 195.0007 | 751.0311 | 76.1433 | 2055.4863 | 2399.2903 | -342.6373 | 209.9989 | -178.205 | 214.0082 | -1276.9772 | -3106.1094 | 167.5872 | 2.9672 | 329.0392 | -1106.0482 | -541.7825 | -683.6773 | -76.4278 | 1001.72 | 2037.4476 | -3952.0427 | -636.6348 | -556.8896 | 1.2138 | -640.5372 | 1220.8264 | -23.5961 | 227.0382 | 449.6304 | -1944.2574 | 517.3922 | 3961.5327 | 1464.3556 | 5066.4595 | 1.0041 | -406.8339 | 2328.4673 | -1800.8434 | 1347.7837 | 1054.2987 | -2327.7583 | -98.9211 | 15254.3008 | 210.1043 | -56.9457
2030-09-23 | 23 | 7.3345 | 541.5059 | -38.4612 | -528.0291 | -191.7382 | -1731.6246 | -13763.0693 | 3479.9502 | -278.3378 | -301.2287 | 3668.7473 | 158.6898 | 964.2008 | -17.14 | 2059.6804 | 2001.629 | -367.455 | 209.9989 | -176.6427 | 217.928 | -763.4214 | -1932.9565 | 199.487 | 3.5104 | 541.8164 | -1802.5392 | -978.2192 | -856.1256 | -77.9633 | 1119.338 | 2456.0325 | -3640.3103 | -547.7555 | -568.9152 | 0.54647 | -760.3398 | 1785.9022 | 395.3611 | 778.3251 | 449.7119 | -2373.8293 | 606.1956 | 3772.8867 | 1583.5543 | 5038.0869 | 530.5345 | -281.0696 | 2623.4426 | -1309.5128 | 1422.1001 | 1199.0618 | -2739.0989 | 1.0098 | 16010.2139 | 210.1042 | 10.6236
2030-09-23 | 24 | -10.5805 | 870.5709 | -36.1978 | -598.5071 | -212.3178 | -1817.5277 | -12878.126 | 3535.2224 | -151.1422 | -168.6854 | 3158.7295 | 1.0006 | 1324.3241 | -237.151 | 2045.0798 | 1448.2291 | -68.1182 | 209.9989 | -56.0745 | 315.4445 | -530.7172 | -1020.3502 | 218.4554 | 9.5852 | 6.3431 | -2179.199 | -1361.9641 | -884.3213 | -73.8745 | 1111.4573 | 2884.0867 | -736.8729 | -531.3054 | -146.1428 | 0.65313 | -1101.4125 | 880.7751 | 1.0016 | 131.1471 | 449.5326 | -2251.4524 | 758.887 | 2405.8979 | 920.6859 | 3928.3958 | -2.7113 | -272.9684 | 1956.7557 | -1927.0979 | 1230.5383 | 877.869 | -2407.0393 | 247.284 | 15714.2236 | 210.1042 | 14.3337
2030-09-24 | 1 | -33.1913 | 685.0808 | -57.5482 | -421.4659 | -330.6855 | -1754.0515 | -11430.8896 | 3141.3293 | -3.0662 | -122.2373 | 3522.2026 | 61.8947 | 1102.9182 | -248.5227 | 1729.1646 | 1332.6155 | 138.8746 | 209.9989 | 6.5311 | 414.073 | -452.3865 | -862.5518 | 216.059 | -10.5792 | -36.351 | -2053.7542 | -1918.5695 | -771.1379 | -76.3833 | 1005.1695 | 2521.3525 | 1.0194 | -733.8801 | 216.9584 | 0.58728 | -811.1931 | 926.3779 | 243.7905 | 1173.3826 | 335.5367 | -2223.9773 | 747.5837 | 2069.4915 | 1135.3425 | 4107.4087 | 426.6414 | -281.1987 | 2775.5254 | -1003.8171 | 1285.6599 | 1307.9971 | -2577.5779 | 222.2592 | 14538.2451 | 210.1043 | -17.9848
2030-09-24 | 2 | -26.9568 | 1601.5339 | -53.7334 | -365.3143 | -36.4076 | -2131.2185 | -11353.9111 | 3903.3428 | 999.111 | -303.4345 | 3285.0352 | 98.2091 | 1223.3607 | -650.2287 | 837.0606 | 1683.3008 | 208.8976 | 209.9989 | 12.1453 | -129.5878 | -445.9356 | -3981.5862 | -11.1883 | -41.0787 | -304.6218 | -2162.0356 | -896.7713 | -898.0284 | -126.7227 | 731.554 | 2506.7168 | 1.0074 | -368.3846 | -2.4532 | 0.57116 | -290.1406 | -983.3371 | 0.99797 | 590.3067 | 449.265 | -2123.8442 | 128.8061 | 1614.2333 | 554.6791 | 3559.772 | -2.91 | -273.0607 | 2538.3445 | -1598.5693 | 794.6606 | 410.2798 | -2428.0334 | 1366.09 | 10352.4258 | 210.1042 | 16.8023
2030-09-24 | 3 | -26.6782 | 1743.8951 | -52.2906 | -328.8756 | -73.6997 | -2038.3701 | -11356.6201 | 3799.7024 | 1442.8645 | -110.4691 | 3381.3081 | 81.7988 | 1174.1315 | -689.5281 | 660.0211 | 1280.4016 | 247.648 | 209.9989 | -69.0995 | -83.4545 | -509.0673 | -4881.6782 | -49.2564 | -41.0605 | 947.1261 | -2026.5603 | -1040.2633 | -854.1191 | -135.9268 | 607.9026 | 1964.979 | 1.0072 | -550.0008 | 53.6311 | 0.84041 | -402.7817 | -559.5601 | 420.4709 | 554.7377 | 1.0046 | -2125.501 | 63.235 | 1927.1702 | 872.355 | 3827.9585 | 0.77357 | -278.1495 | 2068.8022 | -1364.8818 | 761.6656 | 235.9187 | -1919.9756 | 1613.752 | 4281.6328 | 210.1043 | 18.4085
2030-09-24 | 4 | -11.908 | 1597.9221 | -31.4854 | -419.4658 | -160.0454 | -1736.8779 | -10620.665 | 3576.9153 | 1321.3644 | -40.9873 | 3628.7188 | 36.4994 | 850.8408 | -696.2853 | 545.2058 | 160.7754 | 240.9419 | 209.9989 | 26.4878 | -63.5692 | -399.7134 | -2146.615 | -15.3242 | -81.1367 | 507.5262 | -1985.5455 | 9.4509 | -799.6686 | -107.352 | 634.6883 | 1939.1843 | 5.0845 | -284.0817 | 158.7183 | 4.8913 | -8.5756 | 462.5907 | 285.7657 | 658.9579 | 1.0004 | -2145.8613 | 126.2604 | 2035.246 | 996.8365 | 3996.6848 | -3.0651 | -278.5069 | 2224.0095 | -721.9318 | 906.1902 | 293.7556 | -1587.1772 | 1309.0002 | 3362.6765 | 210.1042 | -11.0718
2030-09-24 | 5 | -10.0127 | 615.3361 | -26.5713 | -312.3988 | -100.6415 | -1167.2386 | -10147.042 | 3482.8745 | 1333.1187 | -31.0347 | 1517.7673 | 25.1148 | 1051.5399 | -690.6579 | 527.65 | 735.8464 | 238.0346 | 209.9989 | 21.7089 | 6.9907 | -247.2396 | -897.575 | 91.5663 | -57.8156 | 478.0659 | -1269.8881 | -117.8175 | -575.5645 | -83.3819 | 862.7128 | 1397.6858 | 6.5913 | -890.7554 | 335.1331 | 2.5398 | -499.0559 | 461.1003 | 0.062941 | 374.8587 | 173.2881 | -2245.4429 | 369.08 | 2431.96 | 539.2221 | 4024.6035 | -2.443 | -273.0249 | 888.8676 | -2868.9551 | 950.6358 | 641.6483 | -2154.4038 | 1127.3645 | 1338.6989 | 210.1043 | 23.4692
2030-09-24 | 6 | -10.1169 | 343.6122 | -29.2794 | -274.7747 | -196.1755 | -994.9232 | -9386.2988 | 3028.0386 | 972.8553 | -10.278 | 602.3867 | 72.3003 | 0.98345 | -671.8212 | 542.1566 | 749.8347 | 220.039 | 209.9989 | 51.5698 | -53.0176 | -567.8244 | -1317.1385 | 19.4306 | -56.8959 | 6.3395 | -1074.8629 | -181.6295 | -528.2748 | -79.8387 | 760.1082 | 1444.7872 | 6.3837 | -763.7067 | 292.1626 | 3.0046 | -571.8237 | 399.1686 | 1.0018 | 86.5998 | 449.4147 | -2359.8347 | 7.2634 | 2766.363 | 567.975 | 4070.4021 | -2.3998 | -276.8049 | 2287.4866 | -1513.5319 | 1102.3557 | 637.1323 | -2540.6375 | 172.0581 | 1684.9337 | 210.1042 | -118.1628
2030-09-24 | 7 | -28.2196 | 946.9903 | -64.796 | -337.0003 | 457.5029 | -1896.4753 | -11949.1523 | 4544.002 | -2.8915 | -111.239 | 3241.2561 | 130.7284 | 2028.1217 | -559.4799 | 971.2979 | 1277.2651 | 59.8777 | 209.9989 | -186.3573 | 206.3268 | -768.0554 | -1395.6902 | 176.7614 | -12.4429 | 1951.293 | -1737.522 | -1303.3329 | -758.617 | -103.9633 | 1033.8724 | 1486.6163 | 1.0072 | -1041.0704 | 58.183 | 0.6282 | -1062.9229 | -1338.42 | -83.3465 | 44.8542 | 113.2901 | -2395.8037 | 588.6795 | 3834.304 | 1359.4531 | 5008.3335 | 1.0026 | -278.1724 | 1760.9121 | -1627.5112 | 1319.0444 | 2160.4236 | -3338.4927 | 0.98954 | 7382.668 | 210.1043 | -46.3019
2030-09-24 | 8 | -32.5417 | 740.3635 | -67.1277 | -546.8002 | 98.9767 | -1719.0028 | -11366.3975 | 4053.3101 | -3.0108 | -197.1206 | 2713.7163 | 187.2293 | 1356.9944 | -405.9245 | 1476.9329 | 1409.4055 | -4.2279 | 209.9989 | -170.2437 | 139.6185 | -821.5134 | -1394.5 | 196.4625 | -9.7397 | 1735.0409 | -1909.1375 | -1214.3781 | -764.943 | -87.9317 | 1106.8242 | 2150.6736 | 2.9176 | -840.7376 | 161.7798 | 0.61101 | -1232.6233 | 1478.2032 | -527.5085 | 33.1444 | 449.7934 | -2337.6565 | 587.6986 | 3998.7788 | 1475.3621 | 5045.8252 | 0.9871 | -520.0237 | 1996.6239 | -1210.8104 | 1376.8276 | 1782.0311 | -2318.3105 | 1.2574 | 10159.8428 | 210.1043 | -81.0058
2030-09-24 | 9 | -41.4324 | 435.4214 | -52.0873 | -574.7858 | -377.0894 | -1315.0593 | -10113.2656 | 2934.7971 | -184.8632 | -132.525 | 2569.9963 | 120.2828 | 1363.3431 | -183.5752 | 2105.7935 | 879.2511 | 25.7463 | 209.9989 | -176.4259 | 446.215 | -930.0942 | -1437.9205 | 229.1613 | 9.7487 | 1613.4438 | -2016.3562 | -1797.6929 | -687.9155 | -70.9502 | 1031.3945 | 2364.166 | 1633.6672 | -934.9692 | 516.675 | 0.66845 | -1495.5814 | 3432.4963 | -622.1096 | -2.7421 | 449.7565 | -2387.3562 | 674.2698 | 4121.2998 | 1555.2384 | 5067.1104 | 1.9566 | -797.19 | 1462.444 | -1450.5687 | 1507.3643 | 1926.295 | -2084.2866 | 0.60446 | 11445.5264 | 210.1043 | -114.5505
2030-09-24 | 10 | -46.0451 | -19.8122 | -59.0658 | -673.4946 | -882.446 | -803.0927 | -7979.6235 | 1713.1873 | -174.9853 | -152.4193 | 3149.5208 | 123.0514 | 1254.2802 | -153.7333 | 2147.144 | 739.8883 | 56.0372 | 209.9989 | -248.0084 | 550.1363 | -1054.8959 | -1427.6412 | 212.0024 | 31.1017 | 2047.6189 | -2217.9912 | -1859.0754 | -558.0283 | -60.9335 | 905.8674 | 2418.3059 | 2929.511 | -964.5593 | 763.373 | 0.8178 | -1662.0366 | 5721.0273 | -634.064 | -31.444 | 449.7799 | -2355.283 | 565.9431 | 4227.8086 | 1559.1089 | 5083.9238 | 28.8675 | -1007.4357 | 1694.9191 | -1328.0569 | 1512.1412 | 1295.2036 | -1312.601 | 22.174 | 12120.4102 | 210.1043 | -203.7914
2030-09-24 | 11 | -45.2206 | -533.2505 | -59.0691 | -607.1322 | -1328.2955 | -409.6667 | -6439.2153 | 762.5983 | -2.9345 | -181.5322 | 3517.4097 | 172.8786 | 1114.9165 | -179.165 | 2107.74 | 670.3368 | 104.8557 | 209.9989 | -342.795 | 622.5131 | -1118.728 | -1433.6224 | 194.8379 | 39.508 | 2623.0022 | -1847.3978 | -1752.6549 | -443.6235 | -55.3188 | 823.8456 | 2510.7039 | 3352.0535 | -850.4711 | 798.7877 | 1.5039 | -1576.0814 | 5979.1548 | -493.5143 | 37.9005 | 449.8841 | -2408.9968 | 492.6781 | 4169.2339 | 1534.2078 | 5090.1577 | 0.98798 | -939.9226 | 1343.7755 | -1118.762 | 1521.9731 | 813.5887 | -1084.8417 | 33.9417 | 13304.5312 | 210.1043 | -205.5445
2030-09-24 | 12 | -45.4178 | -492.9465 | -60.4615 | -639.248 | -1501.6262 | -373.3723 | -6030.1597 | 720.4124 | -2.9627 | -178.7481 | 3537.3721 | 134.6072 | 1020.4395 | -173.4858 | 2110.8916 | 881.7803 | 78.4377 | 209.9989 | -451.212 | 562.0701 | -1125.2963 | -1741.936 | 167.9358 | 41.0567 | 3367.8777 | -2007.0386 | -1734.1414 | -466.3138 | -59.149 | 797.0386 | 2525.9277 | 3386.6296 | -663.8618 | 695.8224 | 1.7426 | -1481.2393 | 6234.0459 | -331.6652 | 215.4239 | 449.7834 | -2351.1877 | 417.2887 | 4187.3931 | 1629.8707 | 5095.0449 | 166.6272 | -956.1375 | 1403.3835 | -998.1297 | 1509.2205 | 117.1597 | -1519.4572 | -179.4155 | 14448.042 | 210.1043 | -194.5995
2030-09-24 | 13 | -39.8561 | -39.9943 | -60.4289 | -621.0453 | -1591.2478 | -601.503 | -5070.6421 | 826.9213 | -849.9961 | -160.0074 | 3030.2607 | 152.2907 | 976.4271 | 0.99974 | 2082.1775 | 1074.8821 | 172.5306 | 209.9989 | -599.9177 | 542.978 | -1528.7982 | -3226.179 | 110.5975 | 35.106 | 4231.6743 | -2041.0841 | -1830.269 | -511.0072 | -79.8607 | 648.5458 | 2493.0459 | 2935.8279 | -515.091 | 492.5131 | 2.5696 | -649.4287 | 5496.4888 | -362.8326 | -60.7931 | 449.9059 | -1969.4406 | 294.1219 | 4332.625 | 1584.9496 | 5100.0869 | 0.9833 | -850.5653 | 1230.2814 | -892.1679 | 1374.2249 | -82.1485 | -1932.8822 | -248.0864 | 13430.0977 | 0.10427 | -126.3945
2030-09-24 | 14 | -36.7318 | 404.6702 | -60.9522 | -569.6991 | -1640.6398 | -654.3107 | -4905.1748 | 1216.8942 | -1097.5031 | -167.5093 | 3255.0603 | 84.0385 | 743.3758 | 148.0282 | 2091.7292 | 777.9113 | 193.2435 | 209.9989 | -642.1067 | 417.3219 | -1536.5184 | -3827.9255 | 85.1949 | -51.7949 | 4459.7539 | -2015.1836 | -1887.1422 | -477.1602 | -95.4082 | 642.4218 | 1586.5652 | 3065.1248 | -596.42 | 585.3823 | 3.0688 | 1283.1863 | 5225.7407 | -330.2092 | -2.9416 | 432.5967 | -1537.6929 | 254.2621 | 4257.2109 | 1632.7603 | 5101.083 | 102.8157 | -768.6858 | 1181.7798 | -746.4476 | 1311.8069 | 189.0657 | -1751.6415 | -165.228 | 10304.3359 | 0.10427 | -107.3253
2030-09-24 | 15 | -21.9474 | 0.98949 | -59.5505 | -414.2491 | -1618.62 | -70.0762 | 1481.7045 | 227.568 | -1865.4716 | -121.9481 | 3257.896 | 195.0012 | 640.5511 | 254.5412 | 2260.9268 | 1838.5822 | 353.8987 | 209.9989 | -656.2166 | 996.0608 | -1671.7516 | -2914.2637 | 53.5364 | -9.2994 | 4413.5063 | -1151.8275 | -2417.8713 | -195.7635 | -88.7108 | 319.2495 | 703.6667 | 1778.937 | -1608.0913 | 461.3584 | 1.5626 | 409.1367 | 3759.5173 | -224.3116 | 148.0735 | 450.2664 | -1526.9567 | 117.1136 | 4396.8315 | 1731.0613 | 5101.3076 | 389.5474 | -957.1078 | 1143.6912 | -834.2194 | 1217.083 | -311.1114 | -218.1173 | 90.409 | 5745.9155 | 0.10427 | -164.9029
2030-09-24 | 16 | -23.3602 | 415.0044 | -59.7633 | -403.0754 | -1152.8936 | -333.2457 | 1838.067 | 689.9767 | -2311.6077 | -141.9798 | 3467.3589 | 195.0013 | 442.7355 | 421.0176 | 2221.4189 | 1666.2268 | 789.1293 | 209.9989 | -659.6357 | 798.5239 | -1634.9255 | -2954.3616 | -31.4973 | -10.1594 | 4419.9243 | -1208.2275 | -2230.1416 | -259.1586 | -105.2549 | 217.6719 | 805.1317 | 1113.6584 | -1511.5236 | 321.5141 | 2.9408 | 355.9745 | 2601.5977 | 224.6752 | 405.3474 | 450.0698 | -1273.7482 | -160.6862 | 5015.7466 | 2066.3027 | 5099.1606 | 1122.5072 | -1210.1564 | 1459.8774 | -560.301 | 971.223 | -1451.8718 | 0.98912 | -354.908 | 3412.7927 | -616.3514 | -225.8189
2030-09-24 | 17 | -17.2905 | 325.6151 | -62.5015 | -417.5018 | -1081.2686 | -293.633 | 2410.2358 | 815.8848 | -2619.1772 | -146.1773 | 3523.5811 | 194.999 | 321.0043 | 288.394 | 2309.8718 | 1033.1796 | 753.5967 | 209.9989 | -663.9468 | 881.0046 | -1627.4305 | -3276.6719 | -15.8791 | -10.537 | 4330.79 | -1226.62 | -2538.5281 | -232.707 | -99.9077 | 235.644 | 674.7096 | 1123.774 | -1677.8635 | 363.1006 | 2.301 | 319.3309 | 2240.1748 | 312.1979 | 421.6713 | 450.0107 | -1303.472 | -107.9877 | 5156.022 | 2140.7981 | 5075.3701 | 1278.9572 | -1650.5887 | 1567.4673 | -1040.5786 | 933.1213 | -821.1323 | -117.5161 | -228.0715 | 3496.2808 | -620.0492 | -176.6898
2030-09-24 | 18 | -16.9851 | 465.0052 | -65.0681 | -400.6302 | -968.2972 | -394.7454 | 2196.5854 | 1151.0529 | -2672.6704 | -132.7888 | 3285.6694 | 194.9993 | 428.0988 | 339.7925 | 2036.8165 | 421.5059 | 284.592 | 209.9989 | -631.0134 | 749.2906 | -1680.9518 | -3229.2771 | -59.4059 | -17.0409 | 4329.4478 | -1330.921 | -2205.0972 | -300.8656 | -110.9245 | 198.1612 | 617.5633 | 897.669 | -1543.5276 | 265.9555 | 2.9813 | 386.6328 | 1526.8402 | 182.1131 | 347.2964 | 449.5662 | -1272.6229 | -168.4293 | 4984.7998 | 2068.386 | 5096.6772 | 1039.2748 | -1121.1929 | 1767.6605 | -1218.6462 | 730.6025 | -1560.8975 | -50.6771 | -64.3175 | 3517.7725 | 0.10427 | -166.9008
2030-09-24 | 19 | -12.8237 | 2.588 | -60.9704 | -372.3168 | -752.5264 | -147.3278 | 2201.6418 | 1013.2289 | -2272.3083 | -125.2699 | 3118.4106 | 195.0001 | 472.2029 | 251.4027 | 2133.6917 | 650.4526 | 252.0396 | 209.9989 | -557.8226 | 949.7643 | -1764.4232 | -4065.9441 | 24.0461 | -3.3625 | 3763.3706 | -950.3033 | -2751.0664 | -212.4653 | -93.1792 | 321.2502 | 326.8867 | 296.6651 | -1897.5131 | 255.9003 | 1.8297 | 170.977 | 1724.803 | -7.2393 | 325.8193 | 449.6374 | -1579.899 | 54.1491 | 4402.0977 | 1687.8529 | 5088.437 | 447.0465 | -728.0765 | 1763.6974 | -1500.6993 | 1135.2352 | -869.8867 | -768.2385 | -253.1276 | 4968.6147 | 0.10427 | -169.2952
2030-09-24 | 20 | -14.2912 | 527.7705 | -65.9917 | -438.6041 | -683.9102 | -477.44 | 1646.3037 | 1434.3447 | -1916.6007 | -221.1732 | 3125.1602 | 167.1219 | 492.2837 | 299.927 | 2159.595 | 1253.14 | 262.1861 | 209.9989 | -468.7727 | 717.16 | -1723.8351 | -4347.957 | -70.5515 | -15.9014 | 3059.2139 | -1332.8103 | -2599.7637 | -344.0777 | -116.5653 | 242.1049 | 763.4933 | 77.4173 | -1633.2479 | 149.1633 | 0.36616 | 275.6729 | 2067.9829 | -172.479 | 107.2331 | 449.752 | -1476.7056 | -238.5305 | 4613.4814 | 1829.1871 | 5088.6216 | 539.617 | -514.4589 | 1651.9641 | -1569.3655 | 767.1292 | -1801.4061 | -541.1035 | 50.8815 | 4712.0391 | 0.10427 | -158.5264
2030-09-24 | 21 | -39.8269 | 682.9664 | -76.2192 | -569.5835 | -933.9791 | -397.6933 | 2406.7859 | 1265.6222 | -1383.324 | -351.0938 | 3407.5972 | 182.0854 | 403.5361 | 155.4268 | 2089.7822 | 443.8389 | 492.6449 | 209.9989 | -614.428 | 822.4983 | -1926.6526 | -3822.8748 | -75.3043 | -0.85922 | 3708.4458 | -1847.1681 | -2499.8157 | -380.9169 | -121.4192 | 105.4123 | 1623.5187 | 2895.3184 | -1011.3546 | 785.0861 | 3.7798 | 745.101 | 5392.2378 | 130.6939 | 643.5427 | 0.94556 | -1491.6018 | -212.8717 | 4062.6702 | 1846.4312 | 4984.0298 | 714.5374 | -885.8724 | 1775.7251 | -1122.1375 | 1084.783 | -764.1155 | -432.238 | 344.049 | 4931.7583 | 210.1043 | -115.6526
2030-09-24 | 22 | -32.6128 | 738.4889 | -62.6273 | -564.7295 | -836.7999 | -594.4069 | 2088.3242 | 1575.7565 | -3.0051 | -359.6367 | 3518.1702 | 170.6279 | 611.9642 | 147.1669 | 2104.4509 | -262.1715 | 222.5124 | 209.9989 | -633.1524 | 714.4026 | -1784.7471 | -3390.7554 | -31.2109 | -10.666 | 3868.7043 | -1766.5664 | -2187.5232 | -437.7188 | -115.7495 | 256.0998 | 1645.8956 | 2946.7271 | -922.7354 | 612.6751 | 3.613 | 796.96 | 5134.4268 | 396.1173 | 877.6102 | 449.6161 | -1278.7466 | 0.99602 | 4211.8799 | 1987.2848 | 5041.5566 | 922.9867 | -849.9028 | 1857.0079 | -697.2087 | 1074.6056 | -126.4642 | -858.3633 | 29.5537 | 6008.2661 | 210.1042 | -124.239
2030-09-24 | 23 | -46.4945 | 667.9698 | -62.2901 | -594.7629 | -1186.2487 | -449.3434 | 2376.6165 | 948.0911 | 347.9058 | -336.5844 | 3721.1306 | 165.0462 | 840.4809 | -160.8056 | 2129.3428 | -460.1448 | 449.0261 | 209.9989 | -645.0701 | 507.035 | -1737.4266 | -2691.1975 | -57.1941 | -23.5884 | 3762.8276 | -2011.1359 | -1813.8572 | -423.4019 | -112.0667 | 252.7813 | 1800.4099 | 5044.9248 | -652.7953 | 929.7632 | 4.5207 | 1333.1904 | 6788.0112 | 475.8848 | 979.3112 | 449.6612 | -1529.0264 | -97.0778 | 4219.8262 | 2055.2693 | 5027.9053 | 1032.5126 | -418.7581 | 2598.3625 | 19.1559 | 1159.7004 | -79.7587 | -51.0056 | -10.4268 | 6217.5591 | 210.1043 | -176.1051
2030-09-24 | 24 | -43.2845 | 507.2357 | -54.3642 | -524.8976 | -1535.3622 | -332.1511 | 2203.3638 | 0.99316 | 1.0022 | -143.5188 | 3723.4995 | 128.2245 | 920.4249 | -182.8639 | 2051.4102 | -430.4471 | 504.7399 | 209.9989 | -567.8164 | 537.4785 | -1774.2091 | -2878.6221 | -43.1011 | -43.161 | 3006.0823 | -1832.1578 | -1929.7433 | -353.0339 | -99.2144 | 199.1794 | 1522.7622 | 4935.8701 | -740.8941 | 1029.5173 | 4.5067 | 1467.9004 | 6285.3447 | 604.46 | 1053.8801 | 449.6559 | -1383.6298 | 0.99444 | 3852.2268 | 2024.7101 | 5018.2515 | 897.6726 | -282.4882 | 2896.9128 | 951.7294 | 1292.5206 | -80.2913 | 578.4874 | 0.95875 | 5547.1738 | 210.1043 | -259.9553
2030-09-25 | 1 | -19.6705 | 661.3696 | -42.2065 | -413.8377 | -1647.5726 | -367.3871 | 2333.8538 | -85.9446 | 1.0037 | -99.8006 | 3724.2549 | 195.0001 | 899.6426 | -274.7251 | 1745.1283 | -182.7622 | 384.8843 | 209.9989 | -463.9972 | 537.2488 | -1660.0126 | -2939.0857 | -71.8062 | -59.0833 | 2310.5537 | -1283.3427 | -2330.7383 | -301.1368 | -104.7453 | 97.7816 | 729.8533 | 2715.6008 | -1236.691 | 586.0115 | 3.4155 | 1311.5995 | 3625.0483 | 439.1306 | 934.7491 | 334.1675 | -1144.0532 | -0.36031 | 3221.356 | 1873.2875 | 4672.9785 | 567.5314 | -281.148 | 3244.7798 | 2217.1589 | 921.4333 | -821.6364 | 0.98513 | 46.9719 | 2878.4934 | 210.1043 | -217.4437
2030-09-25 | 2 | -23.7862 | 281.7332 | -40.9339 | -372.7455 | -1712.8947 | -129.8735 | 2765.0955 | -288.1226 | 1181.6364 | -32.4143 | 3774.7327 | 171.3238 | 879.4012 | -378.2317 | 1194.7511 | -1061.6069 | 381.1 | 209.9989 | -543.8028 | 611.9622 | -1462.0829 | -3388.406 | -47.368 | -52.0898 | 2950.1572 | -1147.5566 | -2681.9497 | -198.5362 | -89.2802 | 136.3349 | 397.0575 | 2634.6653 | -1401.5701 | 857.4888 | 3.7247 | 770.4841 | 3501.3567 | 411.6026 | 1194.3512 | 1.0004 | -1487.1431 | -2.2559 | 2341.4624 | 1615.9348 | 4655.6626 | -4.8401 | -278.5594 | 3337.061 | 2193.2341 | 1108.4507 | -501.4085 | 98.1754 | 1.0102 | 3492.7417 | 210.1043 | -241.9912
2030-09-25 | 3 | -28.9052 | 407.9531 | -43.6506 | -433.9955 | -1717.8823 | -324.8696 | 657.632 | -2.105 | 1727.574 | -132.5327 | 3676.698 | -116.4222 | 577.2048 | -495.2324 | 1020.3976 | -261.7614 | 370.9025 | 209.9989 | -516.7719 | 433.4586 | -1350.4949 | -2375.4541 | -55.4377 | -33.0335 | 2842.1399 | -1408.0049 | -1891.209 | -287.2742 | -87.6943 | 202.4722 | 897.7866 | 3316.3416 | -1134.9974 | 713.22 | 2.6248 | -484.1506 | 4261.7461 | 411.0916 | 1213.5715 | 0.99986 | -1489.8358 | -2.3335 | 2102.1152 | 1447.7911 | 4468.1089 | 1.0121 | -278.5035 | 3408.5444 | 2122.9929 | 847.2971 | -453.1246 | 0.99878 | 788.7497 | 3571.7488 | 210.1043 | -125.5003
2030-09-25 | 4 | -33.1063 | 235.6681 | -45.7754 | -444.7801 | -1830.7719 | -321.2747 | 0.99126 | -121.3699 | 1905.0537 | -120.6082 | 3590.6621 | -129.9794 | 652.3392 | -544.2413 | 850.0376 | -116.9168 | 388.1129 | 209.9989 | -427.0134 | 417.8289 | -1003.808 | -308.1447 | -18.4203 | -9.9712 | 2625.6589 | -1421.8317 | -1579.5294 | -278.4268 | -76.6998 | 321.633 | 927.2939 | 3516.3674 | -1237.0348 | 799.142 | 2.2731 | -648.6686 | 5049.8301 | 175.7039 | 994.7505 | 0.99992 | -1502.5876 | 61.7556 | 2067.072 | 1250.6467 | 4247.4863 | 0.99962 | -278.7893 | 3255.2683 | 1844.5049 | 692.2409 | -887.2495 | 0.99988 | 985.2592 | 5062.9829 | 210.1042 | -98.5825
2030-09-25 | 5 | -41.1307 | -16.9503 | -51.1369 | -474.5486 | -1785.3635 | -209.335 | -22.3175 | -108.4345 | 1839.3848 | -93.9088 | 3446.2717 | -126.6447 | 752.6978 | -621.0138 | 604.0049 | 394.9587 | 397.5132 | 209.9989 | -313.0971 | 382.2341 | -823.3416 | -745.2903 | 17.0325 | -39.1747 | 2055.6643 | -1525.8054 | -1790.6995 | -248.9456 | -67.629 | 441.1617 | 696.0352 | 3555.4231 | -1398.4939 | 1004.2596 | 1.1345 | -589.0433 | 6064.8022 | 1.0013 | 671.637 | 0.99882 | -1930.0872 | 50.0216 | 1745.0388 | 966.6748 | 3646.0925 | 0.99991 | -321.8214 | 2992.865 | 1103.5502 | 805.8576 | -633.2739 | -51.1756 | 773.9398 | 6706.6377 | 210.1042 | -87.9517
2030-09-25 | 6 | -52.165 | -8.4557 | -59.6672 | -601.6643 | -1627.4728 | -206.9385 | -765.7826 | -2.5244 | 1344.1268 | -2.3352 | 3286.7134 | 70.0741 | 777.8534 | -653.3757 | 505.0102 | 879.8679 | 405.7397 | 209.9989 | -190.1941 | 285.4563 | -993.9 | -1939.0322 | 24.5448 | -50.4248 | 1123.6129 | -1826.1482 | -1552.6104 | -284.3062 | -72.8468 | 512.3421 | 970.1108 | 3937.9478 | -1187.8392 | 1072.8358 | 0.59759 | -555.4135 | 7262.6616 | 314.3456 | 251.1253 | 1.002 | -2147.1377 | -1.0186 | 1629.6339 | 689.2485 | 3103.5918 | 0.9942 | -522.5055 | 2695.1277 | -282.3891 | 1057.7518 | 0.99039 | -722.6163 | -1.8224 | 8329.875 | 210.1042 | -151.1397
2030-09-25 | 7 | -66.8479 | 347.3576 | -74.187 | -731.7636 | -1284.9707 | -522.3381 | -2336.1892 | 802.1278 | 1.0057 | 3.9864 | 2781.2224 | 161.9969 | 1145.1488 | -558.1197 | 842.0731 | 1020.5569 | 423.0882 | 209.9989 | -133.146 | 26.4124 | -1164.2344 | -3427.384 | 6.2172 | -69.5622 | 725.023 | -2437.3262 | -629.3359 | -461.2847 | -98.8521 | 607.8831 | 2053.6394 | 4960.6519 | -412.9916 | 1118.5897 | 0.48748 | -5.5814 | 8691.7637 | 1.0004 | 1.0003 | 0.99943 | -1973.4999 | -0.81735 | 3091.2437 | 1295.4531 | 4204.8813 | -2.6506 | -276.6178 | 2513.3289 | -713.1581 | 1003.0083 | 142.4326 | -1071.1165 | 0.97073 | 9711.4121 | 210.1043 | -170.3809
2030-09-25 | 8 | -70.6722 | 318.6945 | -78.3267 | -756.6229 | -1204.9821 | -594.9974 | -2526.4424 | 1128.3582 | 1.0073 | -45.069 | 2895.22 | 166.5264 | 1093.5974 | -386.0952 | 1525.0442 | 985.9468 | 337.7289 | 209.9989 | -203.9675 | 95.8399 | -1446.5072 | -3836.0764 | -14.6946 | -64.1232 | 1161.3075 | -2747.7341 | -636.5881 | -538.375 | -103.4968 | 536.1747 | 2814.407 | 5222.2944 | -87.1446 | 1041.5942 | 0.42772 | -97.8621 | 8772.5186 | 1.001 | 27.1201 | 449.6199 | -1643.8267 | 26.7698 | 3083.124 | 1272.5443 | 4183.2656 | -2.5357 | -276.3827 | 2269.9875 | -976.108 | 1008.345 | 0.98217 | -975.4915 | 1.0052 | 10617.7578 | 210.1043 | -187.7327
2030-09-25 | 9 | -68.8662 | 468.7913 | -75.5104 | -761.9457 | -1416.387 | -678.832 | -3361.0918 | 806.1448 | -3.0388 | -134.5593 | 3694.4028 | 55.2068 | 763.9909 | -350.3779 | 1630.803 | 755.6717 | 212.2096 | 209.9989 | -331.9875 | 260.3389 | -1634.4976 | -4606.437 | -41.6538 | -28.6707 | 1986.1031 | -2879.1553 | -1095.1638 | -580.1761 | -104.9623 | 410.3316 | 2871.9766 | 4919.8613 | -45.4644 | 979.2499 | 0.50169 | -463.1896 | 8385.9766 | 0.99957 | 93.7723 | 449.4875 | -1754.6199 | -30.3938 | 2890.2 | 1083.0262 | 4013.6326 | -2.5069 | -276.5517 | 1935.866 | -778.4014 | 1090.9623 | -84.982 | -564.3932 | 64.1261 | 11189.8496 | 210.1042 | -218.0253
2030-09-25 | 10 | -64.793 | 680.0028 | -73.1589 | -767.0272 | -1290.9576 | -771.8801 | -4313.895 | 985.4643 | -128.1259 | -187.713 | 3749.0852 | 1.0006 | 740.9457 | -322.6075 | 1754.0165 | 701.2129 | 78.6521 | 209.9989 | -464.9828 | 317.7504 | -1790.1636 | -5418.5317 | -64.3661 | -13.9948 | 2628.6897 | -2840.2673 | -1454.8512 | -618.6927 | -113.0045 | 349.0601 | 2871.2927 | 4086.2517 | -75.0127 | 913.7847 | 0.53009 | -421.3474 | 8023.2036 | 1.0021 | 129.2193 | 449.5012 | -1910.1166 | -101.5093 | 2760.1882 | 997.3224 | 3896.5903 | -2.464 | -276.6107 | 1493.2606 | -1037.4431 | 1187.9095 | -85.5356 | -798.2823 | -1.6854 | 10587.7666 | 210.1043 | -225.3783
2030-09-25 | 11 | -54.1134 | 818.1603 | -70.4359 | -784.9698 | -1113.9009 | -929.391 | -5224.9976 | 1166.4285 | -3.0287 | -150.1897 | 3640.5571 | 40.7597 | 723.7437 | -274.578 | 1863.9513 | 757.3453 | -9.0363 | 209.9989 | -623.0787 | 309.3417 | -1799.2714 | -5824.748 | -83.7569 | -0.24747 | 3638.4136 | -2765.8152 | -1416.5857 | -661.8138 | -113.2863 | 342.611 | 2896.1958 | 3244.0833 | -70.3845 | 685.3275 | 0.53081 | -430.313 | 7381.6572 | 1.0007 | 292.169 | 449.3521 | -1980.502 | -149.7536 | 2794.5078 | 839.8251 | 4045.6216 | -2.488 | -273.9088 | 1357.4838 | -1392.4349 | 1176.0171 | -81.1945 | -1489.048 | -13.2966 | 10848.2988 | 210.1043 | -147.3759
2030-09-25 | 12 | -52.9064 | 790.3134 | -69.2146 | -779.2924 | -1309.1443 | -820.979 | -3975.4988 | 845.4066 | -25.2782 | -80.6071 | 2871.8711 | 195.0004 | 1157.4879 | -206.8534 | 1930.686 | 656.0026 | -22.5461 | 209.9989 | -668.4117 | 435.3646 | -1933.4502 | -5822.4922 | -67.4899 | 22.4534 | 3880.333 | -2608.6594 | -1647.2479 | -611.371 | -112.9521 | 307.2 | 2530.1018 | 3422.4624 | -209.514 | 680.5923 | 0.68387 | -782.7557 | 7133.105 | 1.0015 | 88.4815 | 449.5354 | -1831.7871 | -87.0853 | 2978.4438 | 1023.1912 | 4112.6953 | -2.6241 | -276.6528 | 1276.033 | -1088.8685 | 1265.2584 | -504.083 | -1693.8202 | -75.3549 | 10551.2236 | 210.1042 | -159.2039
2030-09-25 | 13 | -45.9299 | 793.8552 | -66.7336 | -785.3498 | -1565.4481 | -842.7974 | -3356.5303 | 823.0435 | -2.9161 | -223.0681 | 3698.5332 | -46.8328 | 910.2418 | -16.4389 | 2142.374 | 570.0628 | 13.5123 | 209.9989 | -699.5093 | 527.9147 | -1838.0063 | -5323.583 | -41.3741 | -26.8257 | 4177.8213 | -2616.5383 | -1796.0883 | -613.3154 | -110.374 | 345.3572 | 1899.0359 | 3368.2512 | -143.3088 | 541.6359 | 1.7103 | 432.4313 | 6929.2158 | 1.0004 | 628.2931 | 1.0005 | -1521.5883 | -31.7929 | 3252.571 | 1156.4983 | 4732.9297 | 0.99429 | -278.4977 | 1691.2831 | -899.0028 | 1198.9224 | -82.3933 | -1639.795 | -6.8332 | 9588.9463 | 210.1042 | -136.8318
2030-09-25 | 14 | -45.3918 | 666.7159 | -66.0899 | -718.7122 | -1637.905 | -806.3189 | -3986.5996 | 802.5646 | -455.6157 | -135.6314 | 3469.3271 | 139.4843 | 534.5343 | 175.233 | 2050.1184 | 197.9733 | 46.79 | 209.9989 | -636.8457 | 198.6517 | -1830.1643 | -5072.6333 | -30.9675 | -61.2541 | 3760.7134 | -2585.0828 | -1489.0061 | -574.6552 | -102.05 | 469.847 | 1775.7344 | 3597.0886 | -81.2915 | 695.614 | 4.078 | 1765.0676 | 7139.9126 | 24.3888 | 638.9097 | 1.0001 | -1265.9559 | -91.2835 | 2718.7427 | 1504.7825 | 3514.4036 | 817.5003 | -832.4368 | 1920.5371 | -600.3254 | 1129.6493 | 309.6443 | -1733.264 | -449.6357 | 9626.4756 | 210.1043 | -124.4904
2030-09-25 | 15 | -22.2895 | 702.5872 | -65.0061 | -515.3122 | -1619.4668 | -734.2151 | -2109.8445 | 780.8821 | -515.9536 | -129.0435 | 3281.1184 | 163.0399 | 700.1919 | 220.8058 | 2045.7603 | 1614.5846 | 347.837 | 209.9989 | -781.9995 | 407.4635 | -1648.37 | -4946.6919 | -69.7659 | -43.8948 | 4318.335 | -1936.3363 | -1634.3618 | -459.1988 | -107.1275 | 366.3595 | 1301.8344 | 1105.3613 | -671.9745 | 287.404 | 3.1313 | 2000.62 | 4236.2422 | -5.2996 | 93.6581 | 0.9996 | -1224.0151 | -351.2825 | 4372.7222 | 1373.8751 | 5092.9561 | 55.3564 | -304.647 | 1885.8412 | -753.8939 | 1083.6843 | 1.0144 | -1095.0807 | -793.4392 | 7856.9951 | 210.1042 | -185.9381
2030-09-25 | 16 | -29.5705 | 447.6339 | -62.257 | -436.2692 | -1223.3464 | -408.3257 | 2589.772 | 888.6689 | -1644.3031 | -114.5605 | 3526.4636 | 194.9995 | 634.3511 | 335.1588 | 2004.2606 | 1264.4576 | 359.9012 | 209.9989 | -773.705 | 408.9398 | -1641.604 | -4626.7808 | -118.3525 | -41.9707 | 4484.8096 | -1552.4924 | -1953.4934 | -303.767 | -104.0523 | 252.0073 | 846.5828 | 1392.6058 | -1110.4807 | 437.0334 | 3.1646 | 1793.1626 | 3849.3281 | -85.3689 | -54.5219 | 244.451 | -1144.5167 | -544.2782 | 4589.7197 | 1343.6532 | 5103.2725 | -3.8478 | -1038.4791 | 1853.9742 | -1026.7939 | 841.8886 | -489.1716 | -1043.8091 | -23.4112 | 4610.4746 | 210.1043 | -155.7336
2030-09-25 | 17 | -33.7348 | 0.98637 | -65.8172 | -438.6305 | -1033.4208 | -189.7863 | 3323.1396 | 965.7289 | -1437.9869 | -104.3305 | 2969.2908 | 195.0093 | 1231.1478 | 341.0232 | 1862.6835 | 591.7178 | 430.3546 | 209.9989 | -750.9889 | 420.5883 | -1556.7141 | -4186.939 | -43.5171 | -58.5869 | 4568.2954 | -1615.8784 | -1888.4268 | -217.2365 | -87.798 | 401.0312 | 758.2274 | 2815.1865 | -1185.7189 | 804.6155 | 3.3553 | 1863.0526 | 4683.1025 | -308.9249 | -313.2477 | 450.5887 | -1208.7065 | -352.1205 | 5000.1831 | 1375.5278 | 5105.686 | 138.0334 | -886.6533 | 1991.7443 | -1178.2959 | 992.2866 | -82.2176 | -1088.4933 | -0.20983 | 4733.6157 | 210.1043 | -172.8307
2030-09-25 | 18 | -47.0469 | 73.8506 | -73.0694 | -492.8201 | -986.2521 | -280.1757 | 2642.9849 | 1194.2617 | -1398.1002 | -96.6821 | 2428.2539 | 186.4801 | 1028.0049 | 109.1869 | 1684.6545 | 245.0474 | 447.438 | 209.9989 | -724.3116 | 436.6254 | -1461.001 | -2552.9656 | -0.92237 | -74.4456 | 4564.0391 | -1998.7642 | -1245.9309 | -307.0381 | -88.8999 | 506.5803 | 906.0761 | 3763.1724 | -852.1216 | 928.5263 | 4.3103 | 2300.1992 | 5606.3145 | -394.5008 | -212.4426 | 450.52 | -1264.2703 | -228.2407 | 4994.1304 | 1439.1169 | 5101.5679 | 253.7467 | -971.3864 | 1951.9384 | -1388.599 | 1116.9541 | -104.99 | -327.5194 | -125.7228 | 5214.4414 | 210.1043 | -212.4006
2030-09-25 | 19 | -56.9737 | 207.1645 | -82.4379 | -542.6252 | -1116.0314 | -293.8 | 2739.1851 | 978.7467 | -1242.3763 | -103.3948 | 2283.7908 | 164.682 | 1127.6166 | 193.7847 | 1619.8812 | -1130.1749 | 93.3696 | 209.9989 | -699.9402 | 555.1922 | -1522.3705 | -1587.0946 | -41.7073 | -86.2939 | 4555.4053 | -2359.5562 | -1110.2067 | -383.9153 | -95.0027 | 392.8742 | 1043.3893 | 5037.0444 | -708.7321 | 1255.256 | 5.1171 | 2594.9583 | 6866.7646 | -438.8933 | -300.0727 | 450.5581 | -1334.3256 | -256.968 | 5109.2471 | 1461.2986 | 5091.5752 | 265.5354 | -1007.7855 | 2061.2803 | -1565.9017 | 1050.1727 | -237.0708 | -281.4668 | -38.1513 | 5645.9668 | 210.1043 | -198.888
2030-09-25 | 20 | -64.3379 | 161.5936 | -85.6487 | -559.5693 | -1092.4547 | -202.4102 | 2903.4263 | 1003.1573 | -1160.183 | -122.2352 | 2105.6038 | 143.9401 | 964.9948 | 255.5602 | 1728.4961 | -1004.0393 | 110.5028 | 209.9989 | -696.1704 | 584.3699 | -1566.3022 | -1235.2703 | -51.7616 | -75.5636 | 4562.7407 | -2352.9114 | -1351.1226 | -355.6665 | -97.6609 | 373.1577 | 1048.7484 | 5172.7998 | -651.7951 | 1407.181 | 4.8123 | 2460.1584 | 7455.8799 | -559.9035 | -327.8927 | 450.5773 | -1429.6233 | -288.1013 | 5047.8916 | 1507.1359 | 5090.8623 | 128.3611 | -693.0146 | 2120.125 | -1586.5492 | 1047.6158 | -187.715 | -465.4327 | 78.584 | 5627.2524 | 210.1043 | -186.6313
2030-09-25 | 21 | -59.7779 | 678.953 | -72.5604 | -545.4004 | -1216.4766 | -458.6825 | 3364.5669 | 816.2673 | -771.4435 | -130.216 | 2703.0425 | 155.4045 | 1211.6844 | 267.1906 | 1851.5466 | -893.9221 | 157.6938 | 209.9989 | -682.2789 | 689.2365 | -1790.5385 | -1515.675 | -89.6069 | -62.0715 | 4503.9644 | -2102.9243 | -1779.6464 | -441.6167 | -114.0865 | 151.9829 | 1078.467 | 4606.0137 | -712.3967 | 1014.8486 | 6.1877 | 2140.793 | 6344.9678 | -516.7338 | -179.1107 | 450.5211 | -1406.3585 | -354.0829 | 4711.7183 | 1505.1802 | 5081.0806 | 1.0002 | -538.8259 | 2124.3596 | -1020.3832 | 1125.3002 | -232.848 | 164.1668 | -159.1679 | 5607.8428 | 210.1043 | -246.5225
2030-09-25 | 22 | -56.0365 | 489.2716 | -65.0112 | -516.9242 | -1261.1804 | -382.3174 | 3160.592 | 616.9394 | 1.0042 | -130.7198 | 3269.0974 | 154.691 | 1739.5765 | 261.2485 | 1818.3063 | -1104.4525 | 167.017 | 209.9989 | -694.0762 | 696.9657 | -1735.6594 | -1408.4313 | -16.3172 | -59.0645 | 4553.1343 | -1949.5963 | -1852.999 | -365.8961 | -101.738 | 234.9241 | 1109.6515 | 4509.2886 | -789.7815 | 1004.7314 | 6.42 | 2063.6299 | 5931.6938 | -544.8064 | 157.9895 | 450.2845 | -1248.1814 | -64.6588 | 4215.645 | 1496.6046 | 5053.6558 | -3.705 | -276.9887 | 2348.1521 | -460.1636 | 1060.7909 | -80.951 | -367.0712 | -197.5072 | 5960.9922 | 210.1042 | -208.0627
2030-09-25 | 23 | -49.9328 | 746.8389 | -60.9525 | -506.5426 | -1338.5378 | -514.0826 | 2861.0935 | 615.3827 | -104.3442 | -129.6614 | 3402.4299 | 140.5019 | 1763.8615 | 254.5027 | 1751.9382 | -892.5843 | 124.8384 | 209.9989 | -723.025 | 597.1727 | -1786.5533 | -1534.0696 | -24.6531 | -58.3229 | 4573.126 | -1918.9257 | -1779.1852 | -439.5833 | -108.6576 | 208.6198 | 1019.8056 | 4463.7617 | -777.0667 | 832.6553 | 5.5415 | 2237.1731 | 5499.8291 | -899.7324 | 74.4189 | 1.0002 | -1102.8971 | 46.9803 | 3479.4402 | 1405.4186 | 4750.2935 | -280.8515 | -355.9879 | 2250.5112 | -31.9262 | 1134.924 | -81.0266 | -315.6594 | -302.9029 | 5782.8818 | 210.1043 | -227.2414
2030-09-25 | 24 | -34.1872 | 525.5007 | -50.6747 | -422.2445 | -1563.8298 | -287.6454 | 3153.3398 | 50.5205 | 92.7094 | -75.2724 | 3503.0588 | 188.3756 | 1477.1017 | -129.7168 | 1651.4094 | -1282.8243 | 96.4552 | 209.9989 | -690.9459 | 566.5463 | -1494.6991 | -1480.9603 | -18.7914 | -59.9626 | 4569.8818 | -1641.3766 | -2153.8821 | -318.0031 | -103.6702 | 245.5219 | 640.131 | 3659.8357 | -1078.6821 | 984.4082 | 5.1708 | 2057.6243 | 3972.6235 | 1.0019 | 301.3603 | 1.0003 | -1263.9611 | 49.5221 | 3424.1926 | 1403.4109 | 4680.7695 | 0.99416 | -278.5787 | 2545.9878 | 490.3565 | 992.2572 | -262.1148 | 530.2606 | 0.9983 | 3980.6284 | 210.1043 | -277.4011
2030-09-26 | 1 | -43.9764 | 584.0869 | -53.5888 | -474.9343 | -1529.506 | -434.137 | 1830.1212 | 0.99319 | 1032.7057 | -145.8697 | 3458.4451 | -126.0463 | 885.0723 | -19.7808 | 1209.5122 | -1766.4849 | 120.072 | 209.9989 | -675.2228 | 419.4384 | -1243.7518 | -557.269 | -1.3761 | -54.6559 | 4515.6909 | -2053.4124 | -1854.9705 | -385.1324 | -97.8994 | 328.4726 | 547.528 | 4762.2871 | -828.3882 | 1162.651 | 7.3079 | 1710.3312 | 5053.2534 | 1.0002 | 363.4065 | 1.0006 | -1459.7216 | 137.9706 | 2965.5994 | 1296.1921 | 4161.3516 | 234.1177 | -550.7929 | 3045.5847 | 1115.238 | 1217.0563 | -345.9051 | 673.7407 | -216.5085 | 5183.0229 | 210.1043 | -383.0079
2030-09-26 | 2 | -39.4297 | 300.5092 | -51.2435 | -451.9672 | -1714.9453 | -383.1584 | 0.99269 | -2.6838 | 1631.9106 | -112.7469 | 3523.415 | -126.789 | 779.8285 | -351.1018 | 892.8878 | -1787.7332 | 107.0771 | 209.9989 | -630.0804 | 511.5018 | -897.8372 | 279.3432 | 61.3286 | -62.7551 | 4418.0742 | -1866.6233 | -2251.9971 | -335.9115 | -77.4795 | 452.3005 | 255.049 | 4450.2949 | -1183.937 | 1199.3442 | 6.915 | 1235.0096 | 4627.6777 | 1.0018 | 579.0375 | 1 | -1655.1095 | 257.9274 | 2862.0981 | 1446.7784 | 4109.6074 | 399.7921 | -280.9496 | 3275.0276 | 1626.2418 | 1271.4705 | -53.3116 | 215.4774 | 1.0032 | 5331.1733 | 210.1043 | -254.593
2030-09-26 | 3 | -29.8695 | -57.9627 | -44.9431 | -371.8217 | -1855.6201 | -169.9555 | -203.9116 | -429.8547 | 1986.6736 | -87.2567 | 3497.1331 | -64.6319 | 754.4508 | -455.4145 | 763.3791 | -862.6012 | 147.4881 | 209.9989 | -553.3494 | 673.0927 | -781.6898 | 350.8116 | 109.5198 | -58.1126 | 3960.6975 | -1327.6786 | -2542.5881 | -221.2444 | -63.5169 | 495.3705 | -63.45 | 3283.709 | -1775.4357 | 999.9265 | 5.9517 | 673.1639 | 3671.9729 | 1.0031 | 737.8751 | 1.0008 | -1919.582 | 406.579 | 3086.2842 | 1482.5999 | 4566.52 | 315.3848 | -280.1766 | 3010.8108 | 1411.8483 | 1158.6136 | -79.1621 | 0.99493 | 580.1041 | 4339.9912 | 210.1043 | -170.8693
2030-09-26 | 4 | -45.2864 | -152.6817 | -52.9719 | -432.5032 | -1789.5723 | -123.5077 | -1497.9762 | -90.2252 | 2167.2075 | -131.0607 | 3489.8508 | -120.3991 | 785.346 | -391.7779 | 945.7782 | -107.7856 | 447.9471 | 209.9989 | -390.7997 | 473.5956 | -696.1865 | 283.2468 | 88.3915 | -68.4402 | 2825.0503 | -1676.5422 | -1894.0802 | -231.9471 | -61.5842 | 530.6427 | 272.976 | 4795.1187 | -1541.6748 | 1211.0944 | 4.7561 | 622.1971 | 5076.9795 | 1.0016 | 257.7147 | 0.99943 | -2083.4543 | 278.0673 | 2018.2693 | 1255.0824 | 3403.5024 | 1.0005 | -646.374 | 3355.5249 | 1275.2584 | 1270.6714 | -78.4833 | 0.99912 | 185.0034 | 5289.1846 | 210.1042 | -193.6232
2030-09-26 | 5 | -30.5909 | -22.0387 | -51.4336 | -405.4702 | -1700.2683 | -372.2231 | -2137.271 | -1.9126 | 2123.8813 | -154.9843 | 3599.8337 | -98.9845 | 787.6284 | -427.2728 | 1300.9713 | 602.2738 | 423.9724 | 209.9989 | -246.9122 | 399.2796 | -867.7524 | 34.1569 | 57.1995 | -76.1262 | 1622.8617 | -1453.6871 | -1463.9587 | -283.3846 | -69.4173 | 471.1052 | 561.4351 | 3045.1226 | -1630.5065 | 731.9874 | 4.2927 | 599.5878 | 3230.3145 | 1.0021 | 531.1838 | 1 | -2023.3865 | 249.3624 | 2151.9021 | 1106.4626 | 3843.6118 | -3.3725 | -278.7685 | 2491.1914 | 680.083 | 1043.563 | -79.1531 | -50.0976 | 511.582 | 3888.5593 | 210.1042 | -138.8311
2030-09-26 | 6 | -21.2982 | 0.99721 | -50.0281 | -359.4171 | -1685.9175 | -427.6126 | -1514.2434 | -1.922 | 1564.5662 | -103.447 | 3653.5012 | 81.8767 | 513.4423 | -386.6076 | 1510.2437 | 593.1371 | 430.6935 | 209.9989 | -204.9852 | 375.5445 | -1056.9097 | -1057.3312 | 45.1951 | -64.9921 | 1180.0499 | -1221.0627 | -1648.3881 | -269.7853 | -76.8751 | 456.2829 | 430.3279 | 1389.915 | -1888.3459 | 629.2313 | 3.1113 | 270.9722 | 2054.2468 | 1.0001 | 347.286 | 1.0002 | -2207.6145 | 139.0392 | 3094.2979 | 1196.1729 | 4545.2974 | 0.99851 | -278.5635 | 2583.7385 | 536.0508 | 1317.4703 | 585.7999 | -368.6954 | 1.0124 | 4296.644 | 210.1042 | -152.0441
2030-09-26 | 7 | -21.0552 | 732.821 | -57.7469 | -433.4916 | -1632.3259 | -817.1827 | -1952.1543 | 0.99344 | 847.4615 | -125.9013 | 2594.5581 | 136.6797 | 1357.5787 | -212.1378 | 2121.3948 | 976.18 | 490.304 | 209.9989 | -139.747 | 224.5983 | -1591.9873 | -1886.0653 | -32.4501 | -77.194 | 497.9656 | -1535.0228 | -1125.7395 | -436.3203 | -114.5377 | 322.5271 | 1290.8888 | 909.3614 | -1164.4662 | 372.2555 | 5.0614 | 1181.5499 | 2616.9238 | 295.2764 | 18.0575 | 253.5948 | -1638.9095 | 69.6376 | 3582.2876 | 1467.7719 | 4680.376 | -3.1757 | -278.2891 | 2329.8699 | -191.296 | 1121.9884 | 92.1516 | -460.4023 | -157.7866 | 3826.3779 | 210.1042 | -272.3117
2030-09-26 | 8 | -15.7825 | 886.5163 | -53.7079 | -459.7315 | -1620.51 | -884.2601 | -2319.3806 | 172.5615 | 400.6928 | -366.59 | 3129.8174 | 165.7843 | 693.6957 | 96.4699 | 2136.5894 | 1124.974 | 409.6062 | 209.9989 | -275.1443 | 557.2595 | -1622.7689 | -1430.3904 | -16.4902 | -31.7942 | 1402.0194 | -1503.4332 | -1700.9583 | -471.2716 | -118.5122 | 314.1097 | 1473.63 | 444.6786 | -1136.475 | 233.502 | 4.4335 | 565.8746 | 2512.6804 | 1.0004 | 116.7229 | 449.7463 | -1684.757 | 66.1113 | 3651.5034 | 1402.1678 | 4747.0068 | -2.7754 | -277.212 | 2337.425 | -261.2567 | 1236.298 | -175.1105 | 226.012 | 1.0043 | 4234.3682 | 210.1043 | -339.4731
2030-09-26 | 9 | -12.7032 | 938.7808 | -50.9194 | -491.8637 | -1613.2601 | -996.401 | -3666.0061 | 393.9147 | 750.329 | -359.3565 | 3345.9106 | 172.276 | 622.0715 | 197.4927 | 2112.3962 | 1209.2759 | 284.1862 | 209.9989 | -272.9739 | 517.7354 | -1596.7396 | -1884.649 | -19.0492 | -35.714 | 1481.2085 | -1624.8933 | -2100.7969 | -522.5675 | -114.8879 | 373.3155 | 1366.3534 | 4.1421 | -1080.3826 | 154.7203 | 2.7578 | 975.738 | 2542.6765 | -7.3332 | 497.4503 | 449.5867 | -1716.8582 | 34.0732 | 3804.9065 | 1492.097 | 5073.2666 | 39.8928 | -594.218 | 2613.6672 | -230.6937 | 1159.0675 | -80.9303 | 0.99667 | 52.5711 | 4466.5576 | 210.1042 | -299.9876
2030-09-26 | 10 | -21.0776 | 1024.6464 | -55.2285 | -560.4216 | -1621.959 | -1028.5802 | -3670.6514 | 272.5419 | 655.4587 | -352.074 | 3863.47 | 194.9999 | 435.2542 | 179.5454 | 2098.0759 | 1318.1378 | 270.764 | 209.9989 | -341.3232 | 547.6503 | -1695.0631 | -2662.8679 | -38.4835 | -28.8249 | 1820.7843 | -1849.606 | -2393.5339 | -566.3874 | -115.7475 | 328.3044 | 1479.3123 | 602.6304 | -949.9285 | 202.9486 | 2.124 | 1056.7334 | 3782.3098 | -125.7975 | 360.4532 | 449.6738 | -1743.26 | -75.8808 | 3995.4792 | 1427.3961 | 5094.2476 | 1.0074 | -981.8353 | 2239.9319 | -376.1674 | 1048.9915 | -322.5703 | -328.1905 | 1.0021 | 4501.3682 | 210.1042 | -215.7522
2030-09-26 | 11 | -49.0411 | 976.7107 | -67.2413 | -721.9664 | -1437.5723 | -1004.0641 | -4553.3696 | 586.0002 | 45.7595 | -352.3748 | 3732.9067 | 172.5511 | 331.4668 | 121.0537 | 2078.4919 | 1217.4213 | 408.5241 | 209.9989 | -373.3556 | 429.3139 | -1751.1439 | -4097.3711 | -17.9595 | -49.7072 | 1976.7822 | -2533.8586 | -2189.2046 | -636.9686 | -113.5146 | 428.4607 | 2036.6748 | 3063.1694 | -558.2948 | 686.2115 | 1.851 | 1590.8353 | 6595.2939 | 0.99863 | 475.4276 | 449.5056 | -1880.5565 | -25.9224 | 3815.4895 | 1440.9326 | 5097.6738 | -4.0354 | -653.7735 | 1943.1202 | -657.803 | 1194.5496 | -431.5911 | -943.7482 | -170.7143 | 6131.4541 | 210.1043 | -172.8521
2030-09-26 | 12 | -55.597 | 882.7846 | -71.011 | -802.7874 | -1276.2217 | -935.45 | -4711.0332 | 1161.7434 | -193.9681 | -348.2919 | 3562.5447 | 188.0842 | 532.0982 | 158.4531 | 2088.1951 | 1271.2935 | 397.2863 | 209.9989 | -371.9086 | 507.8672 | -1772.756 | -4689.7144 | 54.9876 | -39.7287 | 2069.8066 | -2755.5486 | -2206.3469 | -649.1278 | -112.3706 | 583.5614 | 2174.5205 | 3613.9429 | -486.1034 | 754.1008 | 0.28126 | 1576.4059 | 7274.2246 | 0.99938 | 383.8102 | 449.6793 | -1824.806 | 242.8457 | 3923.1919 | 1445.5078 | 5108.397 | -4.0841 | -608.468 | 1797.3062 | -912.752 | 1216.0541 | 154.2192 | -1631.899 | -247.4742 | 7215.6367 | 210.1043 | -120.5573
2030-09-26 | 13 | -53.7489 | 976.4444 | -70.157 | -794.607 | -1664.6317 | -913.1796 | -4110.0859 | 902.038 | -238.008 | -344.2464 | 3739.4055 | 195.0016 | 1142.0375 | 165.8501 | 2096.6921 | 942.917 | 390.6684 | 209.9989 | -575.695 | 485.2157 | -1757.17 | -4342.1025 | 20.8635 | -44.751 | 3183.5234 | -2727.5034 | -2298.9209 | -636.2537 | -117.2452 | 498.4699 | 1862.3895 | 4005.5237 | -492.6387 | 782.6125 | 1.1806 | 1872.2521 | 7006.0581 | -107.6448 | 400.0065 | 260.7726 | -1682.5732 | 169.1247 | 3966.3052 | 1433.431 | 5103.606 | -4.0488 | -278.5301 | 1770.3114 | -1110.0071 | 1078.4611 | 144.0053 | -960.2278 | -48.0584 | 6170.2378 | 210.1043 | -100.401
2030-09-26 | 14 | -58.9288 | 910.7075 | -71.7691 | -785.4214 | -1628.5115 | -855.6589 | -3929.4807 | 795.2051 | -145.9511 | -345.0303 | 3696.7244 | 195.0012 | 959.7494 | 145.8212 | 2115.1301 | 1165.9662 | 473.5334 | 209.9989 | -597.6943 | 578.7375 | -1718.8521 | -4727.7471 | 41.6384 | -45.1902 | 3341.585 | -2764.1008 | -2454.0034 | -605.8909 | -114.7314 | 506.5405 | 1952.1715 | 4428.0796 | -437.1969 | 870.1404 | 1.015 | 1994.1846 | 7388.6123 | 1.0026 | 1.0015 | 0.99982 | -1537.4845 | 224.3106 | 3897.718 | 1436.7423 | 4802.0991 | -3.3533 | -430.9893 | 1534.7429 | -1096.802 | 1138.2396 | 438.7352 | -897.3318 | -380.1368 | 5961.5073 | 210.1043 | -166.5133
2030-09-26 | 15 | -42.8546 | 1612.0171 | -70.6247 | -634.6022 | -1187.5165 | -947.5203 | -214.1114 | 1324.2775 | -431.1803 | -348.9296 | 3394.321 | 194.9983 | 798.6443 | 242.5764 | 2119.8074 | 1215.1084 | 421.2713 | 209.9989 | -542.8279 | 419.3845 | -1896.7595 | -5167.957 | -118.8361 | -45.3751 | 2638.7634 | -2570.886 | -1936.2971 | -607.777 | -152.4188 | 224.0961 | 1643.7047 | 2868.1575 | -430.0777 | 610.0236 | 3.0316 | 2418.9006 | 6200.2046 | 296.7084 | 0.99924 | 449.8043 | -1310.0546 | -208.0378 | 4040.269 | 1486.6146 | 4935.5781 | -3.4271 | -278.1043 | 1684.8356 | -1109.7242 | 999.7288 | -110.0522 | -486.8933 | -77.1893 | 2921.6582 | 210.1043 | -238.1717
2030-09-26 | 16 | -34.2816 | 1349.6538 | -66.6353 | -548.8966 | -1140.8456 | -819.6765 | 1926.5077 | 860.2321 | -397.6732 | -351.1532 | 3752.3445 | 194.9977 | 642.361 | 232.6915 | 2117.7749 | 2053.3069 | 715.0528 | 209.9989 | -785.295 | 426.6914 | -1828.5028 | -4710.4941 | -123.2017 | -20.9349 | 3919.582 | -2250.3306 | -1987.4689 | -510.3483 | -140.5339 | 166.7587 | 1214.8392 | 2240.814 | -776.5303 | 459.3744 | 2.2194 | 2122.6494 | 5491.8159 | -49.2097 | -48.6113 | 188.0014 | -1307.6962 | -326.2503 | 4491.1885 | 1428.0109 | 5110.6445 | 0.98949 | -618.2574 | 2145.4521 | -1036.4871 | 1009.1654 | 1.0072 | -72.9869 | -118.5201 | 3145.1411 | 210.1043 | -270.5973
2030-09-26 | 17 | -44.1476 | 872.6342 | -69.5434 | -576.5697 | -1222.1183 | -590.2334 | 2176.3079 | 615.1816 | -670.223 | -358.9797 | 3668.4758 | 195.0014 | 480.9486 | -85.1516 | 2157.5525 | 902.5652 | 445.082 | 209.9989 | -785.3215 | 276.8229 | -1781.8647 | -4408.9038 | -69.1537 | -21.4929 | 3987.9717 | -2395.9426 | -1810.7549 | -410.6151 | -119.5354 | 312.2277 | 1600.0989 | 3582.9751 | -612.0635 | 783.0616 | 2.5177 | 1802.7418 | 6399.5391 | 1.0017 | -2.3105 | 294.2164 | -1300.8118 | -284.9485 | 4535.937 | 1438.6571 | 5103.8481 | 1.0045 | -692.3519 | 2358.7239 | -1328.3978 | 1063.5483 | 226.3141 | -205.2184 | -251.8084 | 4111.8599 | 210.1043 | -263.7826
2030-09-26 | 18 | -55.3188 | 750.3824 | -74.4667 | -631.7027 | -1374.5867 | -431.5432 | 2478.1077 | 266.9522 | -527.0548 | -331.4486 | 3577.1543 | 195.0026 | 328.4485 | -158.2287 | 2150.8506 | 694.8104 | 436.7111 | 209.9989 | -624.6839 | 366.0381 | -1890.2737 | -5265.0879 | -56.7956 | -36.8505 | 3298.1572 | -2448.5403 | -2097.6479 | -406.1384 | -114.6157 | 265.9263 | 1516.7341 | 4578.8862 | -763.347 | 1075.8718 | 2.2762 | 1346.2181 | 7352.5396 | 171.3341 | 29.2897 | 450.3307 | -1543.2844 | -174.0882 | 4609.2749 | 1512.6301 | 5092.9282 | 113.7666 | -423.3361 | 2320.947 | -1541.4106 | 1053.35 | 1.0298 | -20.7495 | 240.3019 | 4083.0059 | 210.1043 | -194.8299
2030-09-26 | 19 | -54.8371 | 1192.8457 | -76.983 | -676.3115 | -1221.0553 | -704.821 | 1551.4575 | 811.7999 | -500.4643 | -306.5605 | 2812.8533 | 177.6289 | 922.4949 | -172.5881 | 2141.4702 | 795.3583 | 386.7203 | 209.9989 | -509.6624 | 349.7603 | -1772.0558 | -5259.1328 | -130.0844 | -54.1927 | 2619.0791 | -2753.9883 | -2046.9495 | -561.5822 | -138.888 | 211.8557 | 1757.6193 | 4449.5596 | -511.2461 | 864.8607 | 1.898 | 1654.5692 | 7280.9438 | 0.99999 | 0.99911 | 408.5263 | -1630.4298 | -293.0291 | 3926.0427 | 1405.8641 | 4738.311 | -8.8732 | -276.1862 | 2149.0852 | -1604.6649 | 886.7816 | -449.8459 | -223.117 | 335.5872 | 4590.3965 | 210.1042 | -191.1101
2030-09-26 | 20 | -58.1 | 1306.0239 | -81.97 | -657.8989 | -783.7847 | -820.7933 | 481.6211 | 1454.6555 | -277.2357 | -293.8952 | 2625.3877 | 194.9994 | 1123.8481 | -191.8038 | 2123.5442 | 884.6671 | 380.7784 | 209.9989 | -529.25 | 341.9174 | -1788.6749 | -4400.4136 | -120.0977 | -45.8066 | 2758.6423 | -2851.3022 | -1977.8344 | -597.9208 | -150.429 | 257.6925 | 2018.1489 | 4686.3203 | -437.4298 | 889.8416 | 2.0327 | 1289.4391 | 7138.478 | 1.0038 | 92.6687 | 449.5244 | -1571.4543 | -257.7582 | 3883.6436 | 1380.4199 | 4704.2583 | -2.8654 | -276.3358 | 2169.1091 | -1511.0029 | 867.7905 | -115.3971 | -738.0435 | 626.4854 | 3804.9067 | 210.1043 | -101.6682
2030-09-26 | 21 | -61.2466 | 833.1653 | -73.629 | -680.3083 | -1255.5208 | -700.0167 | -852.1797 | 1006.0974 | -2.9983 | -358.3047 | 2992.0474 | 195.0016 | 910.7066 | -136.0302 | 2139.6382 | 908.0512 | 425.6932 | 209.9989 | -636.1748 | 414.0955 | -1896.1721 | -3756.887 | 23.6101 | -18.4633 | 3524.7644 | -2645.2959 | -2002.7494 | -519.6567 | -118.3803 | 441.224 | 2253.1089 | 5066.373 | -477.0786 | 933.7918 | 2.1279 | 520.0873 | 7836.5977 | 1.0011 | 371.0754 | 1.0014 | -1427.533 | 85.2983 | 3588.4507 | 1418.0853 | 4774.2212 | 0.99133 | -278.2953 | 2217.4307 | -1332.0308 | 1132.191 | 134.092 | -736.8695 | 33.0386 | 6634.085 | 210.1043 | -162.4982
2030-09-26 | 22 | -65.2339 | 719.7349 | -70.2183 | -699.6733 | -1459.1838 | -476.9137 | -1200.173 | 306.9737 | 437.6732 | -306.1437 | 3557.4946 | 195.0025 | 497.7498 | -204.6963 | 2114.384 | 895.9492 | 449.4041 | 209.9989 | -723.1189 | 697.8563 | -1777.0521 | -3224.5376 | -0.001231 | 18.2016 | 4115.6221 | -2527.252 | -2041.4261 | -476.6053 | -113.3604 | 314.1562 | 2840.8899 | 5726.1323 | -425.6063 | 1118.0674 | 2.0493 | -842.2968 | 8389.8711 | 1.0009 | 605.4412 | 1.002 | -1761.1881 | 70.6761 | 3166.4385 | 1202.3083 | 4562.5444 | 0.99943 | -278.4273 | 2482.7339 | -930.5956 | 1340.4473 | -112.7551 | -618.2577 | -299.7065 | 6120.7046 | 210.1042 | -228.7648
2030-09-26 | 23 | -63.3235 | 482.8216 | -66.2812 | -692.3767 | -1410.4069 | -485.1594 | -3056.5437 | 24.8091 | 581.7715 | -200.7024 | 3667.323 | 195 | 830.6617 | -208.0748 | 2109.8337 | 1096.7631 | 497.4435 | 209.9989 | -542.1721 | 684.6202 | -1708.9258 | -3134.7856 | 69.6738 | 38.026 | 2936.3745 | -2482.519 | -1923.7305 | -484.081 | -93.9887 | 448.304 | 3023.5859 | 5490.5391 | -435.4312 | 1071.8033 | 1.894 | -766.1193 | 7826.6187 | 36.8752 | 708.3881 | 449.2649 | -1696.5399 | 346.044 | 3401.2161 | 1342.3412 | 4936.083 | -4.585 | -278.3157 | 3016.6829 | -640.9407 | 1383.5264 | 688.0842 | -475.675 | -475.9882 | 7478.0996 | 210.1042 | -327.9383
2030-09-26 | 24 | -64.5297 | 478.5257 | -62.845 | -675.8538 | -1622.8168 | -520.2401 | -3454.0557 | 0.99885 | 1.0074 | -60.401 | 3406.1021 | 159.1874 | 1116.6786 | -391.6763 | 1615.0017 | 1137.0482 | 556.8246 | 209.9989 | -439.699 | 409.7553 | -1252.9025 | -3008.0898 | 41.0548 | -4.3274 | 2417.428 | -2602.2249 | -1379.0231 | -493.6623 | -90.8739 | 512.4723 | 2729.481 | 5629.0513 | -365.4672 | 1080.3656 | 1.8577 | -249.2836 | 7710.0986 | 1.0022 | 550.7681 | 449.2058 | -1714.2061 | 265.1177 | 3109.0269 | 1270.1693 | 4560.2314 | -2.8705 | -276.7063 | 2731.6304 | -1106.064 | 1209.332 | 451.4026 | -223.7016 | -118.8819 | 8598.751 | 210.1042 | -282.0866
2030-09-27 | 1 | -81.4312 | -496.6363 | -63.6043 | -658.6607 | -1598.9178 | -70.7691 | -4063.3052 | 13.2116 | 298.8465 | 4.3872 | 3519.5752 | 151.7339 | 1054.1348 | -586.3537 | 911.0937 | 1031.387 | 662.145 | 209.9989 | -324.2073 | 445.6124 | -841.1927 | -3060.4373 | 139.4479 | -33.7694 | 1944.5916 | -2583.7761 | -1667.1085 | -360.8659 | -54.4127 | 746.3712 | 2045.5615 | 6951.0898 | -608.8476 | 1647.2041 | 0.45244 | -90.5472 | 9137.6367 | -4.6353 | 511.5337 | 0.99838 | -2249.8076 | 441.1175 | 2829.5522 | 1131.6653 | 4544.7212 | -3.0505 | -276.7612 | 2841.4849 | -652.7164 | 1379.3408 | 1270.325 | -872.1508 | 48.3109 | 10543.4326 | 210.1042 | -108.7809
2030-09-27 | 2 | -87.7413 | -345.269 | -65.0769 | -695.0333 | -1214.7117 | -383.3936 | -4885.3779 | 824.2077 | 1815.449 | 17.1738 | 2526.3521 | 43.6414 | 2135.8645 | -714.124 | 374.3799 | -141.025 | 479.6156 | 209.9989 | -243.2533 | 311.2787 | -542.744 | -2090.9534 | 136.5575 | -63.8784 | 1819.3361 | -3077.2332 | -1589.6437 | -465.4254 | -55.1345 | 824.6068 | 1722.1212 | 7023.9722 | -474.8071 | 1718.5015 | 0.67346 | 183.1611 | 9358.1025 | -27.8052 | 422.6262 | 0.99894 | -2173.0867 | 470.5197 | 2449.3918 | 721.1743 | 4101.3892 | -2.4973 | -272.4587 | 472.323 | -3115.9321 | 1011.9013 | 556.6817 | -1220.6077 | 930.3431 | 12044.4131 | 210.1042 | -39.5182
2030-09-27 | 3 | -80.8105 | -42.0278 | -55.575 | -688.8077 | -1107.1591 | -639.7997 | -5791.0981 | 1194.1824 | 2146.6506 | 34.8927 | 2996.7832 | 48.8666 | 1441.4453 | -745.9706 | 145.667 | 474.0535 | 375.6501 | 209.9989 | -58.773 | 471.5576 | -416.7467 | -1003.0193 | 176.2368 | -99.5522 | 1361.6648 | -2503.731 | -2035.296 | -524.8853 | -57.9519 | 831.7607 | 1307.3402 | 6548.2393 | -764.6294 | 1592.5488 | 0.67626 | 206.0953 | 8622.6533 | 1.0014 | 339.2391 | 449.2735 | -2239.9861 | 585.5361 | 1866.0433 | 558.1361 | 3463.7175 | -2.4539 | -274.2793 | 544.4654 | -3439.051 | 990.0626 | 837.5779 | -1643.9474 | 1020.8133 | 11869.3604 | 210.1043 | -15.7472
2030-09-27 | 4 | -64.4061 | 146.7336 | -49.0769 | -713.829 | -913.2887 | -712.3998 | -5930.625 | 1572.5258 | 1997.7717 | -22.3761 | 2734.0881 | -104.7217 | 1481.6708 | -763.9307 | 72.1135 | 294.478 | 122.5776 | 209.9989 | -24.1976 | 401.9612 | -261.3716 | -229.1371 | 163.1233 | -102.395 | 1381.5577 | -2328.3513 | -1879.3613 | -547.0928 | -66.0178 | 863.412 | 966.6866 | 5694.917 | -846.6038 | 1296.2386 | 1.1025 | 44.1933 | 7650.0225 | 1.0016 | 443.8683 | 1.0003 | -2274.8584 | 550.66 | 1752.3265 | 632.2866 | 3448.3525 | -3.0754 | -575.3672 | -472.3701 | -4300.835 | 839.3397 | 906.4253 | -1955.4242 | 1509.27 | 12113.1436 | 210.1043 | 35.9119
2030-09-27 | 5 | -64.8672 | 80.871 | -50.2325 | -537.5406 | -704.9185 | -840.2421 | -6315.8691 | 1987.4127 | 2291.4067 | -43.4175 | 2533.8005 | -146.472 | 1597.7543 | -737.3483 | 125.6416 | 200.7544 | 48.9627 | 209.9989 | 4.8735 | 293.9741 | -305.1052 | -624.5936 | 176.1392 | -106.9605 | 1362.7491 | -2214.2117 | -1565.8324 | -540.486 | -69.6163 | 937.5815 | 832.912 | 4320.458 | -1031.1257 | 1245.3876 | 0.70671 | 6.8546 | 6556.8555 | -1.5347 | 459.8149 | 0.99921 | -2345.1558 | 579.423 | 1882.177 | 644.5372 | 3561.5359 | -3.1485 | -577.0401 | -544.2542 | -4431.3018 | 885.2342 | 1311.2883 | -2400.8691 | 1422.6143 | 12261.5723 | 210.1042 | 58.6039
2030-09-27 | 6 | -58.2974 | 46.5845 | -56.2777 | -720.56 | -469.2057 | -877.5428 | -6892.4438 | 2442.3413 | 1732.111 | 46.3988 | 1892.7118 | 94.0261 | 2136.7219 | -711.3752 | 177.1748 | -187.8271 | 28.5251 | 209.9989 | -146.524 | 194.4732 | -714.8315 | -976.1077 | 209.2137 | -90.2413 | 1746.4725 | -2231.8408 | -1055.7487 | -580.353 | -62.42 | 1057.1965 | 1154.5201 | 4725.6807 | -822.7524 | 1115.7689 | 1.95 | -9.6863 | 6791.105 | -82.6732 | 470.8648 | 1.001 | -2446.3184 | 623.488 | 2502.6116 | 684.2203 | 4108.8193 | -2.6122 | -272.5354 | 8.8909 | -3824.4126 | 1276.7422 | 1968.3809 | -2859.0808 | 401.9439 | 12470.208 | 210.1042 | 25.8744
2030-09-27 | 7 | -51.1832 | -140.4442 | -69.3441 | -632.9559 | -793.3232 | -724.0438 | -5722.3022 | 1185.5825 | 1.005 | 18.5125 | 1926.0353 | 194.9787 | 1951.3256 | -492.0634 | 912.4198 | -114.7588 | -87.909 | 209.9989 | -244.6425 | 332.1037 | -977.4587 | -1273.2787 | 162.0633 | -39.9546 | 2085.9363 | -2326.7827 | -864.8398 | -505.3343 | -69.2941 | 841.9122 | 1328.6881 | 3127.9961 | -943.4 | 927.1738 | 2.6042 | -734.1363 | 6511.4644 | 1.0003 | 0.99813 | 404.8421 | -2511.8311 | 494.9889 | 3963.1194 | 1300.3334 | 4940.8848 | -2.7368 | -272.8217 | 1254.6444 | -2854.6023 | 1383.8279 | 1855.212 | -2075.5129 | -0.79716 | 12543.6719 | 210.1043 | -129.1243
2030-09-27 | 8 | -45.6306 | -372.2143 | -64.9605 | -542.941 | -1274.9043 | -466.7371 | -4715.4702 | 283.2781 | 412.6769 | -50.6439 | 2706.5347 | 195.0009 | 974.8376 | -145.5442 | 1645.2152 | 118.1659 | -72.5631 | 209.9989 | -385.428 | 536.6964 | -1079.3672 | -1031.6422 | 124.7971 | 20.8011 | 2955.2705 | -1863.6108 | -941.2364 | -419.233 | -70.7711 | 692.66 | 1730.9282 | 2744.4575 | -944.2295 | 841.9643 | 3.3741 | -1419.129 | 5763.2036 | 1.0006 | 120.9366 | 449.2657 | -2520.5305 | 347.01 | 3911.3638 | 1384.5585 | 5046.9238 | -2.617 | -582.1113 | 575.0955 | -3195.5334 | 1376.4291 | 1048.1345 | -1065.2106 | 0.072678 | 12662.4062 | 210.1043 | -216.1855
2030-09-27 | 9 | -30.3709 | -14.6641 | -55.7482 | -525.4635 | -1653.282 | -604.0219 | -5097.1162 | 35.5255 | 118.4238 | -111.5404 | 3350.8237 | 142.7762 | 974.6466 | -78.2273 | 1723.109 | -64.0586 | -237.413 | 209.9989 | -480.0459 | 528.755 | -1164.4741 | -908.9172 | 68.6121 | 40.3756 | 3471.6985 | -1755.5331 | -723.3864 | -473.8322 | -80.0129 | 563.8542 | 1794.9861 | 1856.4471 | -829.6628 | 498.7855 | 4.6888 | -1602.171 | 4337.5576 | -278.5406 | 156.9575 | 449.5607 | -2528.2805 | 193.7162 | 4112.8823 | 1275.3395 | 5069.8828 | -3.6944 | -1044.921 | 1576.8583 | -2137.0254 | 1379.2076 | 846.7816 | -658.6559 | -0.40848 | 12453.7539 | 210.1043 | -238.2375
2030-09-27 | 10 | -18.6477 | 234.3771 | -46.945 | -498.2764 | -1493.816 | -720.3655 | -5723.9653 | 349.1014 | 1.006 | -183.2946 | 3514.4009 | 1.0001 | 884.764 | -17.66 | 1779.0813 | -6.6998 | -232.0034 | 209.9989 | -488.603 | 501.4769 | -1164.9124 | -1022.6271 | 57.1141 | 43.3735 | 3517.5498 | -1694.2603 | -636.7696 | -511.5223 | -88.1577 | 553.8063 | 1838.7906 | 1020.9874 | -811.3026 | 327.1311 | 4.2649 | -1636.6621 | 2932.8882 | -404.166 | 110.9348 | 449.5967 | -2497.021 | 175.1555 | 4198.2866 | 1405.5834 | 5085.6372 | -3.6148 | -1295.8365 | 1984.9625 | -1394.3409 | 1349.2455 | 932.2665 | -871.0468 | 1.0061 | 12358.6406 | 210.1042 | -225.6153
2030-09-27 | 11 | -5.4823 | 222.6811 | -38.8946 | -428.7249 | -1375.2239 | -713.0234 | -6292.1924 | 550.4199 | -3.0103 | -185.8403 | 3481.3613 | 17.2198 | 901.3657 | -16.1175 | 1918.5823 | -89.0464 | -330.4981 | 209.9989 | -489.5027 | 598.5289 | -1162.5844 | -796.6787 | 83.1856 | 57.7029 | 3476.0369 | -1343.8263 | -728.9572 | -504.9624 | -89.5433 | 575.8951 | 1670.5181 | 22.7533 | -944.1331 | 49.2231 | 4.4264 | -1877.4437 | 1355.006 | -474.6627 | 47.2834 | 449.6548 | -2492.5552 | 279.1148 | 4286.1362 | 1377.2485 | 5090.0454 | 0.99715 | -1350.287 | 1552.7493 | -1614.8756 | 1404.6241 | 1118.452 | -1163.4534 | 1.0176 | 12417.957 | 210.1042 | -209.2661
2030-09-27 | 12 | -15.6373 | 141.4029 | -41.598 | -473.8777 | -1337.3564 | -658.6663 | -6781.7393 | 885.8161 | -276.6808 | -211.3187 | 3532.834 | -8.2011 | 855.3937 | 85.5654 | 2071.3894 | 75.9603 | -135.7417 | 209.9989 | -479.2208 | 314.6373 | -1060.6665 | -855.5402 | 54.1009 | 33.8312 | 3444.0684 | -1592.6324 | -160.9397 | -517.0796 | -94.9141 | 647.579 | 2046.5542 | 1309.4083 | -436.2043 | 301.917 | 4.5294 | -1263.2133 | 2323.0012 | -540.8478 | 1.0009 | 449.6913 | -2349.4338 | 181.8634 | 4157.6147 | 1404.4929 | 5090.5776 | 1.0055 | -1350.526 | 1817.6874 | -1024.0869 | 1310.8741 | 748.0177 | -1405.7644 | -32.4798 | 12949.6973 | 210.1043 | -197.4995
2030-09-27 | 13 | -31.2623 | -163.1529 | -48.3867 | -568.6118 | -1228.1564 | -484.3516 | -6969.4453 | 852.7166 | -300.1679 | -214.7951 | 3342.2839 | -33.4872 | 1220.4121 | 94.6308 | 2130.4954 | 99.6863 | -25.5641 | 209.9989 | -456.2149 | 347.3522 | -988.982 | -1149.4749 | 117.2454 | 51.2729 | 3196.1948 | -1709.2971 | -231.4082 | -479.8445 | -80.392 | 779.5363 | 2162.8228 | 3032.3875 | -570.1426 | 549.4343 | 3.6557 | -1548.6584 | 3826.2961 | -512.1602 | -2.1576 | 449.436 | -2461.3376 | 357.5576 | 4313.2134 | 1421.9136 | 5088.7485 | 1.0081 | -1350.3184 | 810.646 | -2306.8652 | 1387.5385 | 987.61 | -1690.3929 | -137.0723 | 12170.2578 | 210.1043 | -187.3831
2030-09-27 | 14 | -35.4452 | 396.2793 | -54.075 | -627.944 | -1208.7423 | -817.8662 | -7188.0439 | 1017.077 | -160.2718 | -239.7663 | 3654.9683 | -76.5033 | 953.0237 | -15.5735 | 2184.0356 | 420.5724 | 143.2429 | 209.9989 | -519.0342 | 284.9711 | -1060.629 | -995.2192 | 80.5494 | 42.0294 | 3532.4172 | -2196.8889 | 64.6688 | -587.7216 | -92.6186 | 692.6906 | 2539.6211 | 3229.145 | -208.376 | 531.8154 | 4.3273 | -1086.2178 | 3820.5444 | -486.7845 | -2.0402 | 449.4429 | -2212.9514 | 311.3777 | 4196.7017 | 1389.2034 | 5083.3442 | 0.98687 | -1110.957 | 1827.3624 | -1095.6262 | 1383.319 | 757.3151 | -1835.7418 | -157.2962 | 10824.0234 | 210.1042 | -205.1421
2030-09-27 | 15 | -29.7787 | 851.7914 | -53.5056 | -587.0239 | -1675.1917 | -928.6791 | -4105.9355 | -2.2355 | -676.6154 | -261.3725 | 3631.7212 | -78.5553 | 1024.5356 | 157.0495 | 2149.259 | 820.0477 | 322.2119 | 209.9989 | -711.193 | 190.7339 | -1517.526 | -1396.4148 | -51.7221 | -13.6193 | 4497.3208 | -2233.3291 | -56.7619 | -593.4305 | -109.882 | 326.4954 | 2080.3008 | 3171.0347 | -179.1077 | 354.201 | 6.9663 | 415.9682 | 3221.3003 | -610.5768 | 0.9988 | 449.873 | -1630.7019 | -35.057 | 4175.0928 | 1394.074 | 5087.916 | -3.4152 | -1068.8721 | 2064.1614 | -322.2995 | 1261.9025 | -832.3934 | -908.2129 | -858.0391 | 9670.8389 | 210.1043 | -394.1786
2030-09-27 | 16 | -27.5507 | 839.6656 | -47.525 | -520.2668 | -1579.7675 | -613.5715 | -1770.5428 | 237.1654 | -1324.0642 | -191.7688 | 3601.7476 | 122.9399 | 657.4347 | 56.8072 | 2158.0647 | 1029.6702 | 338.7502 | 209.9989 | -692.6567 | 315.9833 | -1621.1428 | -1304.0785 | -56.293 | -5.2766 | 4333.3472 | -1896.4001 | -862.9136 | -455.8391 | -114.4242 | 309.1172 | 2042.5255 | 3288.186 | -443.9395 | 448.76 | 6.335 | 338.3426 | 3619.1506 | -315.8335 | -25.4956 | 449.8335 | -1697.3478 | -38.4516 | 4732.3252 | 1528.9047 | 5085.6743 | 381.249 | -1355.7227 | 2539.0901 | -531.3382 | 1496.4628 | 0.97272 | -1232.3552 | -1430.2805 | 7814.5874 | 210.1043 | -407.8644
2030-09-27 | 17 | -39.7021 | 849.1378 | -55.733 | -592.6724 | -1077.4948 | -691.7314 | -2090.0015 | 781.4601 | -1574.0867 | -218.8074 | 3236.8208 | 75.0837 | 902.0238 | -61.0918 | 2190.4399 | 1175.2821 | 376.8564 | 209.9989 | -668.7538 | 280.9907 | -1511.5894 | -1695.1692 | -37.6075 | -20.5218 | 4257.4258 | -2359.6619 | -1103.2013 | -523.6796 | -115.6725 | 388.1095 | 2275.6284 | 3905.051 | -220.8333 | 619.8937 | 5.8735 | 712.3663 | 5651.2319 | -427.7406 | -152.0174 | 449.942 | -1718.8141 | 47.8347 | 4872.2788 | 1585.3481 | 5082.4492 | 425.2574 | -1356.0986 | 2398.6079 | -938.3522 | 1325.9657 | 1.0275 | -1629.293 | -1170.9507 | 9502.9219 | 210.1043 | -350.8437
2030-09-27 | 18 | -52.826 | 372.0846 | -61.0815 | -659.55 | -1055.0923 | -457.8212 | -2109.8662 | 879.7651 | -1375.8398 | -211.2777 | 2761.6992 | 86.7505 | 1267.1787 | -191.2004 | 2138.3721 | 1234.8297 | 396.6923 | 209.9989 | -595.6641 | 327.9012 | -1282.0587 | -1964.5941 | 34.6631 | -9.9448 | 3912.5024 | -2446.3928 | -1614.5128 | -492.4507 | -99.2608 | 569.7681 | 2642.4905 | 4697.6465 | -288.4796 | 870.0701 | 4.3303 | 454.9802 | 8198.9707 | -452.9 | 43.5422 | 449.6062 | -2079.8044 | 236.4604 | 4217.6963 | 1418.8043 | 5075.2539 | -3.2986 | -1172.2355 | 2286.5728 | -1272.9153 | 1395.8376 | 0.99797 | -1962.4719 | -1089.6492 | 11388.4414 | 210.1043 | -315.6484
2030-09-27 | 19 | -54.1046 | 51.9279 | -61.8526 | -643.0267 | -1277.2753 | -283.6524 | -1528.246 | 545.2924 | -603.7842 | -218.9083 | 2963.8911 | 60.1452 | 848.4988 | -177.9751 | 2154.3137 | 1242.3159 | 353.8226 | 209.9989 | -557.9376 | 367.1764 | -1272.2101 | -3242.5581 | 44.8059 | -8.9614 | 3725.9517 | -2290.7441 | -2264.8604 | -432.7394 | -90.5096 | 587.309 | 2048.3523 | 4448.2095 | -603.8775 | 980.8904 | 2.3704 | 98.498 | 8718.3242 | -18.6453 | 72.3602 | 449.3526 | -2342.7742 | 256.7894 | 4136.981 | 1435.3245 | 5062.9966 | -3.2535 | -934.7069 | 2276.6929 | -1299.9714 | 1367.0358 | 254.0952 | -1696.3019 | -417.0692 | 12225.3145 | 210.1042 | -253.1356
2030-09-27 | 20 | -55.2053 | 118.4912 | -66.3201 | -634.1978 | -1440.2988 | -355.156 | -1160.316 | 415.855 | -34.6606 | -233.92 | 2919.8193 | 94.3252 | 912.0537 | -205.369 | 2124.6941 | 1367.3391 | 325.4595 | 209.9989 | -601.0064 | 401.7569 | -1413.8118 | -3601.9841 | 30.6297 | -18.4376 | 4086.9136 | -2306.0452 | -2214.6157 | -444.247 | -93.8744 | 521.9479 | 2071.1968 | 3967.7952 | -680.8599 | 956.3295 | 1.9475 | 114.8688 | 8702.3525 | -191.4008 | -2.0217 | 449.3884 | -2015.5907 | 238.7963 | 4178.1182 | 1416.1338 | 5061.7588 | -3.0806 | -853.283 | 2188.2346 | -1669.2128 | 1172.3318 | 125.168 | -1385.1786 | -1.7864 | 13019.4805 | 210.1042 | -223.6602
2030-09-27 | 21 | -48.5166 | 242.5358 | -63.3056 | -606.3867 | -1568.1324 | -359.9647 | -581.3096 | 0.99703 | -287.5824 | -243.2202 | 2912.8708 | 194.9995 | 998.8311 | -174.1936 | 2129.3984 | 1466.4584 | 265.64 | 209.9989 | -696.0414 | 704.248 | -1623.7406 | -4153.4961 | 67.4347 | 69.822 | 4433.9683 | -2042.9502 | -2528.4382 | -419.3609 | -92.8642 | 452.0497 | 2249.8098 | 3328.4041 | -1008.0964 | 822.7297 | 1.1682 | -1533.0958 | 7625.5698 | -2.3376 | -2.0083 | 449.3693 | -2251.5823 | 385.7849 | 4141.709 | 1458.6371 | 5046.061 | -3.2299 | -514.5981 | 2075.7368 | -1194.5569 | 1502.5848 | 673.866 | -1443.2794 | -705.4296 | 13067.9629 | 210.1042 | -265.8553
2030-09-27 | 22 | -65.415 | -1.1721 | -69.0286 | -680.0707 | -1743.2797 | -356.973 | -1784.6055 | -3.357 | -276.2091 | -134.2111 | 2850.2803 | 179.9176 | 1420.8181 | -205.2332 | 2112.9834 | 1488.9268 | 313.5441 | 209.9989 | -629.6947 | 584.6909 | -1472.3472 | -4508.748 | 123.7482 | 35.269 | 3887.864 | -2345.4824 | -2086.0156 | -429.3282 | -73.1908 | 597.2029 | 2716.6711 | 4111.8896 | -857.8924 | 1147.2612 | 1.4988 | -950.9099 | 9225.1299 | -5.0015 | 174.0931 | 449.5548 | -2071.469 | 501.9662 | 4032.2441 | 1510.8792 | 5034.9097 | -4.3568 | -443.7596 | 2338.8699 | -924.5652 | 1561.2246 | 1156.9504 | -1061.6993 | -704.1602 | 15523.9561 | 210.1043 | -314.7441
2030-09-27 | 23 | -78.1129 | -535.8767 | -73.9094 | -711.8059 | -1769.8831 | -280.7287 | -3157.9702 | 1.0006 | -3.0643 | -98.4191 | 3288.3323 | 102.1523 | 1252.9436 | -344.5333 | 1791.6786 | 1406.3245 | 367.1699 | 209.9989 | -515.2567 | 779.4387 | -905.7025 | -2028.8452 | 241.9065 | 26.8935 | 3389.2563 | -2539.7205 | -2646.9624 | -407.3159 | -46.587 | 829.324 | 2482.0425 | 4739.1787 | -923.2407 | 1420.4399 | 0.63467 | -839.8327 | 10292.9297 | 202.4611 | 617.8713 | 449.3602 | -2454.8445 | 803.6874 | 3660.8135 | 1286.7635 | 5020.6099 | 249.3571 | -279.843 | 2547.9031 | -1137.4523 | 1582.0602 | 1848.5833 | -1344.8029 | -745.6137 | 16888.4004 | 210.1043 | -239.0947
2030-09-27 | 24 | -81.8038 | -580.0723 | -68.7523 | -724.4407 | -1489.7678 | -406.3723 | -4322.4458 | 563.1101 | -23.0878 | -146.9103 | 3117.9685 | 38.925 | 1386.8669 | -475.4624 | 1293.4636 | 569.2234 | 338.0103 | 209.9989 | -423.8326 | 522.1243 | -574.5729 | -2227.1377 | 274.5597 | -3.3397 | 2894.6365 | -2745.4663 | -1660.1895 | -462.9038 | -41.989 | 1021.4194 | 2309.5854 | 4817.2754 | -699.0952 | 1483.7023 | 0.47718 | -427.3612 | 10709.707 | 0.999 | 207.9863 | 449.4693 | -2406.3533 | 846.3419 | 3656.0647 | 1185.0135 | 5008.9546 | -3.4903 | -418.0837 | 2257.1787 | -882.619 | 1427.6707 | 2279.2087 | -1224.5867 | -1.1371 | 17904.3125 | 210.1042 | -60.6805
2030-09-28 | 1 | -69.4702 | -269.811 | -56.4266 | -756.5808 | -925.7448 | -780.9028 | -7225.0557 | 1690.5566 | -3.0415 | -74.6547 | 2791.4951 | 16.862 | 1692.4838 | -625.6815 | 773.6036 | 1199.3323 | 274.8318 | 209.9989 | -436.723 | 414.8432 | -471.3225 | -2823.1162 | 318.1432 | -30.9415 | 3190.8159 | -2408.6602 | -1290.7942 | -581.7139 | -39.3806 | 1151.8822 | 1885.358 | 3889.8689 | -716.5352 | 1301.3944 | 0.57376 | -80.7233 | 9873.4385 | -3.2011 | 425.6104 | 0.99998 | -2350.7332 | 1009.524 | 3093.1111 | 1197.4395 | 4770.6982 | -2.7436 | -272.384 | 1369.2501 | -1172.9851 | 1351.8488 | 2064.7468 | -1936.7164 | 1.0093 | 18508.3086 | 210.1042 | -17.5923
2030-09-28 | 2 | -29.4499 | 1046.6877 | -55.1768 | -485.3869 | -118.9731 | -1725.4357 | -10184.9111 | 3434.874 | 555.8915 | -82.2091 | 2772.8398 | -135.4275 | 1498.604 | -698.9332 | 439.6281 | 1022.4861 | 7.7659 | 209.9989 | -107.9189 | 216.7642 | -307.1002 | -2722.822 | 126.7137 | -63.2967 | 1461.2297 | -1961.6484 | -1131.8289 | -771.9095 | -101.1443 | 892.7191 | 1252.9054 | 4.9047 | -804.3898 | 205.2294 | 0.71975 | -197.7153 | -28.3946 | -2.7909 | 295.7892 | 0.99997 | -2295.4431 | 536.5729 | 2793.6309 | 1318.2839 | 4406.5137 | -2.7212 | -272.5475 | 1228.0205 | -1180.0081 | 954.6271 | 1734.1935 | -2591.7339 | 992.4278 | 12583.0918 | 210.1042 | 48.8626
2030-09-28 | 3 | -22.7704 | 751.2599 | -44.1364 | -359.9323 | -376.5044 | -1318.3938 | -9549.9639 | 3005.012 | 1444.9557 | -73.7694 | 3317.0491 | -146.3317 | 898.1835 | -710.1173 | 313.1767 | 33.4066 | 39.925 | 209.9989 | -61.1738 | 192.3098 | -329.5483 | -2018.9268 | 82.002 | -60.2061 | 984.9825 | -2148.0693 | -502.8192 | -644.3154 | -83.178 | 768.4984 | 1341.5675 | 449.8858 | -568.7214 | 297.4849 | 2.4899 | -286.9001 | 467.2349 | 1.0019 | 424.521 | 0.99979 | -2249.2747 | 390.6319 | 2372.4497 | 1222.3643 | 4169.7451 | -2.9068 | -276.7012 | 1952.7903 | -414.8003 | 937.0383 | 1040.6061 | -1646.4506 | 1189.172 | 7578.1445 | 210.1042 | 3.2103
2030-09-28 | 4 | -30.7031 | 1097.1682 | -46.1909 | -415.1078 | -413.1562 | -1468.3029 | -9307.7334 | 3021.104 | 1924.6362 | -68.9826 | 3523.4763 | -165.8901 | 706.5826 | -719.7936 | 258.3103 | -416.5856 | 81.5734 | 209.9989 | -34.8101 | 111.8409 | -412.476 | -2558.4968 | 30.8248 | -70.0004 | 686.6874 | -2298.3972 | -400.8203 | -707.0182 | -93.1681 | 680.8495 | 1468.0559 | 1255.8845 | -372.6325 | 393.0178 | 2.8739 | -97.0872 | 1513.1268 | 16.0101 | 129.132 | 449.9207 | -2198.8787 | 258.8583 | 2057.9753 | 1252.6569 | 3591.3789 | -3.3662 | -278.4841 | 2060.5378 | -189.3933 | 925.4716 | 384.156 | -1052.5188 | 1109.4915 | 5607.4204 | 210.1042 | -35.879
2030-09-28 | 5 | -32.9218 | 1298.0553 | -40.9561 | -449.832 | -416.6735 | -1523.203 | -8847.7715 | 2766.8193 | 1367.8429 | -77.4083 | 3555.4561 | -168.6742 | 689.8206 | -699.0137 | 337.4688 | -812.0421 | 41.7742 | 209.9989 | -32.5562 | -14.1117 | -480.8873 | -3698.1421 | -40.2438 | -64.1094 | 565.0712 | -2156.9023 | -424.1266 | -743.735 | -100.5211 | 565.5296 | 1631.431 | 1818.677 | -322.9232 | 429.9701 | 1.8872 | 1.008 | 2484.4065 | 259.0079 | 417.0628 | 0.99979 | -2131.7485 | 38.0506 | 2153.8574 | 1216.2507 | 3982.5964 | 0.96624 | -278.4472 | 1729.9052 | -568.8814 | 703.8315 | -6.016 | -1801.4534 | 1373.433 | 4485.5542 | 210.1042 | 7.2184
2030-09-28 | 6 | -39.8698 | 1597.4825 | -59.895 | -379.0848 | -214.0392 | -1985.2739 | -9679.0645 | 3316.3069 | 1971.7299 | -84.6821 | 3281.9573 | -166.9773 | 955.405 | -651.2979 | 436.2576 | -595.3809 | -51.0577 | 209.9989 | -82.4373 | -28.212 | -519.5272 | -4027.907 | -52.194 | -61.9841 | 1069.5734 | -2285.3428 | -919.6287 | -847.4694 | -131.9902 | 588.2917 | 1683.8829 | 1324.0967 | -430.7198 | 249.0968 | 0.73866 | 71.4813 | 549.9426 | 89.5732 | 133.6223 | 449.5204 | -2200.9436 | 10.9724 | 2001.5397 | 1065.3259 | 3537.1436 | -2.9145 | -277.8181 | 1510.38 | -1049.0688 | 742.959 | 81.1399 | -2033.3741 | 1246.512 | 6264.6069 | 210.1042 | 12.466
2030-09-28 | 7 | -27.6893 | 1763.0063 | -40.345 | -512.409 | -7.3211 | -2034.6605 | -10566.9746 | 3867.115 | 1751.2 | -68.2078 | 3154.0239 | -34.6586 | 977.7988 | -571.1881 | 768.8846 | -137.6048 | -61.9086 | 209.9989 | -100.5231 | -129.3746 | -710.5312 | -4343.2134 | -41.702 | -43.1478 | 1132.3601 | -2407.7087 | -784.9144 | -919.7533 | -137.1663 | 668.9498 | 1981.9097 | 1031.4519 | -201.81 | 111.995 | 0.79605 | -55.7639 | 873.8481 | 0.99967 | 419.6958 | 6.6844 | -2104.5295 | 58.3122 | 2286.0559 | 936.5667 | 4022.6467 | -2.654 | -276.5469 | 1591.0596 | -1251.1432 | 824.41 | 37.5851 | -2283.4763 | 803.6597 | 6628.7036 | 210.1042 | -1.9217
2030-09-28 | 8 | -25.5891 | 1461.6938 | -46.4397 | -528.0212 | 150.7047 | -1932.7417 | -11043.1377 | 4215.293 | 600.0881 | -57.9186 | 2914.907 | 30.7106 | 1184.3911 | -470.5571 | 1057.5967 | -143.8543 | -217.7329 | 209.9989 | -155.8044 | -210.4372 | -723.8779 | -3862.0251 | 3.7801 | -30.2935 | 887.1532 | -2631.4568 | -465.6544 | -913.283 | -123.856 | 855.2938 | 2127.9875 | 1140.8511 | -80.2306 | 58.618 | 0.7902 | -254.9083 | 1430.0701 | 1.0007 | 49.4627 | 449.6 | -2185.2483 | 154.5581 | 2293.0669 | 860.5096 | 3582.4128 | -2.6397 | -272.8298 | 1861.0472 | -1056.9008 | 918.2026 | 66.8758 | -2439.6177 | 100.2485 | 7562.2422 | 210.1042 | -62.156
2030-09-28 | 9 | -31.703 | 1156.7496 | -55.1674 | -597.5074 | -7.4362 | -1712.2694 | -10509.8848 | 3660.9915 | -3.0981 | -87.6561 | 3584.7197 | 24.7508 | 680.2565 | -388.2986 | 1259.6025 | -407.9006 | -381.8143 | 209.9989 | -171.5672 | 16.2359 | -905.1424 | -3779.5059 | 62.6877 | -18.3199 | 840.1797 | -2650.6472 | -710.6161 | -846.859 | -110.3165 | 849.3267 | 1955.4967 | 1575.2798 | -217.0571 | 134.9288 | 0.79774 | -640.6065 | 2528.4495 | 99.6634 | 767.8477 | 0.9994 | -2396.5234 | 274.0997 | 3218.9385 | 1250.9569 | 4763.6509 | 292.3628 | -279.8397 | 2479.0117 | 98.7261 | 1300.459 | 1687.2483 | -2117.8091 | -0.61873 | 7414.9824 | 210.1042 | -63.9774
2030-09-28 | 10 | -33.0159 | 769.5278 | -57.6884 | -720.5697 | -556.8721 | -1324.8597 | -8605.1582 | 2225.0239 | -3.0783 | -101.8739 | 3509.5125 | 26.0121 | 763.7196 | -291.8141 | 1527.2301 | -705.1461 | -465.9992 | 209.9989 | -166.621 | 206.0769 | -1228.6508 | -4177.6787 | 70.2022 | -9.6457 | 639.6358 | -2677.1152 | -1004.1446 | -756.501 | -96.8284 | 719.1467 | 1990.6516 | 2458.5249 | -289.1722 | 278.1946 | 0.78595 | -930.8575 | 4491.5713 | 1.0028 | 524.2321 | 203.0829 | -2206.3154 | 318.4315 | 3232.1355 | 795.761 | 4778.3311 | -4.006 | -277.1953 | 2338.3306 | -382.571 | 1313.8059 | 1279.9978 | -1156.7251 | -0.92066 | 8538.2695 | 210.1042 | -187.2663
2030-09-28 | 11 | -34.4923 | -8.2366 | -52.8605 | -636.4894 | -1411.7566 | -522.446 | -5309.9482 | 240.8553 | -3.1023 | -151.5784 | 3547.7197 | -30.745 | 818.7397 | -16.5518 | 1668.4384 | -680.5576 | -326.1322 | 209.9989 | -222.5793 | 414.1458 | -1576.2446 | -4563.0361 | 64.3664 | 7.333 | 867.8962 | -2018.8022 | -1216.1405 | -514.3755 | -87.511 | 564.8712 | 1988.5508 | 2989.6489 | -409.3762 | 583.2825 | 1.4344 | -1115.3003 | 5722.4634 | 1.0016 | 490.0867 | 291.6165 | -1848.7773 | 334.7482 | 3484.9685 | 959.3704 | 4943.626 | -3.9739 | -276.7208 | 2272.2581 | -265.056 | 1352.8794 | 759.2222 | -883.2068 | -89.6635 | 9464.7852 | 210.1042 | -242.4521
2030-09-28 | 12 | -44.1233 | 13.3865 | -55.8496 | -614.8454 | -1677.9945 | -326.6659 | -1916.8596 | -3.0162 | -2.9988 | -185.136 | 3652.9919 | -75.4124 | 898.0789 | 111.24 | 1719.682 | -663.4866 | 20.6809 | 209.9989 | -352.5923 | 370.9609 | -1653.1583 | -4240.1968 | 21.581 | 3.4206 | 1712.3569 | -2144.1316 | -835.4182 | -454.2085 | -99.8127 | 451.7607 | 2465.198 | 4001.9951 | 0.69433 | 828.1904 | 3.1067 | -613.8252 | 6736.8218 | 56.0573 | 596.0164 | 186.3604 | -1733.843 | 236.3494 | 3454.9915 | 1228.8961 | 5025.5801 | -4.4694 | -278.4233 | 2211.7275 | 274.0878 | 1372.0464 | 76.8804 | -851.5385 | -325.1415 | 10604.5371 | 210.1042 | -302.943
2030-09-28 | 13 | -33.3655 | 466.1289 | -52.8517 | -544.3417 | -1649.8674 | -494.4389 | -1700.9642 | 66.2409 | 334.2705 | -200.1336 | 3580.4487 | -66.1417 | 956.5839 | 181.5336 | 1832.6735 | -538.6685 | 67.7411 | 209.9989 | -591.9363 | 403.6962 | -1532.7694 | -2820.6714 | 17.7286 | -52.2856 | 3543.8499 | -1923.2646 | -716.4954 | -450.0695 | -105.8492 | 426.416 | 1843.6343 | 3384.885 | -170.7301 | 623.0342 | 5.3217 | 728.8166 | 5581.7583 | 1.0034 | 528.4137 | 0.99913 | -1577.853 | 255.0008 | 3477.5112 | 1224.4094 | 4973.6475 | 1.0038 | -278.8438 | 2140.4807 | 389.9027 | 1287.4413 | 156.6493 | -933.1894 | -185.6085 | 9529.4824 | 210.1042 | -300.2225
2030-09-28 | 14 | -41.7929 | 589.3528 | -57.6687 | -560.5674 | -1636.6501 | -508.2151 | -152.9328 | 214.6313 | -143.1525 | -191.4848 | 3726.8438 | -37.124 | 749.1647 | 171.973 | 1818.03 | -11.2305 | 313.6812 | 209.9989 | -654.9186 | 246.4001 | -1541.4158 | -2524.9731 | -35.6167 | -64.6941 | 3876.3044 | -2147.5618 | -77.9691 | -457.8027 | -115.9532 | 323.676 | 1850.2131 | 4610.2583 | 50.2236 | 824.1554 | 5.9569 | 1651.3534 | 6593.207 | 0.99847 | 220.2462 | 0.9988 | -1397.9896 | 67.7918 | 3027.5598 | 1484.0369 | 3518.2903 | 698.0912 | -2006.6299 | 3067.7092 | 1694.9215 | 1232.6855 | -229.3934 | -550.3657 | -236.2388 | 9321.998 | 210.1042 | -311.1293
2030-09-28 | 15 | -33.5601 | 551.9109 | -56.4866 | -443.0393 | -1454.3071 | -509.0253 | 1462.0632 | 0.9967 | -524.1611 | -220.3125 | 3790.6829 | -27.8122 | 631.0841 | 125.8922 | 2084.9121 | 292.4055 | 563.6328 | 209.9989 | -698.8854 | 348.3215 | -1665.4843 | -3107.9619 | -56.8314 | -57.4772 | 3714.6875 | -1811.5687 | -969.8731 | -409.0259 | -113.458 | 226.1664 | 881.6271 | 3420.6147 | -474.2807 | 748.8203 | 5.6599 | 2696.9478 | 4400.9736 | 407.3582 | 506.4886 | 449.8975 | -1381.7631 | -37.6621 | 4095.5381 | 1596.0291 | 5020.7827 | 513.9008 | -281.1005 | 2948.1062 | 1261.9082 | 1353.6298 | -577.5219 | -49.3047 | -1247.943 | 6104.375 | 210.1043 | -520.8143
2030-09-28 | 16 | -23.4131 | 319.9089 | -53.5182 | -365.6599 | -1300.7059 | -270.5967 | 3666.252 | 0.99744 | -1064.5978 | -185.4052 | 3803.866 | -0.69688 | 479.5249 | 160.2321 | 1936.8971 | 278.8075 | 514.761 | 209.9989 | -762.9764 | 517.7565 | -1616.4553 | -2349.283 | -48.9587 | -44.7099 | 4027.1714 | -1287.5181 | -1424.9918 | -266.292 | -108.4592 | 174.2845 | 344.845 | 2378.4944 | -1083.4563 | 656.9477 | 5.5701 | 2279.2046 | 2829.0791 | 488.6586 | 527.6373 | 449.8869 | -1350.28 | -28.2824 | 4098.2646 | 1610.2705 | 5014.5347 | 503.9842 | -281.0938 | 3180.8882 | 1268.2456 | 1284.1511 | -650.2697 | 229.0856 | -1015.4006 | 3258.8284 | 210.1042 | -477.8992
2030-09-28 | 17 | -17.714 | 145.4772 | -53.0013 | -360.9592 | -1296.4237 | -251.1626 | 3452.1331 | 0.99743 | -1152.2505 | -121.3197 | 3809.3652 | 157.1399 | 429.9509 | 25.7673 | 2029.6852 | 43.8924 | 380.7211 | 209.9989 | -744.481 | 590.7804 | -1539.9889 | -1503.0092 | -7.5619 | -37.6288 | 3983.4783 | -1048.2592 | -1386.2615 | -244.9236 | -96.9437 | 234.851 | 49.0866 | 2026.1718 | -1392.8408 | 481.196 | 5.0158 | 1873.5648 | 2437.8638 | 522.4587 | 592.934 | 443.9583 | -1562.118 | 92.3005 | 4187.9116 | 1710.9198 | 5006.2314 | 701.8822 | -282.1133 | 3173.0547 | 1184.6188 | 1206.3405 | -437.4987 | 0.99565 | -1134.0121 | 2785.8464 | 0.10427 | -471.7747
2030-09-28 | 18 | -28.0639 | 67.8019 | -58.395 | -420.1 | -1322.4133 | -279.4725 | 2667.9646 | 0.99414 | -1125.2781 | -106.1613 | 3761.2639 | 195.0014 | 375.4088 | 41.2127 | 2037.4207 | 3.4596 | 468.3414 | 209.9989 | -641.601 | 455.6882 | -1468.6211 | -1261.6149 | 6.1289 | -54.262 | 3476.7744 | -1367.3177 | -1005.9612 | -282.552 | -88.994 | 324.3278 | 377.5677 | 3102.3669 | -1140.7717 | 692.5964 | 5.1622 | 2131.7432 | 3552.8818 | 467.487 | 502.5504 | 449.9088 | -1486.6329 | 113.7037 | 4226.2261 | 1674.3578 | 5013.1523 | 637.0032 | -281.8448 | 3235.0129 | 990.2227 | 1173.3451 | -123.1422 | -48.505 | -968.3836 | 3853.7571 | 0.10427 | -437.6976
2030-09-28 | 19 | -41.4521 | 106.5804 | -64.8689 | -480.2689 | -1359.3671 | -339.8701 | 1645.3579 | 0.99483 | -400.8334 | -126.2543 | 3751.2632 | 146.9917 | 247.7583 | -4.1142 | 1953.8545 | 128.4455 | 635.057 | 209.9989 | -561.3027 | 464.6725 | -1508.396 | -1431.7581 | 13.4123 | -68.094 | 2922.4788 | -1743.8412 | -1133.5332 | -334.8466 | -87.9718 | 333.5858 | 685.5628 | 4331.6274 | -941.5942 | 921.9341 | 5.3175 | 2122.7629 | 4575.8081 | 301.0539 | 508.5107 | 1.0017 | -1620.9844 | 115.3822 | 4094.3464 | 1561.807 | 4989.6328 | 518.7017 | -911.5836 | 2874.625 | 750.0896 | 1269.2571 | 1.023 | 1.0011 | -807.451 | 4911.8994 | 210.1043 | -390.0503
2030-09-28 | 20 | -35.7311 | 340.7316 | -65.6689 | -453.504 | -1404.3528 | -431.196 | 1688.4354 | 62.2958 | -113.9519 | -110.6949 | 3795.2869 | 176.7587 | 445.2909 | -116.6801 | 1919.03 | 271.2506 | 603.8564 | 209.9989 | -346.7757 | 558.0978 | -1504.6333 | -1734.0996 | 0.99813 | -96.455 | 1931.5858 | -1652.9866 | -1426.246 | -352.226 | -97.9249 | 281.8424 | 330.8517 | 3437.8154 | -1246.243 | 775.3865 | 3.6047 | 2205.8271 | 3626.054 | 129.935 | 83.5481 | 450.1561 | -1617.6194 | 113.531 | 4300.8247 | 1504.345 | 5022.9194 | 268.8211 | -601.8193 | 2713.6726 | 322.5021 | 1091.4976 | -159.921 | -23.0324 | -398.9173 | 3497.5222 | 210.1043 | -312.2994
2030-09-28 | 21 | -40.9677 | 676.4077 | -67.8675 | -505.7243 | -992.4154 | -596.2482 | 1717.6072 | 951.2655 | -205.1118 | -236.0886 | 3787.6301 | -24.7611 | 710.6125 | -31.8587 | 2205.8064 | 315.7852 | 616.5778 | 209.9989 | -422.3438 | 429.1555 | -1403.4082 | -964.5949 | -7.1559 | -87.7635 | 2484.4114 | -1942.9775 | -968.6741 | -439.1631 | -113.8585 | 346.5724 | 810.6173 | 4027.9849 | -822.1288 | 798.7863 | 4.4569 | 2350.4968 | 4422.2251 | 226.787 | 359.4465 | 450.0363 | -1495.1931 | 177.8387 | 4284.8584 | 1660.1533 | 5019.6519 | 574.6733 | -449.55 | 2677.9836 | 463.9338 | 877.4073 | -80.4719 | -616.5664 | -63.854 | 3741.9866 | 210.1042 | -177.7649
2030-09-28 | 22 | -38.3802 | 535.9908 | -62.3464 | -468.837 | -1414.2393 | -448.1844 | 1981.1992 | 602.3069 | 64.2293 | -259.4111 | 3671.9324 | -75.663 | 728.4251 | -14.4527 | 2234.1047 | 858.4307 | 634.666 | 209.9989 | -548.5417 | 524.1472 | -1391.3435 | -158.3979 | 20.4422 | -67.7302 | 3387.929 | -1750.1796 | -1307.5043 | -375.9216 | -107.776 | 345.7686 | 538.4817 | 3711.4434 | -1002.8931 | 818.1697 | 4.8678 | 2452.2876 | 4528.6191 | 263.222 | 726.9994 | 0.9996 | -1357.6906 | 292.1412 | 3552.2625 | 1363.6252 | 5018.1128 | 285.0729 | -671.2838 | 2684.2031 | -36.8187 | 953.9296 | -80.3512 | -336.6118 | -53.053 | 3264.5969 | 210.1042 | -208.6089
2030-09-28 | 23 | -23.324 | 647.0828 | -51.7125 | -374.4804 | -1320.1705 | -488.0252 | 1810.9753 | 813.6577 | 192.1949 | -218.0296 | 3824.6714 | -69.4159 | 591.7001 | -101.6838 | 2063.3833 | 1707.5494 | 653.7713 | 209.9989 | -576.7194 | 594.4621 | -1367.6694 | -293.2939 | 39.247 | -54.4187 | 3390.002 | -1371.1732 | -1664.6659 | -342.8378 | -111.8059 | 354.5411 | 280.3441 | 2141.3083 | -1258.6233 | 524.6043 | 4.662 | 2140.4602 | 3045.2434 | 687.1227 | 1144.1693 | 0.9984 | -1325.3284 | 480.1955 | 2904.5037 | 1986.8553 | 3491.2993 | 1692.7489 | -1876.0208 | 2594.4004 | 759.7645 | 980.2552 | 458.1279 | -867.2825 | -196.5694 | 1264.678 | 210.1043 | -251.9949
2030-09-28 | 24 | -19.0777 | 588.1811 | -47.3373 | -355.3371 | -1611.9375 | -524.0605 | 775.9505 | 158.6242 | 196.3368 | -188.8695 | 3858.2834 | -82.1135 | 544.8042 | -239.5181 | 1714.9821 | 1976.3867 | 670.886 | 209.9989 | -568.0996 | 620.2838 | -1433.5013 | -1628.2837 | 60.1873 | -60.4994 | 3201.25 | -1223.8047 | -1691.8029 | -329.4196 | -98.1134 | 352.499 | 24.0745 | 1524.3904 | -1394.9512 | 482.7476 | 4.4548 | 2147.865 | 2790.9587 | 795.8522 | 1072.4559 | 450.8051 | -1291.2314 | 537.0408 | 2754.792 | 1993.9623 | 3383.6768 | 1682.0942 | -1156.2131 | 2940.583 | 1472.4404 | 1074.9246 | 645.5082 | -786.5637 | -459.1677 | 2074.0283 | 210.1043 | -251.6369
2030-09-29 | 1 | -29.922 | 704.5951 | -51.9659 | -448.7847 | -1760.2334 | -646.922 | -2492.928 | 0.99541 | 112.4947 | -207.8472 | 3679.0752 | -162.4281 | 749.0347 | -310.5391 | 1588.2719 | 1174.0771 | 480.0732 | 209.9989 | -485.834 | 237.262 | -1342.1108 | -2328.3169 | 21.5625 | -89.1118 | 2673.9438 | -1763.327 | -711.1539 | -394.9315 | -98.9824 | 395.0251 | 686.5773 | 2419.155 | -794.5871 | 684.4487 | 4.8877 | 2615.166 | 3979.0845 | 206.9166 | 674.186 | 0.99947 | -1053.7842 | 359.0275 | 2355.2595 | 1023.8786 | 4335.8042 | 52.7005 | -279.4488 | 3329.7407 | 1277.2504 | 1110.9839 | -81.9426 | -179.4543 | -825.0441 | 5135.9434 | 210.1042 | -296.3773
2030-09-29 | 2 | -20.1021 | 459.6066 | -50.5076 | -493.8954 | -1477.4886 | -1084.5 | -6380.269 | 224.2622 | 883.8998 | -183.4076 | 3512.0752 | -176.7441 | 921.0815 | -442.9543 | 1324.4167 | 1545.3097 | 302.0216 | 209.9989 | -406.5291 | 259.6063 | -1016.9628 | -2906.4482 | 42.2207 | -55.234 | 2234.9585 | -1784.1853 | -773.0383 | -545.3089 | -74.6274 | 512.7973 | 1388.3527 | 82.2569 | -612.4807 | 285.7703 | 4.9444 | 1219.8226 | 2804.3066 | 1.0027 | 590.2219 | 0.99895 | -1381.249 | 322.425 | 1207.449 | 667.8347 | 3244.0186 | 1.003 | -476.3407 | 2968.1772 | 676.0643 | 1074.7485 | 1.0016 | -50.7184 | 342.0259 | 8251.3018 | 210.1042 | -132.8544
2030-09-29 | 3 | -10.3531 | 1162.9464 | -46.6613 | -527.5048 | -629.9924 | -1610.5006 | -10077.8652 | 2782.7285 | 1739.5547 | -167.2554 | 3153.0149 | -194.9466 | 1312.5392 | -477.5586 | 1140.239 | 2053.9563 | 94.9993 | 209.9989 | -316.8986 | -11.6401 | -598.8353 | -3928.8113 | -12.1611 | -33.8247 | 1759.7114 | -1832.7905 | -560.439 | -737.7645 | -104.5416 | 667.5809 | 1567.743 | -1901.7755 | -392.3545 | -166.981 | 3.5124 | 700.4381 | 1638.5681 | 1.0012 | 445.7051 | 449.38 | -2028.1924 | 115.4843 | 1304.2474 | 575.4175 | 3145.8718 | -2.5998 | -276.825 | 2776.8416 | -311.4853 | 967.5388 | -70.2368 | -1444.6685 | 737.2601 | 7442.4487 | 210.1042 | -55.3757
2030-09-29 | 4 | -9.5811 | 2073.4353 | -50.6261 | -590.2808 | -253.7671 | -2084.1411 | -11329.334 | 3542.041 | 1785.4564 | -159.0135 | 3209.8735 | -194.9037 | 1119.0992 | -622.3142 | 723.1649 | 2019.2983 | -7.4326 | 209.9989 | -95.7482 | -57.1931 | -574.0432 | -4724.8438 | -92.0561 | -40.6023 | 910.9809 | -2198.4187 | -957.3375 | -952.1784 | -142.293 | 521.3963 | 1859.8147 | -1304.1422 | -375.5847 | -353.2787 | 0.98594 | 227.8558 | -356.4162 | 357.1056 | 246.0252 | 449.5311 | -1858.9143 | -20.4767 | 1405.7476 | 568.3375 | 3024.6633 | -3.0128 | -278.5472 | 1644.1558 | -1657.3247 | 636.9108 | -267.7831 | -1730.1978 | 1535.2021 | 5343.7017 | 210.1042 | 2.223
2030-09-29 | 5 | -30.1333 | 1362.9004 | -56.5183 | -481.0282 | -452.3419 | -1677.4764 | -9926.2061 | 2873.4783 | 1576.0549 | -117.8769 | 3568.2119 | -193.2081 | 743.0344 | -661.2747 | 637.3762 | 1245.6506 | 154.6946 | 209.9989 | -95.5301 | 66.4673 | -642.6332 | -5098.1416 | -49.8656 | -49.415 | 739.3834 | -2437.2307 | -1155.2551 | -792.3301 | -103.3767 | 523.5949 | 1873.9022 | 6.1098 | -494.0637 | 184.755 | 1.0314 | -66.6951 | 2226.1584 | 476.7843 | 626.204 | 0.99941 | -2067.9299 | 52.9931 | 994.2628 | 625.4068 | 2889.6194 | -3.1557 | -332.2614 | 4526.061 | 925.6589 | 863.1976 | -82.9387 | -1595.2623 | 1157.8386 | 2916.542 | 210.1042 | -25.9221
2030-09-29 | 6 | -31.3279 | 2041.3259 | -58.0253 | -478.723 | -55.7887 | -2113.3696 | -11312.2256 | 3803.9067 | 1788.8655 | -100.3281 | 2979.9028 | -194.9874 | 1281.1963 | -748.7537 | 378.3407 | 1606.5192 | 73.8078 | 209.9989 | -99.8533 | -56.3699 | -477.5583 | -3659.9834 | -86.5684 | -75.3224 | 1176.5662 | -2390.3518 | -1043.5876 | -937.2083 | -145.6915 | 558.7916 | 1594.5985 | 5.7443 | -319.8494 | -21.4431 | 0.63808 | 220.3799 | 101.9776 | 376.4685 | 569.3502 | 0.99994 | -1936.7115 | -14.5419 | 1596.2013 | 593.1025 | 3448.9622 | 1.0029 | -278.5446 | 799.8196 | -2566.0295 | 572.5045 | -316.3328 | -2064.6331 | 1603.8201 | 3793.1646 | 210.1042 | 30.09
2030-09-29 | 7 | -31.8929 | 2073.8967 | -59.1476 | -376.0022 | 86.8799 | -2284.249 | -11609.1396 | 4083.353 | 1718.1654 | -98.6342 | 3008.9749 | -187.8154 | 1232.8916 | -732.2327 | 378.0311 | 1385.7596 | 64.7631 | 209.9989 | -130.7628 | 2.3062 | -404.1739 | -2267.4961 | -76.0671 | -73.1261 | 1543.2029 | -2369.1418 | -1281.9071 | -962.9371 | -148.9624 | 593.0308 | 1657.5717 | 5.4445 | -293.6855 | -89.3554 | 0.67256 | 214.1845 | -569.5961 | 309.2539 | 437.1482 | 1.0008 | -2054.9265 | -1.9106 | 1692.8539 | 613.0509 | 3371.1624 | 1.0208 | -278.7075 | 699.3094 | -2686.9089 | 554.304 | -203.853 | -2217.7058 | 1704.8818 | 4021.832 | 210.1042 | 54.1762
2030-09-29 | 8 | -30.6564 | 2058.1406 | -60.9438 | -379.115 | 153.4551 | -2343.5134 | -11817.3311 | 4201.9189 | 1486.1246 | -117.3085 | 3200.666 | -179.435 | 1059.9688 | -676.9601 | 626.395 | 1573.1183 | 220.2558 | 209.9989 | -141.3846 | 42.1324 | -749.7889 | -3473.644 | -49.7906 | -68.4771 | 1376.3624 | -2398.8096 | -1274.1411 | -981.7439 | -148.3713 | 600.0839 | 1955.9818 | 4.7354 | -220.2003 | -90.3852 | 0.74714 | 157.8378 | -527.5199 | 27.784 | 27.1042 | 449.6859 | -2034.5659 | 92.3416 | 1525.2975 | 509.5029 | 2911.2429 | -2.4103 | -277.0476 | 1270.0558 | -1928.0756 | 793.4175 | 115.6905 | -2152.949 | 1099.4208 | 4134.4937 | 210.1043 | 8.2219
2030-09-29 | 9 | -32.2135 | 1857.9446 | -67.7295 | -390.186 | 435.6594 | -2370.6372 | -12712.3262 | 4674.062 | -51.0318 | -198.8611 | 3436.4888 | -119.0222 | 908.1773 | -667.3724 | 646.9788 | 1368.8317 | 192.6588 | 209.9989 | -152.5607 | -3.5701 | -900.9116 | -5047.4121 | -0.53496 | -61.1833 | 1144.3339 | -2559.8042 | -1297.233 | -988.6667 | -139.7144 | 755.1351 | 2164.7595 | 4.2071 | -107.7299 | -106.4472 | 0.64887 | 77.8537 | -528.1738 | 190.5103 | 562.0826 | 450.0806 | -2378.3066 | 160.4235 | 1800.5769 | 523.1968 | 3460.0217 | -3.7052 | -277.8142 | 2779.7302 | -432.8029 | 1305.301 | 1659.1439 | -2646.6978 | -55.2312 | 3972.5215 | 210.1042 | -62.5727
2030-09-29 | 10 | -34.0002 | 1775.818 | -71.3443 | -410.181 | 490.7035 | -2365.5159 | -12909.5547 | 4675.7847 | -751.0854 | -272.7265 | 3613.0779 | -10.1859 | 773.5549 | -635.4672 | 807.7515 | 1298.8262 | 176.9762 | 209.9989 | -184.2842 | -4.8552 | -1191.556 | -5715.8794 | 28.5013 | -39.1183 | 840.7873 | -2709.8809 | -1153.0035 | -993.8342 | -138.2133 | 788.156 | 2685.2534 | 3.7202 | 7.5795 | -132.6072 | 0.49427 | -29.4344 | -408.4889 | 252.1761 | 609.7973 | 449.377 | -2047.4026 | 295.9818 | 3043.3376 | 976.8422 | 4617.6147 | -3.7198 | -278.1175 | 2048.011 | -662.8697 | 1347.0182 | 1648.9436 | -2430.9856 | -250.9181 | 4058.5532 | 210.1042 | -156.0069
2030-09-29 | 11 | -35.1692 | 1728.4576 | -72.9863 | -417.2988 | 149.5004 | -2327.6831 | -13027.374 | 4222.6201 | -327.5051 | -327.6416 | 3654.501 | 38.0019 | 873.6002 | -536.8403 | 1119.3414 | 1090.9176 | 191.7917 | 209.9989 | -215.7105 | 29.183 | -1353.3352 | -5862.9834 | 29.7306 | -12.855 | 864.6715 | -2777.177 | -1202.4976 | -989.6133 | -134.0657 | 740.1183 | 2954.4219 | 2.9056 | 47.5211 | -135.5354 | 0.46441 | -222.6655 | -464.7039 | 151.8809 | 543.5213 | 449.1577 | -1883.3114 | 274.2113 | 3335.7737 | 1023.3693 | 4776.9282 | -3.1259 | -276.7539 | 2074.1309 | -677.994 | 1315.475 | 1093.4968 | -1965.4736 | -1.3462 | 3868.6895 | 210.1042 | -184.7433
2030-09-29 | 12 | -33.6252 | 1640.3945 | -75.6142 | -414.5604 | -9.4533 | -2338.3574 | -13388.7539 | 3670.6636 | -99.8659 | -333.7183 | 3707.6521 | 40.3328 | 881.9627 | -492.8294 | 1248.5249 | 1077.5475 | 212.3786 | 209.9989 | -212.8734 | 198.4618 | -1433.6527 | -6067.0591 | 46.0745 | 1.8544 | 753.8712 | -2737.9099 | -1514.8529 | -990.6335 | -126.3441 | 679.2554 | 2959.6379 | 3.6229 | -54.6802 | -203.5676 | 0.46937 | -413.5557 | -964.8224 | 45.1092 | 612.522 | 449.2321 | -1956.3901 | 270.7907 | 3377.1497 | 1058.5236 | 4860.9399 | -3.1126 | -276.8624 | 1971.2375 | -298.3576 | 1320.7285 | 973.4039 | -1667.4091 | -0.17593 | 4226.3145 | 210.1042 | -180.9681
2030-09-29 | 13 | -36.144 | 1392.03 | -79.8634 | -446.5781 | -341.9823 | -2267.0068 | -12728.916 | 2583.2231 | -282.9079 | -161.1919 | 3813.6953 | -51.4592 | 625.2992 | -333.5894 | 1758.5892 | 1083.9154 | 112.5587 | 209.9989 | -261.3419 | 303.9133 | -1442.2289 | -6424.8721 | 43.5876 | 0.39459 | 917.9927 | -2736.6028 | -1842.9432 | -962.0031 | -112.2309 | 605.4299 | 3034.6799 | 1.01 | -153.4274 | -138.2439 | 0.60934 | -308.3588 | -905.6089 | 895.2885 | 573.7004 | 449.3077 | -2249.2734 | 260.6963 | 3748.001 | 1430.9855 | 5030.5923 | 61.0786 | -368.6865 | 3692.3564 | 2152.5994 | 1433.9822 | 1606.0665 | -2133.697 | -82.6246 | 6608.4404 | 210.1042 | -123.3132
2030-09-29 | 14 | -38.5695 | 1084.4934 | -85.087 | -600.6371 | -789.1579 | -2007.0963 | -12148.9424 | 1981.3413 | -1200.1891 | -196.1608 | 3729.3606 | -87.6299 | 791.2307 | -359.0162 | 1640.4897 | 1501.3643 | -14.9892 | 209.9989 | -313.4072 | 297.3911 | -1580.0062 | -6263.3335 | 59.3351 | 8.7186 | 1308.3662 | -2838.728 | -1694.6685 | -914.6473 | -99.9133 | 641.0579 | 2739.8552 | 66.6945 | -105.8216 | -75.5356 | 0.60342 | -480.1366 | 1042.5262 | 1.0027 | 259.2333 | 0.99919 | -1912.167 | 251.221 | 3497.8445 | 1149.5367 | 4639.48 | 0.99854 | -757.1008 | 1823.1279 | 131.4702 | 1391.8977 | 1036.0187 | -2155.6831 | -594.8681 | 8568.3936 | 210.1042 | -146.3652
2030-09-29 | 15 | -11.2867 | -337.6854 | -57.2656 | -502.7491 | -1024.6433 | -778.3115 | -10287.8105 | 1084.7079 | -1681.2788 | -161.6499 | 3673.6831 | -60.0457 | 809.1773 | -290.832 | 1747.0612 | 2164.1223 | -165.9009 | 209.9989 | -257.8609 | 491.4561 | -1611.0829 | -5436.1924 | 139.9287 | -40.7792 | 962.4072 | -1539.6162 | -1843.5867 | -566.7249 | -77.8039 | 760.3883 | 1560.5699 | -426.7885 | -580.9977 | -27.1369 | 0.56011 | 418.4409 | 2789.4729 | 9.7776 | 481.7568 | 1.0011 | -1695.953 | 494.1394 | 3507.3103 | 1131.0027 | 4890.4873 | -3.8388 | -607.3085 | 1982.3806 | -165.8099 | 1472.9492 | 1301.7194 | -1890.7906 | -750.8768 | 8142.75 | 0.10427 | -122.9924
2030-09-29 | 16 | -10.926 | 0.99378 | -58.6552 | -430.0636 | -1382.9009 | -487.9144 | -5416.1313 | 552.7638 | -2177.2043 | -194.3212 | 3755.6553 | -62.0855 | 731.4982 | -261.4231 | 1822.6437 | 2193.6782 | 328.4245 | 209.9989 | -301.2992 | 314.9221 | -1727.8146 | -4900.0112 | 20.2954 | -82.8421 | 1292.0471 | -1411.026 | -1451.5657 | -426.3013 | -99.6331 | 477.9045 | 629.6223 | 36.3476 | -582.0922 | 22.9556 | 3.0054 | 2221.189 | 2978.1541 | 645.5825 | 786.79 | 264.4251 | -1171.4001 | 194.3656 | 4070.6653 | 1748.8258 | 5012.3838 | 748.5528 | -282.253 | 2756.2498 | 1229.3419 | 990.1268 | 0.99884 | -964.5685 | -752.6829 | 5342.1538 | 0.10427 | -265.5775
2030-09-29 | 17 | -24.1341 | -450.4467 | -64.5674 | -428.1543 | -1042.594 | 0.99714 | -59.5705 | 312.1722 | -2434.4978 | -168.3889 | 3733.1819 | 7.3351 | 634.5771 | -134.1199 | 1795.8245 | 1211.9735 | 289.472 | 209.9989 | -559.278 | 382.0385 | -1627.9263 | -4436.9937 | -5.4 | -48.5476 | 2622.053 | -1165.8794 | -1400.3538 | -226.4965 | -87.168 | 362.3766 | 334.9993 | 1735.9656 | -1073.868 | 496.2676 | 2.9538 | 1710.2537 | 4121.0234 | 737.114 | 782.3983 | 449.7621 | -1535.9268 | 1.0016 | 4480.6655 | 1995.0609 | 5011.3848 | 1074.8889 | -283.6759 | 2845.1733 | 1085.689 | 1079.8514 | 627.1601 | -616.8898 | -346.3094 | 4490.3047 | 0.10427 | -222.9126
2030-09-29 | 18 | -34.9194 | -288.4435 | -72.9122 | -519.7164 | -1033.3138 | -165.3006 | -12.5092 | 479.2972 | -2177.5227 | -130.9749 | 3729.7568 | 118.1803 | 501.5922 | -236.812 | 1891.131 | 875.1867 | 276.4875 | 209.9989 | -507.3474 | 312.7651 | -1642.3264 | -3995.8772 | -14.7851 | -59.627 | 2341.1497 | -1535.5266 | -1013.7837 | -305.9592 | -85.3285 | 395.0285 | 578.3121 | 3148.1538 | -1011.0722 | 609.4562 | 2.6807 | 1686.0016 | 5103.4956 | 709.8082 | 716.654 | 449.8362 | -1615.2278 | 0.99358 | 4506.2769 | 2043.5201 | 5014.1064 | 1062.0022 | -283.4729 | 2932.8718 | 773.2672 | 996.647 | 484.0527 | -501.9749 | -413.0693 | 4936.1577 | 0.10427 | -208.3984
2030-09-29 | 19 | -56.7867 | -230.7829 | -82.3934 | -639.6627 | -1103.1198 | -184.6366 | -21.2246 | 648.4973 | -1514.5039 | -125.1123 | 3740.9771 | 111.8932 | 234.9212 | -251.1206 | 1923.4565 | 817.066 | 481.2786 | 209.9989 | -175.1869 | 338.2034 | -1674.2859 | -4099.189 | -1.0742 | -103.6531 | 584.5243 | -2189.8491 | -958.3092 | -339.697 | -79.0789 | 428.0467 | 1118.7478 | 4228.2549 | -728.0726 | 979.7548 | 3.4297 | 1964.6705 | 6913.5913 | 703.0273 | 622.2782 | 449.9525 | -1578.6899 | -1.8991 | 4427.6152 | 1958.6375 | 5017.5757 | 960.3292 | -283.0247 | 2974.0422 | 514.0659 | 1086.3167 | 675.0601 | -175.4483 | -292.9376 | 6887.7354 | 210.1043 | -220.5267
2030-09-29 | 20 | -72.039 | -222.6127 | -90.7645 | -731.5028 | -987.6509 | -202.6134 | -30.9486 | 903.9134 | -999.9471 | -178.2968 | 3582.3496 | 2.2352 | 429.2356 | -235.3464 | 2016.969 | 896.6111 | 533.6733 | 209.9989 | -175.7629 | 209 | -1467.1586 | -3729.5984 | 2.4502 | -91.1189 | 857.8752 | -2532.2788 | -904.6329 | -384.3982 | -84.9706 | 504.0947 | 1734.9839 | 5268.4805 | -532.8644 | 1223.9022 | 1.6898 | 1562.6411 | 8798.8867 | 470.7596 | 611.5645 | 0.99821 | -1673.3016 | -14.3403 | 4249.4521 | 1682.9015 | 5033.5312 | 700.4517 | -973.871 | 2510.1553 | -787.5616 | 935.2018 | 470.5356 | -798.2493 | -108.4874 | 8592.0938 | 210.1042 | -191.8268
2030-09-29 | 21 | -70.8759 | -171.6976 | -85.3775 | -720.6533 | -754.1232 | -158.6433 | -8.2896 | 1177.2987 | -728.4044 | -188.0922 | 3333.7449 | 0.99907 | 1078.9335 | -188.5062 | 2167.5408 | 1179.9066 | 520.3612 | 209.9989 | -242.522 | 443.47 | -1567.2217 | -3401.0813 | 52.1173 | -66.2602 | 1380.1011 | -2467.2925 | -1227.0775 | -395.2389 | -89.9286 | 522.0832 | 1961.1836 | 5206.3706 | -565.7088 | 1222.6747 | 0.72818 | 826.0621 | 9045.9688 | -7.1291 | 251.1662 | 449.7343 | -1436.2152 | 243.513 | 3898.0332 | 1388.0833 | 5038.4805 | 23.1881 | -314.4255 | 2520.5105 | -1005.9822 | 846.853 | -84.4792 | -867.1448 | 73.2171 | 8444.5098 | 210.1042 | -199.0758
2030-09-29 | 22 | -74.4426 | -460.1554 | -80.6206 | -704.535 | -931.9175 | 59.2116 | 678.1929 | 631.0554 | -118.6905 | -193.44 | 3656.0562 | -7.1993 | 929.1485 | -208.7891 | 2115.4839 | 1007.3265 | 556.7568 | 209.9989 | -346.0916 | 654.0954 | -1483.7119 | -3052.1445 | 115.9078 | -35.8115 | 1921.6473 | -2313.0103 | -1664.547 | -311.6284 | -73.535 | 561.0065 | 2198.783 | 5901.4111 | -664.8278 | 1370.9216 | 0.40439 | 1.0069 | 9277.0908 | 411.4765 | 823.674 | 264.6139 | -1595.4723 | 455.8442 | 3803.947 | 1689.5699 | 5015.5273 | 535.3972 | -281.1331 | 2592.2129 | -355.1811 | 1218.0566 | 233.5655 | -1342.4723 | -586.2744 | 9105.291 | 210.1042 | -221.1643
2030-09-29 | 23 | -78.9984 | -362.1248 | -74.7963 | -713.1816 | -1135.7487 | 10.3776 | -31.8845 | 576.9954 | -3.0366 | -196.0023 | 3659.8303 | -124.6645 | 860.584 | -340.0172 | 1760.3142 | 1083.51 | 628.1301 | 209.9989 | -325.8394 | 553.9705 | -987.6886 | -2145.9048 | 144.5914 | -41.6324 | 1983.3921 | -2393.8899 | -1393.7181 | -331.4191 | -66.9493 | 671.7144 | 2241.7051 | 6599.2095 | -607.199 | 1452.4065 | 0.33938 | 123.9727 | 8979.6846 | 613.5281 | 1021.3365 | 449.5477 | -1899.2814 | 544.5326 | 3747.5708 | 1817.5592 | 5004.4165 | 739.868 | -281.7646 | 2820.8354 | 83.3344 | 1123.4021 | 190.7025 | -1048.7858 | -512.9168 | 8848.4932 | 210.1042 | -270.8114
2030-09-29 | 24 | -71.3339 | -166.7921 | -69.7223 | -722.1649 | -1332.4119 | -66.1898 | -1055.0673 | 84.1633 | 204.7473 | -182.7832 | 3635.7102 | -140.523 | 766.0925 | -451.3019 | 1431.1436 | 852.8657 | 592.9416 | 209.9989 | -333.3741 | 221.1069 | -689.6093 | -2571.7793 | 81.5245 | -55.9096 | 2038.2947 | -2463.5173 | -485.8299 | -346.4557 | -67.6765 | 629.7994 | 2049.8193 | 6364.1958 | -522.5586 | 1361.9689 | 1.2257 | 460.7506 | 8147.4458 | 647.009 | 1083.4244 | 449.6218 | -1971.2312 | 351.5416 | 3471.7253 | 1982.7556 | 4644.3481 | 1024.4529 | -283.1439 | 3105.4832 | 826.7161 | 863.1862 | -82.1906 | -816.8158 | -3.618 | 8095.8696 | 210.1043 | -231.6342
2030-09-30 | 1 | -45.3683 | -486.3316 | -56.2544 | -571.6752 | -1579.6932 | -410.1826 | -5719.2515 | -637.3388 | 630.2006 | -165.6994 | 3254.4641 | -194.9843 | 65.0542 | -553.1873 | 978.9785 | 397.1681 | 406.5508 | 209.9989 | -245.861 | 324.2026 | -357.6248 | -945.0518 | 128.7762 | -10.446 | 1449.653 | -2002.1946 | -241.3704 | -384.5929 | -16.6437 | 687.0818 | 1854.7848 | 4035.8843 | -758.741 | 868.9837 | 2.3889 | -777.0189 | 5515.8242 | -5.8779 | 465.2372 | 1.004 | -2479.8447 | 230.6989 | 3305.5815 | 1007.8297 | 4935.2612 | 1.0106 | -278.4102 | 3558.1499 | 880.0216 | 899.7696 | -2.0522 | 0.98723 | -1875.6547 | 8408.0928 | 210.1043 | -421.3027
2030-09-30 | 2 | -48.2124 | -13.7121 | -52.9012 | -444.2838 | -1258.8801 | -634.4 | -4829.9424 | -139.6385 | 1645.6654 | -136.0392 | 2028.6453 | -194.9512 | 621.487 | -655.2046 | 642.1765 | 208.5175 | 393.5281 | 209.9989 | -100.6292 | 60.4436 | -262.627 | 12.2401 | -0.53976 | -43.7639 | 663.6341 | -2238.1289 | 567.7527 | -449.0483 | -30.9771 | 517.8218 | 2011.8237 | 3742.0361 | -353.6621 | 979.8539 | 3.7584 | -530.9149 | 4621.6841 | 0.99982 | 771.6152 | 0.99981 | -2020.533 | -124.1123 | 2656.8513 | 981.9235 | 4631.4194 | -3.2752 | -276.8806 | 3488.9136 | 250.8738 | 666.8583 | 179.8477 | -336.8687 | 1.0079 | 9585.7832 | 210.1043 | -198.3669
2030-09-30 | 3 | -24.1522 | -245.2966 | -38.7202 | -314.7676 | -1182.6577 | -643.2632 | -5246.9697 | -1.8929 | 1225.4778 | -126.025 | 990.288 | -195.0629 | 321.52 | -644.4843 | 600.1722 | -94.8072 | 221.7327 | 209.9989 | -68.3825 | 51.6316 | -289.7977 | 196.7307 | -27.2522 | -35.1574 | 351.9606 | -1643.1058 | 849.2972 | -453.1888 | -36.1186 | 459.1858 | 1868.1671 | 1927.9508 | -336.5993 | 474.3352 | 5.0234 | -681.9843 | 1974.5983 | -6.0343 | 798.5629 | 1.0014 | -1974.3708 | -165.5095 | 2384.624 | 741.4142 | 4446.2485 | -2.854 | -276.7509 | 3652.4246 | 207.6557 | 523.8116 | 45.7679 | -716.1032 | 1.0066 | 8197.6777 | 210.1043 | -171.2955
2030-09-30 | 4 | -1.0924 | -342.2002 | -25.615 | -182.5332 | -1139.4753 | -503.4595 | -5036.2148 | 14.8553 | 2281.2996 | -125.4764 | 947.6039 | -194.9939 | 14.1276 | -642.523 | 606.9136 | -185.1354 | 123.9206 | 209.9989 | -67.5248 | 190.8201 | -292.0099 | 428.1821 | -47.1681 | -10.9014 | 525.8629 | -815.7154 | 381.6886 | -376.2697 | -47.1853 | 376.3267 | 1404.6169 | 394.1105 | -825.5356 | 184.8785 | 3.906 | -1215.045 | 198.5634 | 1.0003 | 765.9843 | 449.0572 | -2019.7646 | -157.9084 | 1819.3369 | 605.1962 | 3857.3413 | -2.9898 | -276.7154 | 3371.5452 | -167.2746 | 391.7856 | 174.3829 | -732.0632 | 1229.3339 | 6438.9033 | 210.1043 | -45.0804
2030-09-30 | 5 | -1.6547 | -71.26 | -26.4217 | -207.3635 | -789.9173 | -661.817 | -5881.2861 | 763.761 | 2156.8906 | -127.9655 | 1224.3983 | -194.9601 | 154.1017 | -644.9577 | 625.8792 | -245.1057 | 151.4264 | 209.9989 | -61.482 | 34.6887 | -257.134 | 681.5148 | -59.5624 | -12.1499 | 841.3135 | -1048.3217 | 691.5737 | -444.2245 | -60.3207 | 457.3675 | 1541.4929 | 558.4604 | -624.6203 | 184.7448 | 4.1276 | -1078.9905 | 326.803 | 1.0004 | 854.7653 | 448.9561 | -2174.042 | -208.2759 | 1797.0809 | 514.3397 | 3887.8975 | -2.8019 | -276.7421 | 3137.29 | -766.8127 | 410.899 | 477.7112 | -1355.0061 | 1237.5707 | 6695.5557 | 210.1043 | -21.9912
2030-09-30 | 6 | -23.2112 | 123.2907 | -41.6338 | -342.7851 | -449.7726 | -884.9444 | -6481.6318 | 1300.1935 | 1646.7261 | -57.7365 | 2179.8174 | 10.8204 | 238.2749 | -571.1053 | 830.8869 | -407.8757 | 161.2142 | 209.9989 | -77.3942 | -59.5284 | -425.6757 | 74.2139 | -24.8795 | -9.1531 | 1011.5101 | -1749.5033 | 582.0022 | -531.3113 | -57.716 | 610.3204 | 1835.3976 | 1797.8304 | -477.1118 | 432.7992 | 3.7093 | -1067.545 | 1386.6479 | 1.0032 | 565.1877 | 449.1216 | -2487.2622 | -199.1006 | 2398.9717 | 591.8269 | 4139.4722 | -3.1779 | -276.7272 | 3213.1118 | -815.1342 | 737.782 | 1342.7692 | -2099.4746 | 287.5488 | 8662.4785 | 210.1043 | -80.2247
2030-09-30 | 7 | -26.0527 | -447.9441 | -48.7785 | -451.5987 | -745.0876 | -371.4437 | -5082.7349 | 85.7702 | 392.9642 | -58.3265 | 3773.2017 | 147.2945 | 2089.4631 | -278.0313 | 1613.307 | -404.4793 | 132.2213 | 209.9989 | -203.0392 | 316.7355 | -863.9138 | -198.0372 | 32.7691 | 25.855 | 1721.8395 | -1221.345 | -405.2254 | -393.0077 | -68.6914 | 551.3845 | 1810.2198 | 2535.1055 | -964.7448 | 658.0334 | 2.5017 | -1550.2836 | 3294.6353 | -3.048 | 313.147 | 0.99974 | -2690.9678 | 1.0005 | 3474.988 | 1249.3103 | 4896.1357 | 0.9922 | -276.5425 | 2449.3401 | -1238.3929 | 995.8737 | 1779.9999 | -1407.3778 | -0.57095 | 8986.3018 | 210.1043 | -98.2927
2030-09-30 | 8 | -34.3314 | -264.6404 | -58.0333 | -627.2862 | -948.275 | -485.2828 | -4541.9131 | -3.8715 | 1.0048 | -93.6788 | 3919.9807 | 195.0022 | 2122.6621 | -155.84 | 2085.2092 | 29.9123 | 77.0932 | 209.9989 | -243.4673 | 516.8532 | -1005.0414 | -233.0983 | 74.431 | 50.943 | 1786.1699 | -1590.8529 | -628.7863 | -468.4481 | -62.5087 | 567.7962 | 2335.9309 | 2733.7832 | -932.9629 | 666.6656 | 1.6702 | -2141.7346 | 5227.7046 | -2.5007 | 20.7954 | 186.3883 | -2651.8076 | 130.7458 | 3984.7766 | 1453.4792 | 5010.3022 | -2.7949 | -272.3452 | 1910.1744 | -1663.5797 | 1139.943 | 1508.2305 | -826.9929 | -348.1898 | 10942.1904 | 210.1042 | -170.2853
2030-09-30 | 9 | -31.9458 | -46.339 | -54.4903 | -634.1231 | -1199.9869 | -492.0353 | -4923.1924 | -381.5353 | -3.0623 | -226.2753 | 3936.3574 | -77.2468 | 2134.4185 | 97.2147 | 2159.7114 | 88.1493 | 8.6221 | 209.9989 | -290.605 | 443.4288 | -1014.7487 | -578.3824 | 37.9426 | 27.735 | 2094.0815 | -1609.12 | -560.9667 | -466.0981 | -59.2026 | 509.6928 | 2279.5029 | 2442.7598 | -971.4951 | 593.9324 | 1.7496 | -1917.5424 | 5877.582 | -391.2267 | 154.8442 | 449.6428 | -2649.7231 | 0.99928 | 3982.323 | 1508.3483 | 5043.1597 | 0.99664 | -651.6653 | 2460.5779 | -763.9289 | 1060.1489 | 1456.9933 | -761.8984 | -205.4971 | 11066.9248 | 210.1042 | -168.6269
2030-09-30 | 10 | -30.9369 | -464.2007 | -50.2526 | -568.1573 | -1213.5013 | -111.6193 | -4069.5491 | -709.8641 | -235.1398 | -228.4377 | 4020.8645 | -12.6066 | 2124.1111 | 171.4082 | 2126.8467 | 458.4121 | 15.3759 | 209.9989 | -317.4136 | 676.1662 | -1110.724 | -789.9642 | 73.7413 | 40.2771 | 2212.4573 | -1232.4427 | -1409.1084 | -339.812 | -51.5384 | 503.687 | 1897.7158 | 2501.3293 | -1293.4155 | 748.644 | 1.8758 | -1657.0912 | 6237.0981 | -567.8452 | 41.122 | 449.5545 | -2801.3394 | 89.9911 | 4168.3213 | 1416.932 | 5051.8667 | -3.4587 | -924.9283 | 2022.1461 | -1160.834 | 1237.0786 | 1662.7428 | -1057.4893 | -412.9786 | 10597.8135 | 210.1043 | -138.4101
2030-09-30 | 11 | -32.8005 | -428.403 | -54.8402 | -568.4813 | -960.4299 | -64.6615 | -3070.3848 | -1048.9409 | -3.0446 | -230.1057 | 4102.499 | -15.5428 | 2112.5923 | 220.7923 | 2146.8342 | 567.5193 | 32.9036 | 209.9989 | -347.638 | 924.0248 | -1178.0886 | -1087.3159 | 56.5649 | 14.7217 | 2414.4885 | -1290.6783 | -1542.4008 | -322.0167 | -54.6973 | 404.2412 | 1413.8818 | 2672.9941 | -1339.5997 | 811.9868 | 2.3866 | -1134.9421 | 6342.1421 | -718.4938 | 0.99895 | 449.5744 | -2736.4924 | 40.9311 | 4211.8774 | 1328.3763 | 5038.7861 | -23.6263 | -1187.3118 | 1301.5934 | -1895.7942 | 1113.9728 | 1286.5381 | -886.1787 | -397.2417 | 9739.6504 | 210.1043 | -104.5942
2030-09-30 | 12 | -30.9734 | -160.2708 | -65.8952 | -588.9163 | -1191.3293 | -400.5159 | -2903.0029 | -1388.6628 | -185.0668 | -327.5568 | 4047.0474 | 65.3435 | 1733.009 | 259.4505 | 2144.4541 | 606.2449 | 26.3265 | 209.9989 | -393.0922 | 763.6583 | -1638.9565 | -2580.3027 | 79.6557 | 5.7016 | 2527.9919 | -1595.9386 | -1457.3909 | -424.2856 | -52.031 | 367.3076 | 1062.0128 | 2138.498 | -1125.6832 | 509.0352 | 3.5156 | 35.4884 | 5798.1724 | -738.8345 | -2.1116 | 449.51 | -2073.845 | 87.2139 | 4112.3291 | 1337.0477 | 5046.4141 | -147.9273 | -1122.0098 | 1750.5066 | -978.874 | 1172.1519 | 993.7993 | -524.7704 | -871.6199 | 10763.5029 | 210.1043 | -185.3504
2030-09-30 | 13 | -36.3735 | 639.809 | -76.1939 | -653.7224 | -1466.479 | -843.9681 | -3269.7346 | -1347.1063 | -81.2046 | -399.1702 | 3971.9575 | 32.5948 | 1808.7021 | 221.9523 | 2135.3694 | 1306.3993 | 567.7809 | 209.9989 | -597.5347 | 804.4383 | -1513.4567 | -3092.6377 | -27.2657 | -40.8042 | 3963.5503 | -2242.2 | -1432.2681 | -563.5882 | -76.7865 | 183.8187 | 1008.3344 | 2060.3435 | -763.5924 | 506.8685 | 4.5312 | 1754.6953 | 5589.2002 | -932.4419 | -60.4361 | 403.3547 | -1727.5334 | -239.2592 | 4078.6733 | 1377.5675 | 5072.0889 | -265.4788 | -1175.9365 | 1912.8374 | 2.36 | 763.1694 | 24.843 | -332.3235 | -480.8677 | 7984.1821 | 210.1043 | -147.2599
2030-09-30 | 14 | -35.2402 | 903.3537 | -80.3906 | -644.1288 | -1303.4354 | -1052.926 | -2990.5557 | -1593.433 | -1016.7216 | -332.9999 | 3973.6372 | 195.0026 | 1491.7013 | 343.3993 | 2189.7295 | 1352.4403 | 568.2276 | 209.9989 | -624.3437 | 762.002 | -1675.3811 | -3931.1704 | -123.4276 | -47.9685 | 3928.2117 | -2435.8513 | -1471.0255 | -600.257 | -84.4308 | -5.9109 | 1373.6853 | 1904.2555 | -590.3266 | 412.6702 | 4.1477 | 2077.4956 | 4808.5659 | -821.7914 | -260.4421 | 243.5856 | -1570.0959 | -615.9937 | 4279.3071 | 1323.986 | 5072.5059 | -264.0662 | -1161.9763 | 1892.3845 | -53.5889 | 725.5759 | -199.7339 | 0.98381 | -563.1072 | 6921.2632 | 210.1043 | -184.0483
2030-09-30 | 15 | -25.4677 | 222.3969 | -72.4771 | -526.3068 | -1284.8965 | -522.5783 | -410.6506 | -2049.0996 | -1069.7861 | -366.6401 | 4026.9055 | 155.8217 | 972.4159 | 507.2249 | 2289.936 | 1693.8193 | 498.099 | 209.9989 | -791.2346 | 1145.3765 | -1719.954 | -3455.3833 | -111.7725 | 8.6116 | 4373.4976 | -1557.1987 | -2199.8523 | -285.1318 | -67.7815 | -90.5253 | 1158.103 | 1364.3867 | -1234.1033 | 458.3796 | 3.9488 | 1475.2832 | 3835.5068 | -479.3994 | -183.0312 | -3.3797 | -1570.2223 | -763.8366 | 4444.687 | 1248.0936 | 5048.2935 | -163.1784 | -1576.6001 | 3509.4458 | 997.9731 | 869.2878 | -83.5922 | 461.9496 | -865.9718 | 5011.3052 | 210.1043 | -219.3148
2030-09-30 | 16 | -44.5929 | 678.3196 | -78.6241 | -551.8077 | -853.0806 | -664.5975 | 1.0027 | -738.8355 | -1351.2979 | -359.6506 | 3956.5981 | 195.0018 | 1441.722 | 593.7097 | 2327.1516 | 1197.1472 | 496.8628 | 209.9989 | -772.144 | 846.6866 | -1510.5449 | -2830.2224 | -176.0113 | -13.3694 | 4490.6528 | -1789.6528 | -1725.296 | -357.8823 | -90.4225 | -60.1997 | 1468.1726 | 2013.1184 | -856.8315 | 494.7161 | 4.1655 | 1964.5001 | 4386.4282 | -584.9739 | -357.0674 | 275.77 | -1260.6954 | -932.4235 | 4787.3442 | 1304.9714 | 5058.9448 | -2.9819 | -1312.1053 | 2389.8088 | -260.2888 | 384.6802 | -185.0227 | -535.4294 | -154.8078 | 2526.5781 | 210.1043 | -108.2135
2030-09-30 | 17 | -57.1173 | 437.3359 | -87.3456 | -593.8843 | -1037.1758 | -652.5538 | 1.0013 | -792.1522 | -739.0703 | -295.7489 | 3974.0288 | 195.0013 | 1618.481 | 622.5244 | 2365.7063 | 442.0508 | 461.7605 | 209.9989 | -759.8677 | 861.3148 | -1433.1885 | -2700.7202 | -78.5895 | -22.6922 | 4484.2983 | -1947.8375 | -1957.6229 | -361.1944 | -78.258 | 62.9084 | 1540.2347 | 3440.6853 | -908.0596 | 764.5603 | 4.0877 | 2024.5715 | 5532.147 | -634.4324 | -463.3043 | 421.3587 | -1442.5271 | -754.5475 | 4888.5181 | 1305.4663 | 5060.1558 | -3.1532 | -1203.6995 | 2408.2239 | -544.324 | 529.8217 | 79.3434 | -587.6743 | -20.5655 | 3369.5776 | 210.1043 | -133.0698
2030-09-30 | 18 | -65.7418 | 216.4391 | -90.8197 | -660.4188 | -1028.45 | -476.3475 | 0.98972 | -930.1418 | -1041.9391 | -218.8999 | 3974.624 | 152.7523 | 1119.8678 | 609.0211 | 2362.303 | 156.8356 | 458.184 | 209.9989 | -760.1085 | 1017.03 | -1461.0525 | -2188.991 | -18.6579 | -26.4034 | 4474.2065 | -2085.9661 | -1889.8834 | -319.1143 | -69.3057 | 158.9655 | 1530.7725 | 4895.0132 | -880.9492 | 930.5797 | 4.0586 | 2141.2847 | 6597.52 | -517.3802 | -327.9579 | 108.4823 | -1615.9711 | -545.5718 | 4715.7876 | 1276.7509 | 5047.1328 | -3.1077 | -1651.8296 | 2240.6855 | -770.1199 | 836.6817 | 0.96774 | 119.1709 | -770.6249 | 3365.0127 | 210.1043 | -212.5433
2030-09-30 | 19 | -64.4458 | 334.2667 | -98.2877 | -757.3922 | -1081.6411 | -505.4825 | 0.98943 | -921.2552 | -527.1293 | -186.4266 | 3938.4729 | 71.4117 | 979.2696 | 546.3483 | 2308.4507 | -174.3565 | 433.2737 | 209.9989 | -742.2159 | 1135.3912 | -1527.8821 | -1587.0675 | -47.7312 | -42.0286 | 4477.0234 | -2600.4067 | -1819.1575 | -411.4277 | -74.5479 | 110.164 | 1456.0706 | 5876.189 | -766.4922 | 1086.2356 | 4.1917 | 2310.0239 | 8044.7183 | -586.8135 | -353.9578 | -3.7507 | -1709.5566 | -501.4025 | 4753.7324 | 1312.3499 | 5039.4956 | -3.023 | -1674.6779 | 2184.0549 | -848.4587 | 809.051 | 482.8764 | -49.6827 | -504.9431 | 4460.0674 | 210.1043 | -192.5966
2030-09-30 | 20 | -65.0487 | 299.1907 | -99.1378 | -742.2471 | -933.5526 | -491.9333 | 0.99701 | -723.0783 | -420.1528 | -198.0638 | 3889.9204 | 58.1285 | 1138.6477 | 503.6922 | 2269.4932 | 191.724 | 466.1143 | 209.9989 | -667.037 | 1045.3427 | -1462.6537 | -547.3576 | -54.9021 | -40.9888 | 4439.7129 | -2662.1804 | -1286.9888 | -424.8037 | -79.4601 | 134.8299 | 1230.5734 | 5975.2217 | -600.8831 | 1051.6796 | 5.0436 | 2139.1436 | 8434.6797 | -637.5499 | -501.9979 | 256.7519 | -1664.663 | -497.5457 | 4971.2944 | 1356.3682 | 5049.6377 | -3.0318 | -1533.6057 | 2099.7644 | -1266.5054 | 666.9289 | 291.1104 | -291.8069 | -461.0294 | 4894.8311 | 210.1043 | -153.4293
2030-09-30 | 21 | -58.3064 | 258.3949 | -92.7828 | -693.6334 | -1157.9719 | -521.9185 | 151.0504 | -629.9019 | -2.8733 | -185.6601 | 3958.9834 | 85.8793 | 1255.4791 | 475.9868 | 2182.3447 | 245.9292 | 487.5508 | 209.9989 | -643.8389 | 941.1955 | -1505.1218 | 172.2081 | -15.6377 | -48.5086 | 4366.6553 | -2478.1511 | -1388.2928 | -415.9895 | -75.2608 | 217.2458 | 1175.075 | 5213.2002 | -742.2701 | 997.1415 | 6.2078 | 2238.5864 | 7797.7471 | -569.0511 | -620.2568 | 450.5462 | -1666.5956 | -268.0091 | 5040.8687 | 1396.5831 | 5059.3691 | 1.0003 | -1024.3369 | 2002.8589 | -1037.6007 | 858.0823 | 639.15 | -179.7496 | -1020.0339 | 5074.314 | 210.1043 | -205.0529
2030-09-30 | 22 | -44.088 | 763.2576 | -84.1955 | -628.4323 | -1492.9772 | -699.828 | 356.1798 | -1010.321 | -69.0707 | -162.8646 | 3923.2869 | 123.7171 | 1793.2417 | 404.4922 | 2048.9739 | 100.0814 | 417.3413 | 209.9989 | -649.2509 | 877.5738 | -1560.2451 | 664.4974 | -88.6758 | -47.4902 | 4333.4526 | -2369.7102 | -1643.7953 | -505.273 | -91.9486 | -29.2929 | 1054.5662 | 3800.0322 | -764.8915 | 702.7994 | 7.6141 | 2368.5376 | 5992.9409 | -671.5713 | -164.4488 | 0.99859 | -1403.8734 | -305.5738 | 4444.6938 | 1520.4562 | 5048.8511 | 1.0043 | -680.8151 | 2585.5813 | -188.9698 | 377.2377 | -282.5525 | 330.3922 | -7.6879 | 3783.8696 | 210.1043 | -139.2566
2030-09-30 | 23 | -40.807 | 542.8878 | -74.548 | -561.2067 | -1583.4723 | -609.4156 | 0.99068 | -1318.6887 | -154.6331 | -166.6484 | 3918.1187 | 150.0611 | 1919.2343 | 541.4841 | 2289.8911 | 100.7039 | 474.0628 | 209.9989 | -649.3417 | 894.1593 | -1522.5184 | 1690.4484 | 24.766 | -54.8234 | 4303.4282 | -2130.9065 | -1584.5249 | -452.4444 | -77.3826 | 127.3087 | 834.7624 | 3946.6499 | -1068.5779 | 814.0297 | 6.8274 | 2346.1294 | 5633.9072 | 238.5694 | 695.6749 | 0.99918 | -1389.4684 | 73.2011 | 3827.7346 | 1903.1124 | 4616.105 | 950.4901 | -959.8924 | 2702.3616 | 539.7475 | 763.5872 | 352.7621 | 70.5133 | -685.09 | 4445.6479 | 210.1043 | -282.3601
2030-09-30 | 24 | -31.6219 | 489.9199 | -61.6962 | -466.2335 | -1644.6802 | -463.5636 | 524.1174 | -1893.5111 | 1.0044 | -123.4878 | 3917.8181 | 194.9994 | 1691.4901 | 171.0704 | 2092.8215 | -361.1085 | 433.5955 | 209.9989 | -548.7694 | 690.769 | -1346.1674 | 1755.3033 | -8.059 | -78.4669 | 3458.1047 | -1738.5947 | -2028.7948 | -362.1978 | -75.1308 | 47.6906 | 454.4933 | 3110.9775 | -1353.6722 | 829.1798 | 6.0574 | 2251.7854 | 4066.7471 | 266.8799 | 864.6326 | 449.5518 | -1600.7358 | 1.0004 | 3681.8196 | 1892.8297 | 4905.5557 | 749.9764 | -282.1277 | 3508.8003 | 2022.4551 | 792.4528 | -10.6254 | 707.9203 | -259.5729 | 2747.5342 | 210.1043 | -285.1043
2030-10-01 | 1 | -6.6948 | 277.9662 | -46.295 | -354.4611 | -1669.9503 | -512.3574 | -2917.4841 | -2208.199 | 123.6796 | -203.9889 | 3840.2698 | 57.9671 | 1688.8723 | 287.5315 | 2330.7134 | 514.5352 | 286.9824 | 209.9989 | -366.6792 | 1055.6808 | -1110.1691 | 1051.2471 | 48.6586 | -50.0872 | 2191.0002 | -1051.1305 | -2765.7773 | -312.7798 | -56.2121 | 117.55 | -311.1232 | 441.1344 | -1914.27 | 341.5627 | 6.4151 | 1475.9774 | 1187.2576 | -463.2894 | 269.7414 | 1.0005 | -2113.4387 | 199.1611 | 3233.8774 | 1560.3795 | 4798.3525 | 0.98575 | -278.0222 | 3312.8259 | 1972.7817 | 1216.3053 | -83.2098 | 263.9459 | -1390.1753 | 1499.6145 | 210.1043 | -384.4076
2030-10-01 | 2 | -11.164 | 405.0055 | -46.9342 | -395.946 | -1744.2006 | -742.4797 | -6133.8018 | -1112.6051 | 1204.6713 | -214.7484 | 3793.6682 | -2.7037 | 1963.9229 | 231.0747 | 2078.5791 | 1873.4449 | 550.9831 | 209.9989 | -255.3961 | 693.503 | -795.9597 | 898.7153 | 19.3159 | -55.4434 | 1434.8547 | -1374.6996 | -2036.618 | -422.8694 | -60.5157 | 247.2934 | 681.7074 | 289.7592 | -1439.7224 | 305.489 | 6.1126 | 821.5239 | 1352.1779 | -370.9186 | 370.8521 | 1.0005 | -2157.575 | -0.40218 | 2914.8467 | 1617.9138 | 4474.3984 | 165.9025 | -279.3939 | 3338.1687 | 1974.3341 | 1212.4994 | -166.8523 | 0.9998 | -1168.8752 | 3480.0488 | 210.1043 | -351.7729
2030-10-01 | 3 | -12.9241 | 702.4431 | -51.291 | -455.6568 | -1250.6116 | -1031.0549 | -8273.2285 | 0.99587 | 1587.069 | -228.0775 | 3770.6023 | -118.4893 | 1940.288 | -126.0332 | 2036.4812 | 1854.8436 | 203.335 | 209.9989 | -278.0238 | 385.4304 | -769.1523 | 731.5546 | -19.4268 | -53.7247 | 1810.8347 | -1672.308 | -1265.543 | -539.0438 | -74.2545 | 311.3527 | 1205.5061 | -1.6593 | -1080.2316 | 187.1084 | 5.2683 | 967.7908 | 1894.4526 | -1.9671 | 351.7569 | 0.99923 | -1969.4009 | -77.5461 | 2596.1423 | 1537.0459 | 4304.0986 | 32.3386 | -278.9185 | 2818.3679 | 967.9025 | 1071.7988 | 627.9278 | -473.3699 | -4.0611 | 5507.7231 | 210.1043 | -155.4486
2030-10-01 | 4 | -20.797 | 857.8485 | -55.9316 | -538.1735 | -757.4223 | -1251.5686 | -8930.0049 | 698.7232 | 1721.6991 | -221.0783 | 3775.5339 | -161.7011 | 1936.7262 | -190.7847 | 1889.4264 | 1780.8826 | 235.8973 | 209.9989 | -303.6445 | 159.9344 | -878.1789 | -1423.2114 | -83.2428 | -56.3754 | 1959.7277 | -1971.8521 | -904.7411 | -653.4673 | -87.0972 | 290.5665 | 1841.2664 | -427.2125 | -672.0645 | 269.2358 | 6.3492 | 1088.4583 | 2965.6213 | -2.028 | 418.5604 | 1.0004 | -1972.8422 | -183.6259 | 2611.0237 | 1620.8955 | 4231.2026 | 195.4944 | -279.7587 | 2650.5371 | 866.6026 | 852.3433 | 337.806 | -1171.1292 | 421.843 | 6239.6396 | 210.1043 | -81.4356
2030-10-01 | 5 | 3.385 | 1115.9957 | -47.8528 | -453.4992 | -285.744 | -1541.8385 | -10349.0771 | 1718.3954 | 1682.3518 | -189.9942 | 3679.8721 | -135.8635 | 1952.9779 | -249.6521 | 1852.583 | 2155.0862 | -66.7772 | 209.9989 | -218.7307 | 374.7381 | -989.1434 | -4006.0364 | -27.2828 | -39.7916 | 1400.1602 | -1384.5991 | -1510.6263 | -718.2991 | -102.8429 | 374.3513 | 1487.0216 | -3688.1458 | -1087.5587 | -351.8837 | 3.3256 | 755.0798 | 626.3723 | -120.8584 | 306.3524 | 1.0004 | -2494.6399 | -1.239 | 2546.2976 | 1408.8861 | 4257.6406 | 0.99451 | -278.79 | 2575.4148 | 413.3479 | 1029.6299 | 975.7347 | -2216.2637 | 72.1685 | 5838.4229 | 210.1043 | -46.4894
2030-10-01 | 6 | 6.4165 | 1408.2037 | -50.0723 | -478.2357 | 316.5527 | -1874.9666 | -12291.958 | 2923.3108 | 1247.4049 | -142.1313 | 3832.2979 | -51.9302 | 2068.1091 | -258.6379 | 1843.6245 | 2050.8774 | -189.3812 | 209.9989 | -155.5094 | 47.3665 | -1099.8647 | -4847.9482 | -50.4344 | -53.1115 | 1105.3044 | -1482.3547 | -1199.8434 | -868.3361 | -114.8372 | 532.0549 | 1265.6543 | -3949.9661 | -1068.1204 | -567.2388 | 1.1966 | 483.8363 | -863.7776 | -84.4783 | 430.9752 | 1.002 | -2413.356 | -62.1261 | 2604.0349 | 1514.7886 | 4377.6719 | 0.99756 | -278.3658 | 2473.5259 | -158.8431 | 894.6871 | 1471.504 | -2935.7412 | 306.276 | 5213.9614 | 210.1043 | -1.0762
2030-10-01 | 7 | -4.1104 | 1276.7955 | -59.5756 | -572.3455 | 360.9093 | -1815.6609 | -12560.4131 | 3109.5276 | 1.0046 | -121.4515 | 3903.5061 | 69.0008 | 1792.0223 | -182.3302 | 2090.2795 | 1543.6072 | -249.9122 | 209.9989 | -165.1074 | 69.3566 | -1145.5536 | -4757.7578 | -15.9505 | -53.3312 | 1095.0562 | -1778.1519 | -1360.2197 | -862.8118 | -112.2063 | 608.4637 | 1661.2601 | -3734.5105 | -920.902 | -480.8557 | 0.63205 | 333.835 | 1199.7361 | -410.6992 | 196.2539 | 449.3238 | -2707.0735 | 1.0048 | 2992.7317 | 1419.9591 | 4655.604 | -296.0831 | -272.3948 | 929.6359 | -2827.3423 | 1127.593 | 2080.7354 | -2614.7805 | -1.415 | 6115.3491 | 210.1043 | -10.888
2030-10-01 | 8 | -4.2829 | 1198.3312 | -55.8938 | -618.1381 | 80.0043 | -1670.038 | -12084.2295 | 2486.978 | -2.9776 | -339.4112 | 3896.4634 | 194.9997 | 1482.4081 | -206.9596 | 2048.762 | 1207.4475 | -265.6922 | 209.9989 | -157.9449 | 445.6522 | -1276.2542 | -4185.0796 | -50.247 | -18.2081 | 911.6142 | -1765.377 | -1483.3999 | -850.4903 | -106.0432 | 454.6949 | 2002.1689 | -3034.4563 | -834.7448 | -461.9239 | 0.54974 | -119.6372 | 1778.7245 | -559.3469 | 1.0002 | 449.3405 | -2532.4294 | -168.0007 | 3655.5889 | 1413.9487 | 5020.7939 | -280.9551 | -650.0434 | 2120.4978 | -1406.6907 | 983.3108 | 1610.2312 | -1581.5624 | -395.7156 | 6322.2607 | 210.1043 | -59.1765
2030-10-01 | 9 | -9.55 | 1238.4021 | -54.0687 | -672.5386 | -182.1298 | -1620.1117 | -12168.0381 | 1923.9902 | -2.9646 | -334.2891 | 3895.1301 | 194.9996 | 1590.2747 | 45.9667 | 2012.3447 | 1004.2908 | -159.7366 | 209.9989 | -157.5341 | 723.8844 | -1629.0101 | -4055.0449 | -27.6344 | -5.5469 | 811.6564 | -2009.0735 | -1859.2604 | -861.7195 | -99.7311 | 374.0308 | 2336.0676 | -1495.7966 | -713.1498 | -342.3633 | 0.51907 | -169.3754 | 979.7296 | -481.5119 | 1.0017 | 449.3791 | -2139.823 | -93.7971 | 3720.8379 | 1412.9883 | 5031.2686 | -272.6044 | -979.7559 | 1634.8407 | -1424.6427 | 1082.1996 | 981.2548 | -1264.2219 | -1104.224 | 6351.3062 | 210.1043 | -129.2902
2030-10-01 | 10 | -10.3239 | 1109.3715 | -53.7363 | -692.3233 | -7.5305 | -1564.8538 | -12689.9824 | 2135.8728 | -348.9615 | -334.5766 | 3953.8843 | 195.0014 | 1169.1979 | -18.7666 | 1977.2351 | 948.6848 | -38.6248 | 209.9989 | -166.4184 | 496.8122 | -1728.3416 | -4215.6489 | 27.924 | 1.1051 | 797.5915 | -2120.3193 | -1856.5687 | -858.9112 | -91.4331 | 509.315 | 2542.9873 | -436.0838 | -573.2956 | -309.5028 | 0.54058 | -87.8194 | 227.7181 | -353.8537 | 96.1166 | 449.5507 | -2024.9236 | -35.7616 | 4272.0156 | 1510.6111 | 5073.1328 | 252.6176 | -1316.7201 | 1837.3501 | -934.5266 | 1107.7107 | 1265.7701 | -1580.4705 | -938.1553 | 6141.1885 | 210.1043 | -116.915
2030-10-01 | 11 | -18.3812 | 889.2394 | -73.574 | -734.5125 | -158.4196 | -1500.3573 | -12839.9492 | 2129.6638 | -237.6742 | -333.2459 | 3962.3152 | 195.0004 | 1262.7645 | 0.54703 | 1992.1473 | 946.6843 | -17.7766 | 209.9989 | -181.0278 | 382.7355 | -1723.7499 | -4431.8887 | -0.88915 | 5.9942 | 856.886 | -2290.6104 | -1563.7802 | -849.7117 | -92.5297 | 517.0978 | 2919.4099 | 1.0094 | -297.744 | -283.2406 | 0.51978 | -33.1462 | 1074.1726 | -340.9203 | 62.3467 | 449.6982 | -1968.1027 | -165.5054 | 4338.9824 | 1505.6686 | 5080.6182 | 259.3443 | -1350.7174 | 1438.1755 | -1003.478 | 984.8329 | 994.304 | -1406.3596 | -424.8331 | 7372.0679 | 210.1042 | -71.411
2030-10-01 | 12 | -34.6365 | 377.797 | -70.703 | -602.7782 | -483.866 | -1228.3882 | -11835.4902 | 762.9062 | -701.0152 | -332.2691 | 3919.2888 | 195.0005 | 1390.0535 | -7.4193 | 1977.6255 | 868.9828 | 32.7024 | 209.9989 | -178.981 | 681.1633 | -1682.9834 | -4319.8325 | 1.9588 | 12.0609 | 780.5432 | -2447.8953 | -1502.7622 | -747.4853 | -81.7942 | 449.6208 | 3032.1392 | 3.8085 | -263.0005 | 12.4576 | 0.53521 | -141.8349 | 3081.8 | -296.8532 | -20.7362 | 449.9572 | -2013.5212 | -195.4266 | 4357.2134 | 1448.4287 | 5088.3394 | 138.1468 | -1350.3899 | 1484.6163 | -871.0692 | 977.5905 | 1149.522 | -1609.5884 | -776.2208 | 8865.9453 | 210.1043 | -17.5931
2030-10-01 | 13 | -36.7593 | 8.5736 | -75.3393 | -779.8934 | -779.5145 | -888.4725 | -10781.9521 | 1.0218 | -1109.3838 | -340.769 | 3887.5137 | 194.9993 | 1514.4689 | -25.175 | 1970.9178 | 809.5775 | 8.4405 | 209.9989 | -280.9118 | 754.2205 | -1728.5939 | -4931.5151 | 13.1745 | 17.0199 | 1315.9124 | -2390.8164 | -1871.932 | -681.5551 | -67.2643 | 454.9261 | 2833.1814 | 1356.8629 | -255.1988 | 198.2729 | 0.54913 | 289.7036 | 5295.8335 | -264.8637 | -2.6184 | 449.9036 | -2237.3811 | -239.6708 | 4356.5864 | 1414.923 | 5096.4004 | 85.8178 | -1350.1016 | 1538.1815 | -159.5559 | 1220.3295 | 1081.6943 | -1363.1736 | -1197.6409 | 10174.3408 | 210.1043 | -83.1119
2030-10-01 | 14 | -47.1622 | -536.8632 | -80.5906 | -759.2979 | -754.47 | -585.0726 | -10293.376 | -129.902 | -1698.4489 | -340.5652 | 3857.1807 | 194.9992 | 1671.1975 | 26.8339 | 1995.1167 | 603.4899 | 24.9806 | 209.9989 | -357.6133 | 740.9371 | -1814.3617 | -5427.481 | 66.7462 | -11.0183 | 1885.8928 | -2361.6382 | -1968.6619 | -584.1624 | -52.2694 | 585.5107 | 2343.8489 | 2176.8469 | -248.3618 | 441.5167 | 0.53161 | 1264.7692 | 5899.6665 | -351.531 | -2.4726 | 449.8221 | -2066.4861 | -38.5905 | 4325.1641 | 1379.5256 | 5106.6353 | -3.2773 | -1147.6058 | 1459.3917 | -283.7136 | 1215.5518 | 1297.6796 | -1554.7198 | -1253.309 | 11395.2783 | 210.1043 | -83.8422
2030-10-01 | 15 | -56.1397 | -530.6194 | -84.2008 | -734.8707 | -1052.7183 | -412.7036 | -10091.6611 | -401.3493 | -638.3428 | -341.0848 | 3840.1113 | 195.0004 | 1736.1135 | 106.9605 | 2066.6255 | 931.9099 | 176.3983 | 209.9989 | -354.2437 | 668.0705 | -1814.7252 | -5599.5166 | 52.8507 | -43.811 | 1884.6572 | -2337.5728 | -1969.2858 | -519.8933 | -54.9485 | 601.5727 | 2296.4148 | 3082.3142 | -224.3079 | 660.2439 | 0.37967 | 1985.7184 | 6202.8765 | -357.077 | 3.8947 | 449.6557 | -2084.6223 | -186.1578 | 4339.1177 | 1379.6793 | 5111.9204 | -3.4525 | -1099.0116 | 1660.5582 | -557.3131 | 1072.3153 | 764.8538 | -882.411 | -1221.5096 | 11176.3721 | 0.10427 | -192.5157
2030-10-01 | 16 | -43.554 | 168.3665 | -84.6022 | -772.4327 | -797.9117 | -686.108 | -8289.9238 | -137.213 | -1144.8782 | -323.5983 | 3897.8997 | 195.0011 | 443.6335 | 202.4999 | 2080.3167 | 471.8001 | 123.5127 | 209.9989 | -358.4062 | 819.6592 | -1989.8397 | -6020.1782 | -3.2549 | -35.8003 | 1696.4954 | -2344.79 | -2314.7166 | -610.5936 | -78.4822 | 410.5428 | 1736.7838 | 3025.1467 | -407.121 | 365.8436 | 0.43409 | 1719.9125 | 4616.0249 | 343.8729 | 226.1421 | 450.3214 | -1847.334 | -392.2843 | 4811.6401 | 1654.9674 | 5111.1821 | 702.4157 | -1191.2723 | 2169.2336 | -3.8804 | 651.9983 | 353.9786 | -437.8103 | -1438.527 | 8456.5928 | 0.10427 | -213.382
2030-10-01 | 17 | -36.5161 | 80.3463 | -84.0776 | -767.2226 | -1057.8248 | -787.9624 | -8369.7705 | -2.9854 | -759.1332 | -330.4578 | 3849.3389 | 195.0012 | 695.389 | 342.907 | 2150.8862 | 1083.6637 | 364.5043 | 209.9989 | -487.8336 | 824.9188 | -1681.6158 | -5618.9497 | 43.4383 | -31.0557 | 2747.595 | -2283.3628 | -2267.3491 | -628.4758 | -71.9105 | 513.0815 | 1596.301 | 2615.6562 | -326.6537 | 146.4178 | 0.32158 | 1860.24 | 4052.4016 | 246.8257 | 152.1768 | 450.2594 | -1637.9657 | -307.5476 | 4979.0171 | 1538.9204 | 5112.7354 | 779.6835 | -1267.1742 | 2409.6091 | -3.7825 | 580.3474 | 1.0787 | 24.0323 | -1215.8938 | 8616.1768 | 0.10427 | -250.0613
2030-10-01 | 18 | -33.8507 | 81.7977 | -82.8388 | -753.3557 | -1177.8719 | -816.4301 | -8461.0586 | 0.99967 | -797.1983 | -327.3757 | 3881.3684 | 195.0018 | 626.4876 | 428.9181 | 2218.9434 | 827.7 | 221.7877 | 209.9989 | -509.1067 | 739.4608 | -1716.2485 | -5408.0332 | 30.6865 | -23.3339 | 2981.9385 | -2327.8142 | -2067.6062 | -636.2827 | -71.7039 | 518.6742 | 1458.8633 | 2565.5212 | -254.5943 | 103.6995 | 0.41685 | 1810.7506 | 3606.1301 | 178.3318 | 69.5217 | 450.2788 | -1578.9751 | -338.4472 | 4958.249 | 1533.6251 | 5109.5615 | 662.8209 | -1190.2119 | 2611.1162 | 69.5023 | 519.7676 | -304.2036 | 439.4565 | -1099.2849 | 8778.4766 | 0.10427 | -279.3016
2030-10-01 | 19 | -35.0306 | 58.2384 | -79.0956 | -752.5222 | -1155.7296 | -752.1279 | -8587.8828 | -25.6744 | -571.1737 | -330.4016 | 3901.3967 | 194.9994 | 1397.0602 | 450.1461 | 2238.6941 | 551.5831 | 182.6383 | 209.9989 | -466.5051 | 709.5535 | -1782.3159 | -5372.8022 | 23.6177 | -24.1055 | 2784.947 | -2321.1311 | -1863.6448 | -634.8275 | -73.1296 | 519.7736 | 1463.4806 | 2668.5811 | -214.9348 | 119.9418 | 1.3202 | 1743.205 | 3783.53 | -437.7774 | -385.6045 | 450.6222 | -1703.1141 | -330.9959 | 4987.1904 | 1382.2786 | 5103.8418 | 206.3064 | -1104.4802 | 2401.9695 | -257.95 | 559.3691 | 39.2762 | 80.614 | -596.0592 | 9987.0537 | 0.10427 | -175.7133
2030-10-01 | 20 | -39.0951 | 35.7713 | -80.0443 | -751.8281 | -695.8513 | -676.8044 | -9285.6436 | 464.9361 | -848.0168 | -346.5422 | 3890.2043 | 195.0015 | 1694.1204 | 416.7133 | 2179.5356 | 223.1058 | 120.1992 | 209.9989 | -375.202 | 648.5574 | -1922.6339 | -5705.0024 | 12.7257 | -25.9501 | 2129.4241 | -2267.9507 | -1726.8484 | -621.0566 | -81.8419 | 554.0479 | 1589.1384 | 3161.4521 | -184.2093 | 287.6349 | 1.7015 | 1700.6488 | 3863.3921 | -495.5985 | -2.0642 | 0.99511 | -1908.6757 | -332.5649 | 4165.0923 | 1325.7419 | 5084.8418 | -246.6505 | -1133.1732 | 1886.6841 | -1105.9344 | 631.3604 | 541.3629 | -1069.3666 | -822.6282 | 9337.6982 | 210.1043 | -117.6601
2030-10-01 | 21 | -36.3971 | -119.1651 | -73.9056 | -733.2202 | -697.8767 | -589.5286 | -9129.1807 | 269.748 | -1291.3444 | -346.5823 | 3866.3706 | 195.0004 | 1658.1023 | 413.1498 | 2177.9949 | -341.981 | -71.6191 | 209.9989 | -335.8325 | 756.1344 | -1974.7213 | -5368.4204 | 34.4399 | -18.1742 | 1665.1353 | -2106.7139 | -1388.1089 | -583.1174 | -72.4509 | 509.9461 | 1692.6161 | 3242.6733 | -141.4304 | 310.6912 | 2.4421 | 1355.9277 | 3807.7397 | -542.5861 | -1.9384 | 0.99892 | -1828.3672 | -250.778 | 4140.2441 | 1316.9216 | 5080.9619 | -251.5539 | -1494.6271 | 2078.1099 | -951.0198 | 728.0557 | 472.0593 | -872.6815 | -1029.149 | 9451.5342 | 210.1043 | -97.9919
2030-10-01 | 22 | -41.0287 | -768.9926 | -69.4382 | -705.3647 | -1207.4432 | -357.5719 | -9532.3213 | -988.1737 | -512.4416 | -346.3437 | 3805.5742 | 194.9984 | 1415.5978 | 447.8922 | 2205.4893 | -977.225 | -252.1358 | 209.9989 | -404.8755 | 846.4275 | -1802.934 | -4675.8691 | 68.2093 | -8.2923 | 2071.4514 | -2032.1584 | -1201.7755 | -486.389 | -37.1189 | 497.393 | 1712.7218 | 3941.0945 | -156.5835 | 556.9265 | 2.9843 | 1304.9041 | 4411.6343 | -428.063 | 19.4015 | 449.7275 | -2217.9058 | -153.9669 | 4224.0854 | 1360.6256 | 5073.4365 | -41.9525 | -1203.7527 | 2180.2122 | -600.8046 | 1203.7222 | 983.0295 | -612.9479 | -1155.552 | 11718.3936 | 210.1043 | -102.4897
2030-10-01 | 23 | -32.3481 | -496.3887 | -58.9851 | -680.0348 | -1517.3885 | -326.4013 | -9121.3682 | -1315.7361 | -141.3806 | -346.5762 | 3841.2761 | 195.0004 | 816.0593 | 485.22 | 2222.1294 | -555.5514 | -448.4526 | 209.9989 | -289.286 | 1171.0249 | -1809.0662 | -4222.5332 | 72.6029 | 3.9339 | 1113.8545 | -1911.9543 | -1762.9954 | -480.8855 | -30.7981 | 317.082 | 1274.8632 | 3083.1665 | -828.8395 | 436.6087 | 0.93536 | 186.6212 | 3198.522 | -210.0467 | 230.1333 | 449.4348 | -1924.7777 | 5.722 | 4329.3394 | 1493.1285 | 5054.9404 | 222.9834 | -985.692 | 2378.228 | -765.0911 | 1176.4088 | 1326.4698 | -56.3555 | -661.2421 | 10498.8994 | 210.1043 | -116.1337
2030-10-01 | 24 | -29.1651 | -625.7205 | -48.3825 | -596.8514 | -1375.0509 | -171.1972 | -9255.0928 | -1117.2986 | 1.0061 | -347.487 | 3797.4087 | 195.0018 | 575.1169 | 519.2944 | 2249.3926 | -507.1618 | -421.651 | 209.9989 | -261.9009 | 733.69 | -1612.4381 | -4405.0469 | 65.3926 | 1.4719 | 852.7933 | -1747.4753 | -1212.9146 | -417.7748 | -30.2055 | 399.4453 | 1558.7848 | 2982.5671 | -639.9837 | 439.3248 | 1.3624 | -309.5178 | 2986.6704 | 165.1662 | 710.541 | 449.8423 | -2116.8557 | 0.99685 | 3904.79 | 1732.3269 | 5033.1724 | 433.9394 | -280.3966 | 2618.0613 | 62.8351 | 1383.5269 | 804.8041 | -55.2074 | -1470.8656 | 10489.252 | 210.1043 | -265.3783
2030-10-02 | 1 | -18.3131 | -662.3323 | -41.1901 | -504.1558 | -1421.4958 | -177.5785 | -8689.71 | -1157.8394 | 322.2623 | -346.8057 | 3789.4363 | 195.0006 | 1010.1013 | 561.5953 | 2287.1497 | -319.0458 | -469.7506 | 209.9989 | -268.4466 | 590.9677 | -1234.2642 | -4377.1792 | 23.3718 | -16.615 | 1034.6627 | -1481.2795 | -977.3472 | -397.1891 | -35.0287 | 358.4257 | 1224.2015 | 1866.0406 | -674.8085 | 301.3438 | 2.0205 | -164.0345 | 2029.4802 | -486.111 | 167.1084 | 1.0014 | -2624.0684 | -126.8472 | 3384.3687 | 1446.9492 | 4586.2104 | -3.0326 | -375.8297 | 2606.7856 | -116.395 | 1419.5741 | 238.8334 | 1.0001 | -1345.031 | 9782.4951 | 210.1043 | -372.5989
2030-10-02 | 2 | -14.0449 | 559.7065 | -45.5937 | -596.08 | -308.5965 | -1175.0034 | -10893.5889 | 1372.0563 | 1218.249 | -197.3652 | 3764.686 | 195.0012 | 2118.7214 | 548.8962 | 2263.6719 | 399.6861 | -611.4918 | 209.9989 | -225.4684 | 286.9348 | -966.3312 | -4585.4175 | -8.6766 | -36.4192 | 952.9883 | -2332.0754 | -677.571 | -706.311 | -74.5179 | 479.2917 | 1387.481 | 517.0836 | -624.3922 | -132.1959 | 0.7197 | -196.3622 | 515.8399 | -154.8727 | 122.8505 | 449.3867 | -2594.1592 | 0.99473 | 3001.5786 | 1463.1497 | 4518.9243 | -303.7633 | -272.3076 | 1415.5352 | -1353.6537 | 1300.422 | 1180.6227 | -1434.2349 | -2.3026 | 8104.3076 | 210.1043 | -107.3421
2030-10-02 | 3 | -18.3321 | 1450.0936 | -38.905 | -500.3636 | 105.7025 | -1880.5731 | -13111.5391 | 2717.4041 | 1598.2732 | -176.3983 | 3742.0293 | 195.0011 | 2086.6731 | 244.6054 | 1611.1359 | 450.7547 | -459.8158 | 209.9989 | -204.8779 | -27.6206 | -625.06 | -3773.665 | -63.1084 | -26.5145 | 1313.8805 | -2207.7864 | 267.9701 | -891.984 | -112.7821 | 517.954 | 1823.6807 | 5.0922 | -352.0147 | -304.6862 | 0.71078 | -342.4392 | -1056.1862 | -2.476 | 395.067 | 1.0001 | -2415.2458 | -99.1561 | 2964.7192 | 1440.5199 | 4530.6875 | -2.4331 | -272.5211 | 1901.733 | -664.4378 | 754.1289 | 0.98487 | -1970.5844 | 607.3029 | 5745.5503 | 210.1043 | -35.5607
2030-10-02 | 4 | -27.2861 | 1642.5577 | -57.6136 | -361.2058 | 231.5832 | -1935.838 | -12703.5176 | 2771.7627 | 1737.2036 | -200.017 | 3611.4778 | -120.693 | 2072.4158 | 241.1963 | 1838.4171 | 597.0372 | -232.7063 | 209.9989 | -231.9361 | 36.738 | -460.8962 | -2741.4429 | -101.1616 | -16.5445 | 1819.0293 | -1933.4523 | 11.7541 | -843.3415 | -125.2867 | 414.109 | 1678.4088 | 4.6898 | -595.5718 | -222.2129 | 0.74346 | -434.8123 | -1451.8099 | -64.2659 | 483.4699 | 1.0002 | -2400.0608 | -212.7714 | 2988.0046 | 1311.792 | 4598.3457 | -2.3684 | -272.6004 | 1066.8184 | -1655.3148 | 561.9669 | 25.2171 | -2079.2688 | 1213.6196 | 1359.2977 | 210.1043 | 8.2942
2030-10-02 | 5 | -29.638 | 1729.7848 | -58.7766 | -364.6636 | 511.4854 | -1868.3727 | -13257.3486 | 3278.7307 | 1727.6082 | -194.0616 | 3601.4021 | -141.0039 | 1992.8865 | 201.6631 | 1706.9229 | 599.6007 | -313.5131 | 209.9989 | -141.3636 | -46.8242 | -367.4177 | -1760.4597 | -100.3061 | -41.3704 | 1687.1898 | -1913.2117 | 128.5819 | -821.8536 | -135.6637 | 486.3379 | 1477.6903 | 5.2737 | -634.6763 | -150.3143 | 0.74375 | -347.8129 | -1475.1201 | -82.3829 | 562.9111 | 0.99863 | -2443.1196 | -226.359 | 2941.3579 | 1285.6879 | 4609.3447 | -2.2355 | -272.8387 | 981.6927 | -1974.6029 | 485.3113 | 491.2112 | -2747.4197 | 1396.8483 | -1039.9381 | 210.1043 | 20.326
2030-10-02 | 6 | -26.7189 | 1671.6644 | -64.3363 | -376.759 | 1219.7454 | -2237.6133 | -15428.7471 | 4876.9365 | 1303.9324 | -243.6367 | 3580.2078 | 102.1435 | 1882.0027 | -251.9111 | 788.8434 | 101.2552 | -589.73 | 209.9989 | -232.5823 | -506.797 | -326.8307 | -1447.4279 | -38.7948 | -44.5545 | 2395.686 | -2293.5808 | 779.3008 | -931.7004 | -135.0725 | 910.9586 | 1612.6302 | 0.99171 | -295.4806 | -414.8308 | 0.65978 | -291.081 | -1591.4852 | 1.0013 | 603.7238 | 71.6297 | -2546.6235 | -80.3392 | 3028.5334 | 1472.4812 | 4675.8325 | -2.4302 | -276.4818 | 1233.3773 | -1858.3137 | 579.4592 | 1521.5309 | -4369.6191 | 919.2219 | 1912.8966 | 210.1043 | 83.7876
2030-10-02 | 7 | -23.4609 | 1525.5963 | -69.1446 | -396.8267 | 1252.0994 | -2274.5051 | -15534.0225 | 4736.2812 | -2.9942 | -52.9822 | 3859.2856 | 195.0015 | 1482.3063 | -21.6699 | 1511.6787 | -83.8324 | -609.2198 | 209.9989 | -243.3058 | -253.4576 | -570.0635 | -1564.6926 | 14.4825 | -40.1711 | 2222.6162 | -2087.3484 | 346.8121 | -926.5378 | -125.3934 | 911.4719 | 1954.2526 | -382.2544 | -559.2585 | -464.0444 | 0.56891 | -521.2521 | -2027.0043 | -282.4525 | 1.0015 | 251.6608 | -2674.1453 | 69.343 | 2533.0923 | 1327.4574 | 3728.3982 | -292.3506 | -1627.2805 | 5162.9463 | -596.7651 | 825.1339 | 1613.7694 | -4301.564 | 161.8694 | 3716.0793 | 210.1043 | 97.9863
2030-10-02 | 8 | -13.7857 | 1215.4039 | -49.165 | -502.1798 | 805.7738 | -1916.4838 | -14933.626 | 4148.4595 | -2.9475 | -79.3802 | 3844.1868 | 128.8741 | 1892.9767 | 137.0394 | 1770.554 | -363.2399 | -563.7037 | 209.9989 | -199.6344 | -206.9437 | -725.8976 | -1103.3699 | 12.3353 | -8.8977 | 1887.5643 | -2318.9783 | 471.8684 | -888.3938 | -105.9847 | 909.4337 | 2147.1028 | 0.99719 | -422.3811 | -371.1432 | 0.78877 | -1176.1554 | -1025.9299 | -25.4371 | 454.8038 | 449.2448 | -2429.4583 | -28.7892 | 3778.0337 | 1482.0419 | 5049.8257 | -47.348 | -272.2681 | 846.0211 | -3235.4412 | 770.5569 | 1636.5709 | -3226.0745 | 184.2639 | 4870.4097 | 210.1043 | 136.06
2030-10-02 | 9 | -8.6761 | 1181.7665 | -46.1012 | -581.2722 | 315.3639 | -1798.856 | -14272.6748 | 3291.354 | -2.9674 | -124.0512 | 3850.4595 | 103.661 | 1743.5319 | 0.96167 | 2210.2881 | -492.67 | -637.9617 | 209.9989 | -215.2405 | -97.2355 | -899.8721 | -950.5714 | -8.9746 | 14.4429 | 2002.3224 | -2300.2065 | 309.9843 | -881.5617 | -98.2487 | 779.3582 | 2299.2632 | 4.5195 | -511.083 | -418.6837 | 0.78453 | -1591.969 | -180.6953 | 0.24482 | 312.5643 | 451.7223 | -2259.0378 | -85.4718 | 3631.603 | 1363.493 | 4818.9985 | -12.1958 | -260.8281 | 785.5623 | -3068.094 | 812.2354 | 1531.6406 | -2497.6694 | 0.91147 | 5838.9751 | 210.1043 | 106.5105
2030-10-02 | 10 | -1.401 | 1224.3691 | -47.0737 | -692.7849 | 289.9043 | -1786.3059 | -13965.7568 | 2919.0981 | -579.5696 | -230.3133 | 3967.3684 | 195.0027 | 1693.1853 | 207.392 | 2138.6523 | 97.9827 | -587.1282 | 209.9989 | -253.5099 | 16.3449 | -989.4165 | -1136.0596 | -16.9231 | 39.084 | 2131.8552 | -2128.3181 | 7.1728 | -896.7402 | -94.2183 | 706.9188 | 2394.2231 | -2.3042 | -666.2667 | -531.3001 | 0.7134 | -1892.8695 | -718.905 | -316.7647 | 196.8977 | 449.3513 | -2412.6887 | -159.0809 | 4215.3662 | 1374.1732 | 5102.0679 | -3.8164 | -891.1454 | 1837.3959 | -1837.813 | 817.6798 | 1529.004 | -2270.6958 | -234.6159 | 6883.7407 | 210.1043 | 6.6909
2030-10-02 | 11 | 7.8322 | 824.2825 | -50.5633 | -588.1324 | -23.0404 | -1615.1394 | -13300.418 | 2163.46 | -19.956 | -237.4011 | 3955.1238 | 195.0008 | 1690.8765 | 195.4605 | 2148.0503 | 436.2227 | -585.3818 | 209.9989 | -234.8001 | 177.5182 | -975.2422 | -1248.2786 | 9.8023 | 15.9522 | 1928.3019 | -2053.7893 | -312.3783 | -813.2207 | -78.9071 | 670.9341 | 1850.0221 | -1204.3781 | -1027.8256 | -635.299 | 0.69357 | -1698.5208 | -1992.7925 | -217.2896 | 207.146 | 449.2791 | -2493.1331 | -278.8016 | 4231.1636 | 1240.3304 | 5113.6597 | -3.4666 | -760.2252 | 1694.9613 | -2087.0891 | 797.3727 | 1276.2736 | -2212.3943 | 0.86787 | 6890.0918 | 210.1043 | 36.7751
2030-10-02 | 12 | 17.0897 | 5.1871 | -46.4062 | -438.7301 | -470.2836 | -1089.7003 | -11807.3691 | 1004.5142 | -230.0873 | -122.0738 | 3998.3689 | 195.006 | 1654.0565 | 119.1711 | 2178.9875 | 729.6938 | -443.3344 | 209.9989 | -296.661 | 223.3665 | -1381.3308 | -2917.4321 | 17.646 | -24.8786 | 2213.7812 | -1232.5957 | -361.8124 | -629.8655 | -64.5169 | 607.7001 | 765.2636 | -1975.9962 | -1291.182 | -586.365 | 1.1206 | -706.4511 | -2370.9883 | -209.7701 | 110.8603 | 449.3264 | -2067.3469 | -167.8214 | 4356.8916 | 1298.7422 | 5120.2305 | -3.496 | -792.9534 | 1541.2119 | -1942.5459 | 860.1724 | 1150.1288 | -1710.5995 | 1.0275 | 7483.3882 | 0.10427 | -18.6274
2030-10-02 | 13 | 13.9784 | -866.7086 | -46.968 | -351.0036 | -1180.3643 | -575.4125 | -10301.6143 | -290.8261 | -802.1622 | -257.2117 | 4040.0085 | 195.0001 | 1683.604 | 37.6065 | 2198.8623 | 795.2321 | -182.3582 | 209.9989 | -439.6519 | 459.1386 | -1451.5291 | -2481.7634 | 90.4766 | -22.0857 | 3073.1003 | -731.1741 | -341.5115 | -453.2621 | -36.4906 | 611.5547 | 526.1763 | -1511.374 | -1215.1578 | -299.8533 | 3.3051 | 46.9332 | -1501.5302 | -1.929 | -2.0413 | 449.5632 | -2411.2148 | -146.7072 | 4511.1758 | 1321.0865 | 5124.5347 | -3.0903 | -421.2471 | 1244.6938 | -1191.3101 | 1138.1311 | 1026.7711 | -1229.5189 | -1058.5802 | 7789.0381 | 0.10427 | -121.448
2030-10-02 | 14 | 8.3757 | -741.445 | -51.37 | -301.6273 | -1298.0774 | -554.2452 | -10589.8379 | -469.8177 | -597.8378 | -327.0685 | 4012.4304 | 194.9998 | 1854.1018 | 113.8187 | 2200.7759 | 1884.2047 | 390.4066 | 209.9989 | -565.0173 | 435.1193 | -1441.5035 | -2030.0037 | 128.217 | -30.2747 | 4070.8984 | -731.8852 | -514.6039 | -415.5852 | -37.6511 | 709.6277 | 178.0171 | -1478.427 | -1265.3484 | -162.6225 | 3.685 | 1216.7802 | -1096.1682 | -160.1998 | -2.0443 | 61.1168 | -2309.1941 | -114.8962 | 4573.1704 | 1433.5476 | 5127.29 | 34.7304 | -693.5876 | 1118.692 | -1096.5895 | 598.1191 | 791.5604 | -1074.9619 | -1041.5996 | 5599.1289 | 0.10427 | -161.2542
2030-10-02 | 15 | 7.785 | -398.7401 | -56.0115 | -312.0957 | -1384.2036 | -770.8141 | -7269.9087 | -426.4413 | -287.764 | -380.7603 | 4074.2021 | 106.235 | 1398.7477 | 131.3523 | 2248.7632 | 1616.8893 | 784.6174 | 209.9989 | -634.8924 | 335.9029 | -1384.8018 | -1538.2458 | 76.6457 | -54.5363 | 4345.7173 | -1015.7652 | -682.7784 | -516.0007 | -56.5684 | 664.3014 | 505.1468 | 0.99543 | -1164.4178 | -102.8165 | 2.5923 | 1559.4659 | 808.4614 | -71.049 | -201.7042 | 450.4669 | -2150.3362 | -364.0481 | 5044.5703 | 1502.0269 | 5120.3159 | 297.7149 | -1197.6703 | 1693.262 | -767.0658 | 750.4407 | 1399.66 | 0.99858 | -528.3843 | 7564.8413 | -618.1223 | -203.8435
2030-10-02 | 16 | 2.8091 | 102.1845 | -56.8869 | -293.2633 | -487.224 | -655.1133 | -2299.5518 | 536.2449 | -1768.2435 | -166.0691 | 4038.5217 | 194.9995 | 1419.0515 | 466.643 | 2370.5522 | 1190.7875 | 699.1388 | 209.9989 | -617.0706 | 367.0799 | -1551.5847 | -1890.9495 | -122.6454 | -36.9229 | 3451.1194 | -932.2297 | -1543.2428 | -472.9449 | -87.2065 | 372.8861 | 288.5519 | 1.0023 | -1261.4382 | 6.958 | 3.235 | 1226.3219 | 402.622 | -58.6426 | -191.6142 | 450.5177 | -2106.9617 | -648.6329 | 5038.7817 | 1476.3431 | 5128.5376 | 280.1638 | -1216.9653 | 2039.0367 | -1164.324 | 708.5935 | 109.8745 | -26.4914 | -590.2623 | 3738.3281 | -610.4052 | -208.7532
2030-10-02 | 17 | 4.9247 | -55.9767 | -61.0175 | -280.3987 | -516.5475 | -791.4977 | -1862.6047 | 594.7376 | -1407.6815 | -137.7254 | 3872.7234 | 195 | 1007.3102 | 654.1597 | 2400.6692 | 984.4095 | 606.5266 | 209.9989 | -711.575 | 282.3625 | -1341.7642 | -1197.4247 | -48.5164 | -40.5625 | 3955.3979 | -952.9528 | -1565.2167 | -475.3191 | -68.3793 | 574.6152 | 503.8553 | 3.67 | -1460.4406 | -12.1491 | 2.0633 | 1382.0652 | 280.0637 | -1.6898 | -121.4111 | 450.4175 | -2121.1802 | -495.0728 | 4909.9028 | 1424.5441 | 5131.0684 | 214.7403 | -1294.3149 | 3335.9727 | -136.0851 | 760.5708 | 470.7255 | 67.5355 | -531.6851 | 4649.0137 | -609.7727 | -216.6871
2030-10-02 | 18 | 1 | -415.4087 | -62.3445 | -267.4803 | -958.6237 | -607.587 | -836.3516 | 0.9988 | -1237.2428 | -127.4353 | 3907.29 | 195.0005 | 1282.4226 | 647.9528 | 2402.9849 | 1173.269 | 604.8975 | 209.9989 | -688.6819 | 431.5229 | -1354.2997 | -1038.2572 | 11.5016 | -35.36 | 3927.4441 | -674.8359 | -1736.3241 | -372.0212 | -47.684 | 611.355 | 96.6898 | 133.316 | -1899.1433 | 64.8654 | 2.0169 | 1096.5173 | 601.6785 | -31.8106 | -118.3164 | 450.3728 | -2032.7684 | -250.5808 | 4998.603 | 1518.238 | 5128.27 | 306.6423 | -1230.2428 | 2223.3059 | -1297.4167 | 689.3354 | 0.9725 | 715.3537 | -415.9714 | 4344.5093 | -611.7136 | -250.4227
2030-10-02 | 19 | 8.4099 | -537.8977 | -54.5101 | -227.5814 | -1053.7313 | -464.1776 | -766.8809 | -56.9745 | -702.5532 | -165.8809 | 3967.647 | 195.0001 | 1128.8518 | 674.9651 | 2429.6399 | 736.4743 | 509.5944 | 209.9989 | -664.6208 | 229.1384 | -1278.3783 | -851.4823 | -42.663 | -26.325 | 3897.4673 | -537.3762 | -1329.1283 | -341.6384 | -53.02 | 579.1268 | 302.8339 | 39.5003 | -1678.7284 | -35.8549 | 2.6264 | 1123.6997 | 185.8732 | -103.2547 | -322.4191 | 450.5424 | -1858.3281 | -400.2685 | 4933.708 | 1402.4701 | 5112.731 | 1.0006 | -1188.5699 | 2201.6362 | -1428.7794 | 359.8446 | -948.7166 | 826.1271 | -142.1644 | 5004.3862 | -612.3853 | -238.1502
2030-10-02 | 20 | 8.8709 | -548.4756 | -52.8826 | -205.5228 | -694.7596 | -422.5399 | -961.2535 | -1.8881 | -498.3981 | -156.1674 | 3966.6597 | 195.0008 | 1500.957 | 637.2988 | 2378.26 | 405.0652 | 140.6922 | 209.9989 | -556.1569 | 358.2875 | -1250.0009 | -537.0449 | -35.6587 | -31.9891 | 3366.344 | -472.1176 | -1286.3951 | -331.7492 | -59.0384 | 543.6865 | 472.4901 | 4.1665 | -1575.9244 | -2.7797 | 4.2294 | 1064.3027 | -213.8531 | -199.273 | -416.5697 | 450.5354 | -1926.0416 | -390.0869 | 5063.0771 | 1416.4695 | 5109.1724 | 1.0179 | -1176.6544 | 2080.0095 | -1787.4479 | 509.1832 | -21.6406 | -178.4053 | 1.0185 | 5756.6396 | 0.10427 | -123.7435
2030-10-02 | 21 | 6.3689 | -158.0068 | -50.358 | -221.1002 | -1132.8372 | -589.619 | -1509.3302 | -13.0397 | -1257.9326 | -230.229 | 3913.627 | 195.0002 | 1730.8743 | 602.7994 | 2341.5137 | 114.4967 | 263.2098 | 209.9989 | -548.9329 | 475.458 | -1336.8613 | 111.0601 | -71.0609 | -20.7252 | 3487.9941 | -602.5288 | -1343.8291 | -394.0016 | -71.3414 | 424.7175 | 464.0738 | 2.6178 | -1332.973 | 0.99938 | 6.6159 | 857.3594 | -257.5074 | 1.0012 | 149.7971 | 1.0007 | -1730.0575 | -375.9351 | 4306.2256 | 1425.1765 | 5101.7046 | 5.316 | -455.8626 | 1757.7574 | -1773.361 | 388.7101 | -497.8831 | -152.7503 | -2.3585 | 5039.8813 | 0.10427 | -87.4059
2030-10-02 | 22 | 0.40691 | -389.6724 | -50.05 | -251.1579 | -1549.8654 | -626.0343 | -4280.7886 | -973.2988 | 1.0062 | -211.6755 | 3873.8047 | 180.0381 | 1797.2173 | 547.9306 | 2305.4775 | 380.5218 | 280.3426 | 209.9989 | -592.2872 | 366.9756 | -1232.0543 | 792.8889 | 93.9646 | -40.5801 | 4424.8633 | -828.8527 | -543.5087 | -426.2283 | -44.7122 | 592.492 | 643.388 | 684.7299 | -1238.4021 | 105.32 | 6.5342 | 1374.5968 | 522.01 | -399.4569 | 256.9895 | 1.0008 | -1887.391 | -16.8537 | 4010.5601 | 1381.9547 | 5039.2446 | -3.7684 | -277.704 | 2097.282 | -1750.9185 | 794.2018 | -67.1217 | -333.7985 | -370.4331 | 6537.9814 | 210.1043 | -134.7226
2030-10-02 | 23 | 3.1544 | -47.9446 | -42.4541 | -242.3326 | -1547.8185 | -643.1836 | -4483.5093 | -1367.2443 | -42.8872 | -218.6963 | 3892.9609 | 25.6685 | 1860.9602 | 452.5242 | 2359.6025 | 99.7193 | 245.7191 | 209.9989 | -576.1771 | 291.257 | -1119.3689 | 1233.8848 | 4.6686 | -38.9899 | 4286.2534 | -850.4136 | -175.4891 | -437.5997 | -59.5735 | 385.9784 | 531.4379 | 179.9686 | -1101.3015 | 83.0511 | 6.6011 | 1261.8014 | -68.9415 | -412.7467 | 77.0402 | 449.4343 | -1713.0466 | -196.8689 | 4211.2266 | 1342.2516 | 5074.1069 | 1.003 | -1108.8895 | 2480.0557 | -1805.1139 | 564.7651 | 44.9411 | 1.0054 | 1.0034 | 4717.5972 | 210.1043 | -103.7726
2030-10-02 | 24 | 9.167 | -82.6236 | -35.5225 | -220.9964 | -1619.3282 | -679.2606 | -6636.7144 | -1146.4641 | 310.6763 | -214.0356 | 3916.894 | 38.7846 | 807.6273 | 543.2805 | 2267.4048 | -451.3965 | -99.8101 | 209.9989 | -614.1146 | 347.8661 | -875.931 | 1122.1427 | 41.301 | -39.0875 | 4492.0654 | -763.4976 | -86.3827 | -445.9485 | -56.7908 | 475.329 | 377.764 | 105.7104 | -1104.9236 | 48.582 | 7.0249 | 1106.2599 | -504.0268 | 130.8008 | 635.18 | 449.9113 | -1876.4471 | 44.1497 | 3743.7515 | 1549.2574 | 5045.7031 | 187.0577 | -364.8961 | 2703.678 | -757.2226 | 783.2864 | 1.0072 | -49.0163 | -428.4034 | 5301.7695 | 210.1043 | -215.7204
2030-10-03 | 1 | -2.4229 | -119.9763 | -37.6414 | -275.797 | -1550.3547 | -606.5697 | -6758.7505 | -686.9427 | 953.8593 | -195.346 | 3548.3232 | -6.7992 | 183.8519 | 387.4104 | 2079.3325 | -96.9775 | 110.6077 | 209.9989 | -647.9621 | 170.4876 | -502.8637 | 1163.3906 | 19.7996 | -35.6499 | 4579.2856 | -881.1142 | 9.383 | -411.4295 | -55.8046 | 544.0503 | 522.5952 | 959.1017 | -1036.2117 | 204.1028 | 7.5933 | 574.7399 | 557.6517 | 472.8911 | 1077.3875 | 449.5663 | -2441.8965 | -147.5742 | 3501.2617 | 1662.3938 | 5023.562 | 464.0948 | -280.4181 | 3105.6157 | 69.4497 | 1082.7245 | -81.1086 | 1.0103 | -540.0899 | 6257.4312 | 210.1043 | -311.0848
2030-10-03 | 2 | -2.4693 | -419.5694 | -34.8536 | -277.9316 | -881.9601 | -722.337 | -8218.792 | 715.0423 | 1595.375 | -182.6089 | 3464.8015 | -89.3747 | 1250.7349 | 47.4357 | 1600.6185 | 307.0678 | 193.2897 | 209.9989 | -601.0673 | 210.5299 | -309.7969 | 1187.3494 | 89.9304 | 31.3327 | 4367.7847 | -796.6196 | 205.7505 | -446.9422 | -48.7116 | 711.1952 | 1454.8915 | 689.3715 | -917.5168 | 45.962 | 7.6102 | -1055.9272 | 152.4402 | -27.0566 | 1.0045 | 396.9564 | -2665.3809 | 67.8137 | 3436.7451 | 1416.199 | 4762.8877 | -299.5633 | -276.7144 | 2150.5403 | -729.408 | 1332.5165 | 1048.1006 | -668.7841 | 1.0053 | 6077.5781 | 210.1043 | -226.2524
2030-10-03 | 3 | 2.3519 | 413.697 | -31.8255 | -333.97 | -279.7582 | -1173.2323 | -10778.3066 | 2251.4485 | 1940.6962 | -187.1683 | 2911.3687 | -146.201 | 2147.0876 | -65.7798 | 1594.4946 | 756.1487 | 223.3514 | 209.9989 | -471.081 | 142.1869 | -109.0779 | 929.8373 | 86.5068 | 30.4608 | 3804.4861 | -1134.3418 | 192.5316 | -593.7557 | -62.5134 | 775.2311 | 1660.1035 | 0.99589 | -975.4775 | -66.7902 | 5.638 | -1142.6246 | -815.7051 | -95.321 | 568.2043 | 1.0005 | -2546.9575 | 192.0639 | 3281.1094 | 1340.1622 | 4943.7773 | -56.6641 | -272.8976 | 609.9529 | -2380.4563 | 864.517 | 720.3599 | -2004.1666 | 1014.1442 | 2916.1582 | 210.1043 | -70.5987
2030-10-03 | 4 | 1.3608 | 312.5 | -27.1477 | -247.3461 | -214.6863 | -977.3301 | -10351.1143 | 2259.179 | 2029.1569 | -194.5499 | 1511.0684 | -195.0098 | 1134.2944 | -404.4432 | 1443.8462 | 776.2996 | 278.2319 | 209.9989 | -39.2833 | -14.8803 | -58.0183 | 715.5512 | 24.0919 | -23.7207 | 1287.3339 | -1087.9399 | 468.2558 | -527.0051 | -71.4699 | 708.4639 | 1573.2212 | 1.0058 | -1005.0102 | 22.2173 | 4.6511 | -1114.1781 | -367.9446 | 0.17321 | 375.1456 | 424.3888 | -2445.6794 | 4.5044 | 2851.7456 | 824.4805 | 4362.52 | -142.2208 | -273.0808 | 910.459 | -2737.9636 | 622.4697 | 189.1402 | -1962.446 | 1370.8165 | -936.6114 | 210.1043 | -47.7123
2030-10-03 | 5 | -1.0921 | 451.4536 | -31.0114 | -273.8559 | -5.6589 | -1066.0472 | -10494.2568 | 2563.3828 | 1977.3181 | -200.067 | 2919.1289 | -186.7401 | 1654.1454 | -386.7215 | 1564.7589 | 960.6013 | 320.7681 | 209.9989 | -47.973 | -41.6305 | -112.1178 | 301.9246 | 31.8258 | -12.7809 | 1672.7311 | -1386.67 | 361.6928 | -551.7441 | -74.99 | 744.8455 | 1829.9983 | 4.8562 | -994.2043 | 68.3542 | 4.3567 | -1064.8657 | -45.1526 | -0.81449 | 411.932 | 344.9274 | -2516.45 | 35.0394 | 2937.5056 | 1095.174 | 4425.5332 | -47.4285 | -272.9673 | 1253.5077 | -2228.6206 | 670.4478 | 643.9265 | -2498.229 | 1319.1207 | -2325.5508 | 210.1042 | -14.0675
2030-10-03 | 6 | -4.8885 | 1393.4475 | -52.5911 | -353.9748 | 920.5266 | -1959.8555 | -13665.4629 | 4520.8262 | 1445.7335 | -209.5794 | 3004.1321 | 1.0002 | 2150.6475 | -347.8912 | 1552.3744 | 1379.2539 | 65.7435 | 209.9989 | -267.4275 | 1.4725 | -325.185 | -446.9584 | 98.9196 | 16.4303 | 2843.0486 | -1390.5781 | -399.5764 | -792.9202 | -120.0103 | 951.756 | 1532.3954 | -924.8245 | -1339.3606 | -371.0513 | 1.4171 | -1316.3209 | -2242.4192 | -171.4734 | 531.7007 | 0.95857 | -2616.3938 | 334.2898 | 3293.7668 | 1297.6125 | 4899.6987 | -23.3375 | -276.5918 | 607.3199 | -2751.0068 | 761.0042 | 2242.5518 | -4330.6733 | 1324.1176 | -666.8986 | 210.1043 | 110.5272
2030-10-03 | 7 | 13.148 | 1988.4498 | -51.2494 | -505.1266 | 1126.3135 | -2357.3105 | -14650.0488 | 4831.6782 | -3.0582 | -122.1049 | 3711.5647 | 100.5903 | 2133.0642 | -103.6099 | 2091.7637 | 1257.3041 | -260.938 | 209.9989 | -234.7177 | -120.1818 | -484.2507 | -777.5828 | -6.239 | 40.0642 | 2295.4724 | -1480.6349 | -326.5023 | -972.7233 | -142.6012 | 806.2937 | 1811.4333 | -2700.3818 | -1156.1071 | -878.1052 | 0.76925 | -1842.3876 | -3683.1631 | -209.3779 | 389.3377 | 349.6188 | -2590.7173 | 2.1363 | 3763.1768 | 1457.8982 | 5023.5786 | -3.3531 | -274.1025 | 1504.4558 | -2434.0461 | 609.4226 | 1394.5018 | -3898.8542 | 668.0031 | 1484.9717 | 210.1043 | 137.0788
2030-10-03 | 8 | 22.9564 | 1942.9697 | -41.7057 | -539.6118 | 900.4193 | -2299.4331 | -14671.6348 | 4627.0205 | -3.0511 | -339.757 | 3815.7349 | 195.0001 | 2131.3862 | 1.0005 | 2108.553 | 1001.0122 | -473.1127 | 209.9989 | -149.1063 | 64.5112 | -763.2271 | -767.9773 | -16.4506 | 55.3922 | 1434.4175 | -1660.2345 | -537.3466 | -1003.2949 | -130.2271 | 744.3862 | 2195.4993 | -3264.3994 | -1072.0831 | -1042.2891 | 0.65538 | -2401.9412 | -3302.0115 | -800.3088 | 278.7916 | 449.1712 | -2379.5859 | -67.4525 | 3696.4136 | 1347.5519 | 5028.3789 | -273.9669 | -753.7525 | 166.1039 | -3721.4746 | 758.0818 | 1814.788 | -3197.8699 | 314.9884 | 3116.7239 | 210.1043 | 155.8116
2030-10-03 | 9 | 27.7001 | 1777.4484 | -33.1733 | -494.0915 | 270.8769 | -2055.9841 | -13903.9736 | 3669.9189 | -2.944 | -363.3958 | 3931.3066 | 115.873 | 1944.6071 | 75.9144 | 2087.4092 | 1192.0045 | -494.0762 | 209.9989 | -163.9246 | 270.3199 | -879.0778 | -642.2714 | -39.5218 | 74.8794 | 1402.2095 | -1345.4095 | -891.4122 | -933.9426 | -123.3515 | 566.5104 | 2078.2966 | -3419.7498 | -1259.4882 | -1067.9659 | 0.68707 | -2795.6841 | -3403.0598 | -916.2684 | -104.4247 | 449.4378 | -2343.6721 | -190.1125 | 4413.4082 | 1395.7992 | 5065.6328 | -3.2652 | -1119.9489 | 498.8536 | -3202.5867 | 773.284 | 1094.8113 | -2079.1016 | -0.024025 | 2608.8936 | 210.1043 | 18.6387
2030-10-03 | 10 | 25.7048 | 1452.507 | -32.1757 | -470.2947 | 226.5593 | -1845.2035 | -13552.5469 | 3374.9475 | -539.8303 | -362.7827 | 3987.8645 | 116.9208 | 1847.0111 | 187.8021 | 2089.3381 | 1321.6229 | -458.5262 | 209.9989 | -240.7759 | 272.9863 | -837.9155 | -586.9255 | -28.2052 | 88.1918 | 1936.2292 | -1262.2649 | -1059.4491 | -867.639 | -113.6485 | 580.3248 | 2090.6475 | -2939.821 | -1248.34 | -966.2122 | 0.68988 | -2829.1328 | -3270.03 | -782.8157 | -257.672 | 449.854 | -2367.124 | -236.4845 | 4574.7905 | 1337.9088 | 5077.7734 | 1.0011 | -1350.157 | 892.7326 | -2813.1792 | 754.0711 | 1134.4709 | -1930.9792 | 0.99782 | 2990.7703 | 210.1043 | 13.3357
2030-10-03 | 11 | 23.8668 | 1236.9785 | -33.7933 | -461.324 | 0.99912 | -1734.9708 | -13077.6367 | 2983.2253 | -352.0547 | -360.6948 | 3961.6912 | 130.1121 | 1808.2474 | 221.6053 | 2097.7698 | 1295.9979 | -505.3749 | 209.9989 | -162.8301 | 378.8049 | -868.1057 | -678.6387 | -24.0417 | 53.354 | 1229.9905 | -1245.8645 | -1300.7957 | -831.7758 | -104.0487 | 546.1155 | 1961.0627 | -3158.4111 | -1271.5107 | -923.334 | 0.69228 | -2732.7393 | -2993.4158 | -764.6844 | -169.2546 | 449.5263 | -2404.1235 | -253.9147 | 4473.3911 | 1345.3982 | 5076.3164 | -3.0599 | -1330.6394 | 1501.5288 | -2214.2078 | 782.3447 | 1179.9901 | -1986.26 | 1.2244 | 4267.1855 | 210.1043 | 31.383
2030-10-03 | 12 | 27.0361 | 616.4472 | -31.1378 | -401.5769 | -218.885 | -1387.83 | -12641.5361 | 2366.1621 | -215.1151 | -358.7144 | 3973.364 | 142.4472 | 1808.2905 | 252.3469 | 2103.7649 | 1675.8799 | -460.2377 | 209.9989 | -136.1528 | 500.4529 | -960.7009 | -611.0086 | 46.0937 | 60.1974 | 927.5131 | -824.3202 | -1279.2139 | -711.5532 | -86.5976 | 627.1418 | 1783.0903 | -3463.4382 | -1408.7467 | -896.7549 | 0.695 | -2944.6638 | -2949.677 | -808.442 | -304.1154 | 449.6007 | -2477.4792 | -78.0868 | 4635.3726 | 1356.3025 | 5074.5732 | -3.0517 | -1495.8618 | 1513.9309 | -2056.6084 | 967.9601 | 1548.151 | -2063.564 | 1.0288 | 5638.521 | 0.10427 | 5.4728
2030-10-03 | 13 | 32.1642 | 373.8933 | -28.8324 | -370.6974 | -341.1366 | -1176.9528 | -11771.0879 | 1558.5824 | -906.3137 | -353.82 | 3914.8904 | 178.5074 | 1911.5149 | 303.7331 | 2121.5371 | 2292.498 | -365.8513 | 209.9989 | -152.6166 | 461.414 | -1197.7563 | -2373.4075 | 43.8626 | 17.9102 | 852.5814 | -553.3212 | -1011.7003 | -644.1863 | -80.9964 | 558.9567 | 801.5999 | -4194.3608 | -1466.6957 | -929.7243 | 0.65438 | -1065.0272 | -3004.3281 | -791.9757 | -294.8065 | 449.6147 | -1879.4985 | -1.4891 | 4632.4526 | 1355.4895 | 5068.2075 | -3.0973 | -1389.7633 | 1415.3685 | -2173.3103 | 832.4921 | 1279.0852 | -2215.166 | -16.3324 | 6527.0293 | 0.10427 | 63.671
2030-10-03 | 14 | 23.3788 | 87.5077 | -33.5917 | -370.3305 | -917.8858 | -895.739 | -10033.0869 | 0.991 | -1408.4427 | -358.2777 | 3876.5496 | 184.7963 | 1950.3883 | 208.8372 | 2244.9958 | 2287.8379 | 366.0141 | 209.9989 | -231.0481 | 736.7228 | -1311.2458 | -3726.1904 | 69.7358 | -24.4759 | 1173.3014 | -572.7538 | -1011.7469 | -544.699 | -72.2023 | 492.8628 | 298.2226 | -3573.9092 | -1557.6555 | -618.9695 | 1.1395 | 451.8424 | -1893.015 | -784.1304 | -321.4384 | 449.614 | -2044.1976 | 39.7443 | 4471.9106 | 1319.5662 | 5072.624 | -215.6789 | -1075.5161 | 1884.1375 | -1346.1483 | 990.322 | 383.7497 | -1639.2595 | -932.4899 | 7237.2524 | -617.2317 | -135.9891
2030-10-03 | 15 | 23.8305 | 71.1563 | -32.6074 | -297.8961 | -981.0024 | -809.4493 | -9889.4502 | -111.2111 | -1225.1206 | -346.2221 | 3872.5679 | 195.0011 | 799.4663 | 480.1222 | 2229.5691 | 2405.5859 | 415.9589 | 209.9989 | -292.54 | 823.4964 | -1218.5516 | -2660.9592 | 108.7761 | -22.2092 | 1595.5332 | -518.4717 | -1421.0829 | -494.2542 | -67.0196 | 557.3902 | 141.0323 | -3847.3716 | -1727.4062 | -663.6295 | 0.73164 | 457.8452 | -2452.1143 | -56.1864 | -98.5977 | 450.3915 | -2027.9379 | 139.2654 | 5008.8735 | 1557.4407 | 5087.3174 | 508.4753 | -983.6541 | 2147.4626 | -592.5642 | 1020.6643 | 873.9622 | -1135.7281 | -1070.1178 | 6406.1675 | -617.9163 | -155.5195
2030-10-03 | 16 | 0.83714 | 171.9885 | -38.8399 | -361.7262 | -322.8098 | -518.3438 | -4714.2344 | 572.037 | -2416.8662 | -369.3796 | 3859.2117 | 87.0349 | 653.8541 | 479.4509 | 2279.9473 | 1615.6342 | 651.5176 | 209.9989 | -238.9533 | 625.0082 | -1306.1377 | -1487.1321 | 44.5852 | -51.5825 | 1053.1318 | -924.4246 | -634.5978 | -412.9849 | -78.3764 | 510.6703 | 894.3376 | -656.1582 | -1205.9678 | -5.1346 | 2.7212 | 1170.5251 | 985.4774 | 66.4327 | 1.001 | 450.3739 | -1656.1936 | -188.6537 | 4822.1094 | 1553.8701 | 5087.8257 | 414.7544 | -924.2844 | 2376.8108 | -381.9435 | 1188.6001 | 1389.0292 | -1241.0154 | -986.4056 | 6401.8496 | -612.887 | -138.229
2030-10-03 | 17 | -2.0998 | 159.2417 | -43.7759 | -360.4719 | -548.5021 | -618.2525 | -2759.311 | -101.7596 | -1894.8279 | -353.1107 | 3828.9202 | 195.0002 | 497.8922 | 476.8049 | 2259.7351 | 1360.2092 | 483.8685 | 209.9989 | -527.0544 | 618.0226 | -1317.2717 | -1443.3635 | 38.6456 | -28.0721 | 2904.3257 | -1101.6693 | -856.2298 | -469.0105 | -72.1381 | 472.1155 | 836.5903 | 1.0092 | -1194.3679 | 0.99928 | 2.5248 | 1499.1333 | 1822.2355 | 84.6922 | 62.2044 | 450.3203 | -1638.2151 | -231.814 | 4845.4097 | 1621.4226 | 5088.8955 | 495.2012 | -971.1065 | 2659.9695 | -256.0009 | 1157.8232 | 1056.9899 | -794.4045 | -908.4437 | 7603.0537 | -316.8059 | -180.231
2030-10-03 | 18 | -6.1444 | 16.5387 | -44.8444 | -362.7376 | -1024.1765 | -543.3259 | -1831.6896 | -727.0322 | -1402.9819 | -339.0518 | 3775.1079 | 194.9982 | 544.649 | 447.6651 | 2213.2668 | 1649.4591 | 864.2483 | 209.9989 | -660.64 | 540.7263 | -1331.8643 | -1910.5679 | -10.0626 | -15.5538 | 3711.3596 | -1165.3256 | -872.6509 | -446.4205 | -67.239 | 386.4826 | 833.5418 | 1.0014 | -1014.0968 | 113.6544 | 2.7933 | 1552.3478 | 2580.7766 | 78.2861 | 68.8782 | 450.2385 | -1444.5044 | -350.0954 | 4906.9917 | 1566.7581 | 5085.875 | 582.4926 | -919.5361 | 2950.792 | -98.5438 | 887.3401 | 73.8174 | -50.3126 | -621.9502 | 8247.3486 | -614.2403 | -207.8385
2030-10-03 | 19 | -7.0658 | -41.4979 | -42.1485 | -354.81 | -1181.6698 | -395.6417 | -1305.1073 | -1079.7509 | -1420.5319 | -334.0418 | 3783.0286 | 195.0021 | 578.1292 | 316.7455 | 2168.3997 | 2128.4729 | 897.0479 | 209.9989 | -350.3128 | 486.7637 | -1468.1519 | -3103.5344 | -84.5287 | -55.5437 | 1936.9662 | -1090.7256 | -946.9841 | -421.3394 | -72.3385 | 262.5768 | 915.4285 | 0.998 | -997.7378 | 179.3748 | 2.7475 | 1735.4836 | 3027.9158 | -19.7955 | -156.5194 | 450.4272 | -1494.3344 | -562.8293 | 4852.9131 | 1550.0585 | 5079.2446 | 282.9765 | -809.6855 | 2633.6804 | -537.6399 | 688.5947 | -881.8712 | 218.4438 | -239.2125 | 8197.6396 | -614.483 | -196.6647
2030-10-03 | 20 | 0.31716 | 9.647 | -40.4411 | -354.0054 | -600.3047 | -421.0771 | -2465.5002 | -260.287 | -1446.8311 | -346.8466 | 3793.355 | 195.0018 | 2066.8135 | 237.0363 | 2135.8865 | 2430.2166 | 740.43 | 209.9989 | -324.0121 | 770.6064 | -1456.3535 | -3676.3374 | -6.8027 | -20.6125 | 1693.9358 | -828.6501 | -1565.2617 | -428.9142 | -81.7715 | 361.3462 | 829.877 | -1252.6772 | -1196.4264 | 18.7372 | 1.7737 | 1044.72 | 2575.2744 | -646.5212 | -91.8669 | 1.0003 | -1818.738 | -255.8205 | 4281.4507 | 1310.0452 | 5076.9751 | -261.2204 | -1288.118 | 1928.0748 | -1498.7209 | 873.8535 | 516.8902 | -986.0995 | 151.971 | 6477.3667 | -613.4865 | -21.262
2030-10-03 | 21 | -5.0694 | -114.9039 | -40.885 | -424.6896 | -511.8789 | -370.1785 | -4321.6284 | 277.4016 | -953.9202 | -346.5458 | 3809.7114 | 195.0008 | 1765.7382 | 263.5269 | 2137.2964 | 1529.9635 | -46.0233 | 209.9989 | -269.9937 | 538.7151 | -1368.0612 | -3234.4033 | -29.1197 | -1.7882 | 1219.0953 | -1146.9385 | -325.0914 | -440.5119 | -78.7734 | 460.3362 | 1339.9867 | 0.9899 | -578.4293 | 60.6893 | 2.9888 | 505.8741 | 3491.2454 | -607.2735 | -169.2729 | 449.6003 | -1913.9055 | -385.3331 | 4271.0361 | 1378.1802 | 5041.6636 | -265.5566 | -1048.632 | 2164.3076 | -1561.0505 | 856.5271 | 15.2307 | -917.4728 | -0.029887 | 6970.2979 | 0.10427 | -50.485
2030-10-03 | 22 | -12.6692 | -942.7048 | -40.1242 | -429.8163 | -1327.7184 | -115.8116 | -7144.1987 | -1285.0486 | -3.166 | -346.3586 | 3823.9612 | 195.0054 | 1543.5782 | -56.2273 | 2133.1199 | 1496.0316 | -6.0589 | 209.9989 | -321.7689 | 877.2213 | -1505.5876 | -3604.1223 | 53.1043 | 3.1399 | 1411.8267 | -1011.5693 | -932.1121 | -359.7921 | -33.4016 | 451.2602 | 1261.1228 | 688.2711 | -922.2889 | 347.4193 | 2.1369 | -63.3281 | 4425.4307 | -445.15 | -2.3677 | 449.5082 | -2219.4475 | -19.1383 | 4267.7197 | 1390.9562 | 5052.4136 | 0.99787 | -868.912 | 2617.1238 | -1209.2317 | 1279.6583 | 820.9492 | -491.0157 | -939.1218 | 9532.9619 | 0.10427 | -168.5732
2030-10-03 | 23 | -23.248 | -354.5891 | -41.5587 | -546.9421 | -1499.4999 | -486.3485 | -8853.6689 | -630.1995 | -3.1682 | -348.3201 | 3798.832 | 195.0009 | 775.4511 | -192.117 | 2084.4031 | 1578.6702 | 0.99959 | 209.9989 | -246.8164 | 484.9308 | -1318.9833 | -3275.5278 | 27.1357 | -2.5652 | 931.2713 | -1693.7654 | -506.9221 | -493.256 | -42.9823 | 489.4751 | 2559.9504 | 1304.3221 | -438.7769 | 368.8904 | 2.09 | -539.9611 | 5166.395 | -6.8876 | 406.3403 | 450.0747 | -2070.8914 | -1.6547 | 3913.9299 | 1535.7491 | 5034.1899 | 218.4309 | -279.4349 | 2687.7764 | -521.4083 | 1125.8003 | 1627.6189 | -137.9541 | -0.87632 | 9970.4404 | 210.1043 | -135.3773
2030-10-03 | 24 | -28.4431 | -312.0703 | -43.9456 | -575.4043 | -1137.3048 | -742.4814 | -9192.3662 | -5.4173 | 1.0069 | -259.999 | 3772.9966 | 195 | 706.4455 | -201.2692 | 2068.5317 | 1265.8857 | 2.2759 | 209.9989 | -231.038 | 508.1994 | -890.8353 | -3010.4355 | 119.2596 | 20.398 | 1015.1242 | -1949.4347 | -799.8188 | -568.066 | -39.5357 | 667.5109 | 2275.8511 | 1055.5365 | -717.0695 | 392.4877 | 0.52212 | -1225.1438 | 5181.8374 | 460.5917 | 1007.014 | 449.4624 | -2551.1824 | 234.6025 | 3648.6873 | 1689.6188 | 4976.7461 | 637.9251 | -281.1518 | 3079.2141 | 268.0807 | 1381.1086 | 1754.4176 | -701.9183 | -814.0428 | 10388.3574 | 210.1043 | -223.2917
2030-10-04 | 1 | -28.307 | 558.1429 | -39.656 | -580.5221 | -141.2455 | -1501.7571 | -12089.5332 | 2130.7756 | 555.669 | -199.9958 | 3837.2241 | -59.0845 | 650.3749 | -235.7878 | 2084.7026 | 1245.1178 | 115.6292 | 209.9989 | -138.3983 | 194.9027 | -444.5258 | -2166.5535 | 166.1266 | -61.3479 | 1401.9106 | -2142.7439 | -403.6895 | -784.1472 | -63.3801 | 932.4581 | 2447.5718 | 159.1506 | -505.7975 | 242.9895 | 0.60706 | -227.5578 | 4832.3672 | 564.7232 | 1113.0052 | 449.5327 | -2496.1848 | 460.8781 | 3159.4626 | 1656.0399 | 4544.2754 | 795.8857 | -281.8922 | 3049.5625 | 755.7104 | 1142.6091 | 1661.9678 | -2262.3223 | -1.2031 | 9752.2666 | 210.1043 | -128.4909
2030-10-04 | 2 | -14.0702 | 1070.5082 | -33.0644 | -441.1242 | 424.0177 | -1617.7825 | -12119.3779 | 3111.2322 | 1700.3289 | -213.7469 | 3655.5159 | -149.4368 | 1386.871 | -391.8414 | 1608.569 | 1126.6923 | 308.0261 | 209.9989 | -94.869 | 167.4379 | -274.0475 | -1073.5627 | 115.8987 | -36.7256 | 1325.0073 | -1834.9674 | -140.4643 | -767.5569 | -92.7261 | 865.1362 | 1887.6389 | 5.7326 | -662.1072 | 75.8171 | 1.2714 | -698.5776 | 305.488 | 1.0004 | 1183.4263 | 1.0037 | -2431.2136 | 403.3341 | 2222.0339 | 1092.9274 | 4644.1875 | 21.6557 | -278.3076 | 3020.9751 | -303.9249 | 892.2603 | 1790.1482 | -3421.8438 | 806.8691 | 4727.7949 | 210.1042 | 9.5459
2030-10-04 | 3 | -11.1653 | 391.2686 | -25.5939 | -306.3264 | 69.1673 | -983.3148 | -10831.7402 | 2326.3628 | 2065.5369 | -197.567 | 3674.4133 | -121.0526 | 2067.9521 | -458.7307 | 1432.5306 | 101.1554 | 298.3371 | 209.9989 | -92.319 | 119.5865 | -232.7584 | -19.6567 | 64.9733 | -33.2733 | 1547.6129 | -1310.5486 | 332.9797 | -580.4845 | -67.4103 | 727.4732 | 1787.6267 | 0.98971 | -625.0367 | 249.3927 | 3.5018 | -551.9035 | 403.7379 | 1.0017 | 437.5199 | 0.99997 | -2348.4695 | 221.2559 | 2723.1702 | 1139.0646 | 4386.1328 | -2.4219 | -272.7646 | 2079.1665 | -1405.9061 | 728.8936 | 738.3372 | -2784.3904 | 926.5184 | 985.9399 | 210.1043 | -22.3137
2030-10-04 | 4 | -6.6248 | 542.4767 | -27.1087 | -339.2112 | 89.7321 | -1183.3872 | -10388.1768 | 2493.387 | 2178.5586 | -229.6464 | 3606.3118 | -123.5675 | 1999.0261 | -432.5872 | 1512.2363 | 101.1245 | 258.3911 | 209.9989 | -91.8863 | 88.1238 | -134.7411 | 226.719 | 93.3155 | -32.4242 | 1771.361 | -1525.4469 | 397.1741 | -637.3483 | -65.0215 | 800.1318 | 1966.5841 | 1.0076 | -611.2366 | 102.7144 | 3.8112 | -465.3253 | 435.3737 | 1.0003 | 473.8038 | 1.0022 | -2375.2131 | 308.9339 | 2596.1248 | 1119.3188 | 4305.5791 | -2.413 | -272.8204 | 2351.7068 | -1199.1243 | 800.1587 | 610.0912 | -2117.5417 | 687.3684 | 6074.2261 | 210.1043 | -57.2178
2030-10-04 | 5 | -12.8374 | 806.655 | -32.7034 | -370.7901 | 353.2708 | -1358.3351 | -10878.8887 | 2909.4724 | 2158.3816 | -223.6056 | 3235.0791 | -174.9279 | 1789.0215 | -375.602 | 1594.6333 | 114.874 | 259.0136 | 209.9989 | -40.1874 | -94.3207 | -42.5319 | -160.9996 | 64.6495 | -31.2409 | 1721.9686 | -1805.8762 | 156.5534 | -685.5258 | -74.1363 | 831.3273 | 1848.858 | 1.0116 | -758.9903 | 158.2134 | 2.1481 | -644.2499 | 395.4895 | 0.99835 | 352.4777 | 191.7515 | -2378.7932 | 216.8513 | 2540.3262 | 1030.4592 | 4125.4604 | -2.3761 | -272.7956 | 1515.0643 | -2273.5994 | 578.7573 | 793.4516 | -2955.7483 | 1139.4586 | 2566.7925 | 210.1043 | 20.1964
2030-10-04 | 6 | -21.6742 | 894.6154 | -56.2947 | -270.9441 | 985.1199 | -1620.2396 | -12673.543 | 3987.0593 | 1767.0959 | -122.217 | 3513.322 | 2.0532 | 2002.1465 | -403.1283 | 1443.7905 | 498.5256 | 198.5549 | 209.9989 | -19.6777 | -58.7726 | -248.211 | -902.3762 | 98.7709 | -38.2449 | 1627.4043 | -1612.9 | -435.2293 | -696.7241 | -106.4247 | 958.8984 | 1425.8168 | 0.99298 | -1189.2334 | 148.0737 | 0.70221 | -966.1921 | -1488.6307 | -109.3514 | 530.0862 | 0.99975 | -2614.7385 | 319.8352 | 2663.8547 | 1366.614 | 4431.1602 | -2.9799 | -278.048 | 504.3815 | -2866.7917 | 711.5837 | 2321.551 | -4676.791 | 1247.6736 | 1675.833 | 210.1043 | 142.6518
2030-10-04 | 7 | -26.5478 | 931.3528 | -64.3493 | -326.2143 | 1071.3909 | -1776.7263 | -13307.5977 | 4218.2275 | 1.0047 | -122.166 | 3599.3706 | 96.7567 | 1693.9727 | -253.2569 | 1922.4573 | 385.1976 | 3.9345 | 209.9989 | -71.6959 | -58.9585 | -529.8432 | -1047.5435 | 101.922 | -31.2111 | 1735.7123 | -1800.2118 | -722.4893 | -760.2808 | -109.2783 | 962.7158 | 1800.5535 | 1.0051 | -1062.144 | 78.3773 | 0.62454 | -972.7397 | -1299.2854 | 61.4638 | 650.6555 | 1.0011 | -2614.2019 | 317.0874 | 3232.7 | 1484.5215 | 4936.8359 | -3.6121 | -277.8298 | 1943.9814 | -2070.5583 | 833.9374 | 2146.2881 | -3968.5447 | 234.0322 | 3062.6912 | 210.1042 | 92.9471
2030-10-04 | 8 | -33.3387 | 940.3369 | -66.5847 | -380.7386 | 759.2184 | -1730.0061 | -12799.0723 | 3668.3123 | 1.0025 | -178.9466 | 3828.7856 | 141.1777 | 1588.6643 | -181.7286 | 2114.1082 | 127.5405 | -4.8167 | 209.9989 | -91.9571 | 164.0387 | -652.2122 | -789.3035 | 73.3772 | 3.4209 | 1756.6759 | -1886.5454 | -1035.8627 | -772.789 | -104.4884 | 827.59 | 2055.8413 | 515.8309 | -1005.314 | 105.2169 | 0.64972 | -1556.4592 | -481.9463 | 138.4992 | 620.6095 | 114.1323 | -2647.8364 | 183.8724 | 3472.3999 | 1413.9794 | 5037.7764 | -3.5538 | -277.8616 | 1964.5344 | -2047.8112 | 770.4298 | 1417.2645 | -2919.5837 | 413.9616 | 4307.916 | 210.1043 | 134.3324
2030-10-04 | 9 | -17.6937 | 1118.2551 | -43.2158 | -529.6111 | 654.7402 | -1790.2889 | -13549.4443 | 3742.9636 | -2.9238 | -290.6653 | 3851.8684 | 146.3958 | 1704.3033 | -149.9443 | 2145.2688 | -155.8615 | -233.8839 | 209.9989 | -131.973 | 13.7823 | -546.4108 | -694.3075 | 46.8057 | 15.995 | 1778.8771 | -1981.2264 | -662.8663 | -865.0942 | -99.1461 | 889.981 | 2306.5227 | 4.0672 | -777.5211 | -107.9999 | 0.69443 | -1614.9519 | -654.8653 | -543.7919 | -2.1876 | 449.4746 | -2555.4949 | 1.0009 | 4332.1968 | 1333.8005 | 5054.9346 | 0.99828 | -650.9302 | 1842.1216 | -2196.2095 | 751.8153 | 1156.678 | -2878.2444 | 0.71936 | 7256.8389 | 210.1043 | 22.8109
2030-10-04 | 10 | -23.9856 | 928.1698 | -61.8602 | -535.6746 | 543.0585 | -1752.2863 | -13017.2266 | 3373.0754 | -851.5872 | -327.988 | 3346.4546 | -2.7434 | 1893.4962 | -134.4172 | 2191.7422 | -525.2025 | -357.2412 | 209.9989 | -326.1697 | 84.3203 | -554.2234 | -804.8817 | 72.3143 | 39.3405 | 2790.1128 | -1954.7244 | -796.7686 | -835.8561 | -88.7366 | 902.3749 | 2153.7717 | 4.1298 | -851.0661 | -79.3251 | 0.73494 | -1705.2172 | -812.9087 | -793.347 | -78.3291 | 449.5228 | -2581.6238 | 6.1541 | 4452.374 | 1328.884 | 5065.8848 | 1.0077 | -1162.0665 | 1277.8491 | -2469.833 | 854.9409 | 1575.4254 | -2808.8699 | 1.0112 | 9582.4658 | 210.1043 | 16.4847
2030-10-04 | 11 | -25.8001 | 787.7069 | -62.2058 | -545.6663 | 386.9098 | -1669.1356 | -12719.2168 | 3175.5676 | -1460.1309 | -309.1297 | 3215.1238 | -2.6936 | 2012.5072 | -148.339 | 2070.1008 | -587.4029 | -376.8916 | 209.9989 | -356.493 | 154.7446 | -577.6362 | -931.1996 | 101.6383 | 29.046 | 2970.199 | -1908.9457 | -741.689 | -809.4727 | -80.9826 | 902.3192 | 1963.6387 | 4.2848 | -903.1869 | -61.8836 | 0.74096 | -1741.2421 | -307.8225 | -869.7042 | -156.9593 | 449.5715 | -2542.2222 | 127.7718 | 4571.1577 | 1333.6223 | 5070.5205 | 0.9956 | -1251.8596 | 1022.5622 | -2620.9966 | 900.308 | 2043.6637 | -2907.2852 | 1.0023 | 10276.5342 | 0.10427 | 35.4188
2030-10-04 | 12 | -25.5382 | 638.6298 | -50.971 | -550.7695 | 58.5755 | -1480.9656 | -12278.8262 | 2844.4541 | -851.4045 | -155.0653 | 3624.1453 | 66.2188 | 1718.1842 | -53.8302 | 2205.8579 | -671.2105 | -445.1044 | 209.9989 | -371.1755 | 186.1087 | -627.287 | -1352.738 | 116.1992 | 20.0746 | 2951.0459 | -2001.3323 | -603.598 | -778.7216 | -74.3696 | 892.7531 | 1911.2789 | 429.2733 | -863.3221 | 36.1644 | 0.78641 | -1685.8375 | 601.6152 | -790.3902 | -242.7963 | 449.6039 | -2598.8049 | 155.8807 | 4659.7886 | 1359.7886 | 5070.1841 | 1.0096 | -1099.2908 | 672.8802 | -2862.6331 | 952.4108 | 2019.2367 | -2678.0913 | 1.9096 | 10484.4414 | 0.10427 | 17.3216
2030-10-04 | 13 | -28.3774 | 312.7823 | -53.2963 | -676.132 | -23.4493 | -1309.1982 | -12012.2803 | 2269.9595 | -1088.8043 | -337.2744 | 3829.9492 | 136.1684 | 1730.9005 | -309.6968 | 1435.8191 | -1231.3513 | -212.7417 | 209.9989 | -253.9783 | 269.133 | -765.5316 | -1540.5962 | 166.8079 | -20.9466 | 2064.9624 | -1966.9382 | -484.3733 | -752.9622 | -53.8011 | 950.1049 | 1874.6526 | 829.3901 | -910.2379 | 167.5374 | 0.40819 | -906.9367 | 3570.7905 | -743.2424 | -186.1951 | 449.6096 | -2397.7527 | 381.9435 | 4763.4937 | 1411.4236 | 5066.0156 | -3.217 | -1058.3052 | 727.146 | -2473.7319 | 1059.9457 | 2667.7722 | -3357.625 | -308.8498 | 12616.7734 | -620.0007 | 25.5301
2030-10-04 | 14 | -38.5066 | 160.2133 | -56.1992 | -631.8943 | -190.8497 | -1213.5092 | -11406.7734 | 1620.4583 | -1829.5328 | -332.9556 | 3830.5527 | 121.1681 | 1790.2595 | -353.2323 | 1305.2596 | -1314.2764 | -152.1215 | 209.9989 | -224.8047 | 314.0548 | -809.3631 | -1900.2329 | 152.1695 | -33.309 | 1715.7783 | -2129.0618 | -470.3093 | -720.6621 | -49.8407 | 882.5998 | 1889.9663 | 1387.041 | -828.6003 | 361.782 | 0.41243 | -705.9783 | 4333.478 | -748.7276 | -182.5665 | 449.4875 | -2360.6711 | 337.955 | 4748.2319 | 1394.4655 | 5063.897 | -3.0164 | -1333.3796 | 805.4967 | -2523.6252 | 1093.0424 | 2326.7046 | -3074.8325 | -433.9256 | 12367.9482 | -620.7501 | -14.1619
2030-10-04 | 15 | -34.6083 | 118.2362 | -57.7739 | -809.3209 | -95.7694 | -1088.7839 | -11215.8936 | 1525.0483 | -2473.0959 | -342.2977 | 3863.1636 | 95.1617 | 1884.6971 | -346.2185 | 1331.5804 | -1378.2833 | -375.1855 | 209.9989 | -314.5136 | 418.676 | -955.0119 | -2411.4473 | 185.5817 | -45.677 | 2257.8596 | -2135.197 | -722.3793 | -715.3024 | -43.5571 | 886.342 | 1707.0225 | 2614.1079 | -843.9136 | 373.8269 | 0.42902 | -616.675 | 4626.4609 | -749.7966 | -173.817 | 449.4853 | -2421.7151 | 474.9663 | 4726.6338 | 1391.4622 | 5068.562 | -3.0825 | -1260.0052 | 1117.645 | -2485.7925 | 1210.2635 | 2735.1995 | -3121.144 | -1002.406 | 12110.5527 | -323.57 | -24.546
2030-10-04 | 16 | -35.508 | -739.9512 | -61.2682 | -613.8118 | -671.2172 | -377.9449 | -9161.5088 | -5.2007 | -2823.9597 | -153.5965 | 3877.4272 | 32.1565 | 1735.2552 | -56.8333 | 1915.0073 | -1317.254 | -406.2914 | 209.9989 | -453.9294 | 676.5893 | -1183.4642 | -2594.1497 | 193.3856 | -7.3654 | 3033.0229 | -1845.4863 | -1492.1223 | -445.3163 | -30.4129 | 763.783 | 1010.2358 | 2628.8809 | -1269.1733 | 562.3279 | 0.59917 | -951.9397 | 3629.449 | -738.7429 | -96.8529 | 449.4219 | -2446.6208 | 521.2905 | 4821.2695 | 1427.0417 | 5068.1621 | -3.1419 | -1243.8883 | 1066.8258 | -2607.208 | 1334.4366 | 2681.3337 | -2893.1169 | -1487.3497 | 10913.6523 | -323.7276 | -57.7762
2030-10-04 | 17 | -27.497 | -300.8468 | -62.1351 | -629.403 | -605.8314 | -568.3344 | -9016.6992 | -3.8481 | -3054.1482 | -83.2819 | 2613.095 | 194.9997 | 1709.9922 | -56.5592 | 1877.8839 | -1231.4044 | -440.9834 | 209.9989 | -743.6395 | 713.3666 | -1061.5034 | -2534.2122 | 192.6743 | 22.7999 | 4552.6567 | -1862.4211 | -1927.1929 | -516.0166 | -36.1849 | 738.8674 | 862.4672 | 1888.5004 | -1388.8888 | 371.5631 | 0.51852 | -980.9483 | 2933.7336 | -823.9133 | -191.9773 | 449.7076 | -2479.7534 | 555.7411 | 4919.502 | 1487.2671 | 5069.1216 | 0.99672 | -1294.9642 | 1918.7261 | -1722.5699 | 1148.2098 | 2482.8481 | -2677.532 | -1252.5731 | 9916.7227 | -324.4986 | -25.4056
2030-10-04 | 18 | -23.8206 | -74.024 | -62.6375 | -616.0821 | -524.2163 | -683.3097 | -6704.6362 | 0.99632 | -2667.3398 | -83.9235 | 2389.1304 | 195.0011 | 1852.293 | -57.2822 | 1871.333 | -1096.8143 | -413.6076 | 209.9989 | -629.252 | 613.801 | -872.6189 | -2452.9475 | 76.9379 | -11.3738 | 4153.9756 | -1882.1481 | -1973.2974 | -533.6332 | -50.3099 | 593.6121 | 458.2916 | 1596.3652 | -1416.7037 | 221.4772 | 0.46441 | -63.1269 | 2585.8872 | -830.0167 | -275.7271 | 449.7086 | -2321.4453 | 181.288 | 5109.1851 | 1589.2452 | 5064.8994 | 127.1694 | -1387.4395 | 1709.3884 | -2161.801 | 874.13 | 1527.3875 | -1865.2958 | -322.3968 | 10592.3623 | -324.2458 | -44.68
2030-10-04 | 19 | -12.5746 | 470.0166 | -55.8241 | -539.9396 | -565.028 | -760.3862 | -4576.9912 | 0.99275 | -1891.8878 | -88.6649 | 2895.6914 | 194.9996 | 1866.1423 | -3.5645 | 1905.2347 | -1163.8353 | -51.0465 | 209.9989 | -740.6255 | 543.5197 | -987.3025 | -2751.9343 | -36.2687 | -17.4981 | 4626.6704 | -1720.7321 | -1707.3944 | -539.3982 | -76.8744 | 384.4377 | 190.6388 | 967.6321 | -1162.9559 | 56.4783 | 3.185 | 489.4404 | 1970.4287 | -805.9377 | -264.7331 | 449.6395 | -2448.1038 | -84.4719 | 5078.3311 | 1608.8835 | 5060.9849 | 94.7908 | -1344.7867 | 2216.7458 | -1551.9125 | 602.9559 | 967.5836 | -1275.344 | 1.0073 | 6696.1001 | -620.1906 | -75.3319
2030-10-04 | 20 | -6.1324 | 687.7926 | -52.4032 | -475.7068 | -675.4588 | -757.9988 | -2092.3164 | -22.1231 | -1395.2179 | -128.6124 | 3175.4888 | 195.0005 | 1447.0264 | 137.3783 | 2214.7354 | -1030.042 | 0.99898 | 209.9989 | -761.1814 | 319.0281 | -1099.5702 | -1749.3927 | -141.6314 | -32.7458 | 4621.644 | -1528.681 | -839.8079 | -500.969 | -96.575 | 223.6203 | 95.4457 | 1371.9709 | -1058.0762 | 68.4431 | 4.4854 | 946.4838 | 2104.835 | -446.913 | -205.204 | 449.9882 | -2361.9104 | -443.013 | 5190.7109 | 1702.2828 | 5056.8384 | 265.8921 | -974.02 | 2626.9192 | -1111.0342 | 527.8385 | 876.1476 | -481.3299 | -5.1739 | 4140.3291 | -612.397 | -180.1843
2030-10-04 | 21 | -6.008 | 137.628 | -48.5549 | -399.8032 | -1175.0854 | -337.0075 | -2.1712 | -705.5448 | -621.9945 | -149.4024 | 3277.3662 | 195.0013 | 1317.598 | 238.9557 | 2406.2834 | -709.0097 | 118.5588 | 209.9989 | -773.876 | 787.4087 | -1271.7343 | -977.6474 | 14.7152 | -30.8206 | 4530.335 | -1017.746 | -1972.8223 | -314.8143 | -75.5112 | 286.5899 | -569.6283 | 1896.1339 | -1963.7538 | 379.7541 | 2.8068 | 850.3288 | 2314.8262 | -186.7055 | 142.1055 | 450.2886 | -2204.5984 | -28.222 | 4720.4541 | 1807.7847 | 5048.0728 | 191.6464 | -619.6359 | 2680.605 | -66.0465 | 980.1807 | 1131.8965 | -362.1442 | -1420.4579 | 3363.8481 | -611.1744 | -284.5552
2030-10-04 | 22 | -16.6752 | 179.5532 | -51.3764 | -406.1172 | -1292.469 | -345.9732 | 240.3163 | -894.8328 | 1.0038 | -160.7165 | 3435.3079 | 195.0006 | 1455.0161 | 130.0686 | 2325.2798 | 106.505 | 198.7534 | 209.9989 | -795.5815 | 630.7549 | -1094.4888 | -1292.4049 | -12.9355 | -38.0578 | 4705.4463 | -1201.4368 | -1314.2118 | -324.5111 | -79.4422 | 274.4485 | -348.9333 | 2708.9048 | -1664.4122 | 612.12 | 3.564 | 1164.3938 | 3001.8743 | 226.6716 | 744.0337 | 449.8235 | -2137.2104 | -17.2152 | 4546.396 | 1968.6869 | 5035.8193 | 727.85 | -304.4798 | 2948.9731 | 904.7037 | 720.9448 | 991.9757 | -398.9821 | -530.2068 | 3069.4419 | 0.10427 | -189.3822
2030-10-04 | 23 | -24.1738 | 111.9712 | -49.6975 | -397.4764 | -1499.8026 | -315.4617 | 0.99758 | -620.7806 | 276.7954 | -214.0784 | 3546.8335 | 53.4583 | 1352.2891 | 476.6786 | 2234.7402 | -352.7154 | 143.8656 | 209.9989 | -784.3709 | 358.2628 | -846.6747 | -1361.0758 | -3.485 | -57.8427 | 4744.6099 | -1323.7598 | -191.5669 | -321.6606 | -78.1283 | 379.0029 | 77.5393 | 3375.9233 | -1285.6459 | 849.3497 | 6.7551 | 1723.4419 | 3645.0222 | 438.8871 | 984.7822 | 449.5765 | -2003.9856 | 1.0042 | 4284.9941 | 1955.8062 | 5022.8955 | 800.2686 | -282.1674 | 3316.0737 | 1553.8085 | 753.1523 | 624.2269 | -108.0506 | -398.9847 | 3471.7676 | 210.1043 | -274.0401
2030-10-04 | 24 | -22.5404 | -147.5538 | -43.5842 | -368.5963 | -1783.3478 | -180.9788 | -377.7703 | -1360.408 | -2.8657 | -187.0966 | 3859.5923 | 77.6089 | 858.7883 | 47.2871 | 2244.6663 | -470.0623 | 148.8505 | 209.9989 | -665.2075 | 286.2696 | -824.2639 | -225.0187 | 41.1609 | -45.501 | 4368.7163 | -1101.7855 | 23.7371 | -274.6454 | -64.9934 | 437.7798 | 574.5569 | 3751.2151 | -1285.8918 | 817.7119 | 7.3375 | 366.8718 | 4118.335 | 568.4631 | 1047.9972 | 449.4376 | -2186.3906 | 79.8671 | 4021.2134 | 1941.4965 | 4971.2461 | 704.3694 | -281.5915 | 3591.8374 | 1868.0736 | 962.441 | 286.6669 | 0.99653 | -946.8724 | 4190.126 | 210.1043 | -339.1343
2030-10-05 | 1 | -17.1237 | -597.9677 | -40.3532 | -308.7076 | -1718.7208 | -191.453 | -3107.3938 | -968.5596 | 1.0067 | -146.9124 | 3810.635 | 51.4403 | 820.1277 | -66.8515 | 1854.2952 | -93.1911 | 130.0189 | 209.9989 | -565.4495 | 163.8798 | -386.7639 | -646.2672 | 93.5584 | -55.7392 | 3995.9233 | -935.5413 | 25.6153 | -246.5052 | -41.4001 | 620.9075 | 510.3622 | 2565.0176 | -1496.004 | 761.6264 | 6.076 | 290.6547 | 3118.1685 | 555.895 | 1103.4476 | 449.4545 | -2325.7854 | 151.4863 | 3703.5105 | 1996.9882 | 4497.0146 | 1011.4523 | -283.2875 | 3512.6375 | 1799.9785 | 852.0878 | 310.3168 | -49.4148 | -692.4635 | 5679.7959 | 210.1043 | -300.1052
2030-10-05 | 2 | -15.8349 | -393.9839 | -36.9434 | -300.2055 | -1554.873 | -377.3846 | -4587.0781 | -2.5287 | 609.1177 | -115.7213 | 3832.0459 | 7.9218 | 946.5433 | -367.006 | 1275.0792 | 409.0199 | 247.2842 | 209.9989 | -287.2433 | -137.3137 | -140.2828 | -76.5112 | 42.488 | -99.5523 | 2655.2949 | -1154.2305 | 609.6256 | -324.7174 | -53.3418 | 671.8371 | 822.4933 | 2057.6931 | -1108.0826 | 653.7438 | 6.2272 | 533.1801 | 2604.79 | 179.9404 | 995.8373 | 0.99928 | -2235.575 | 9.5909 | 3629.3625 | 1901.2479 | 4624.6685 | 698.7494 | -281.5823 | 3585.5479 | 1866.4056 | 567.7375 | 1.0022 | -75.0203 | -7.1258 | 7460.7461 | 210.1042 | -196.4862
2030-10-05 | 3 | -16.4116 | -455.0371 | -38.1875 | -298.7156 | -1440.8229 | -427.3398 | -4711.791 | 0.87332 | 1301.7354 | -95.3 | 3813.937 | 0.99962 | 1341.2345 | -511.5282 | 976.8995 | 1248.5746 | 388.7936 | 209.9989 | -210.4086 | 22.0155 | -130.2987 | 137.9752 | 82.7124 | -110.237 | 2302.5032 | -1143.1218 | 28.207 | -306.528 | -42.1535 | 706.7588 | 566.7133 | 1607.5171 | -1389.3882 | 689.7225 | 4.8346 | 452.1711 | 2344.0596 | 155.3393 | 837.9697 | 1 | -2274.1123 | 114.2906 | 3202.541 | 1733.9025 | 4414.0669 | 372.7217 | -280.284 | 3335.0979 | 1590.3545 | 693.1223 | 468.0372 | -719.0211 | 183.2239 | 8777.9219 | 210.1043 | -120.7041
2030-10-05 | 4 | -9.9123 | 53.9368 | -39.0255 | -274.5196 | -1252.9332 | -697.5551 | -4954.5483 | 298.3853 | 1627.8401 | -124.7607 | 3606.4019 | -110.0663 | 1945.7242 | -578.8055 | 856.9032 | 1579.2375 | 372.8389 | 209.9989 | -223.2154 | 186.9933 | -152.6855 | 569.307 | 58.8228 | -98.512 | 2430.5505 | -1097.5223 | -404.5608 | -365.7661 | -63.4832 | 591.0281 | 262.9811 | 865.7159 | -1539.5787 | 384.3849 | 5.0516 | 288.9909 | 1177.6123 | -69.1209 | 867.1151 | 1.0007 | -2329.6897 | 145.3877 | 2304.9993 | 1371.1533 | 4312.2202 | 145.3628 | -279.4031 | 3194.3831 | 882.5895 | 555.9546 | 1039.8905 | -992.8028 | 1361.2699 | 7379.4912 | 210.1043 | 36.5135
2030-10-05 | 5 | -13.5345 | 199.1828 | -41.9211 | -298.3647 | -1324.2883 | -707.7332 | -4507.2803 | 104.0442 | 1695.9806 | -118.377 | 3847.6255 | -78.7158 | 1718.1599 | -570.4678 | 912.6946 | 1712.8246 | 397.3033 | 209.9989 | -172.1891 | 258.6972 | -242.4762 | 548.6516 | 20.7368 | -101.223 | 1996.5323 | -1244.1166 | -802.0399 | -363.6136 | -68.6914 | 487.3818 | 367.6469 | 1117.8625 | -1513.0804 | 453.3438 | 4.1745 | 326.7257 | 1313.7871 | -132.773 | 784.4949 | 1.0006 | -2330.3496 | -2.0467 | 2529.0872 | 1618.5298 | 4273.4604 | 338.8236 | -280.2963 | 3308.667 | 1271.1816 | 545.7483 | 584.948 | -748.4799 | 1073.2144 | 5981.7441 | 210.1043 | -46.6068
2030-10-05 | 6 | -14.8185 | 304.6414 | -44.4338 | -340.0576 | -1350.5638 | -779.259 | -4417.4814 | 116.4195 | 1534.8005 | -135.2131 | 3844.6128 | -69.3141 | 1179.1912 | -508.0825 | 1118.985 | 2010.8326 | 432.0481 | 209.9989 | -424.7846 | 143.7316 | -502.7075 | -957.0706 | -41.7963 | -62.5318 | 2862.0181 | -1369.1902 | -974.017 | -394.1868 | -71.5113 | 433.7171 | 706.4617 | 1365.8593 | -1259.7716 | 359.6511 | 5.0136 | 326.3599 | 1602.2701 | 0.9993 | 582.086 | 0.99971 | -2410.228 | -250.6742 | 2673.0686 | 1550.2133 | 4341.1875 | 199.9862 | -279.5673 | 3491.4397 | 941.2443 | 783.8546 | -79.6628 | -432.1674 | 57.8822 | 5747.5557 | 210.1042 | -190.5089
2030-10-05 | 7 | -20.1309 | 378.3867 | -50.181 | -384.8838 | -1585.3204 | -731.6226 | -3477.0435 | -614.6821 | 1213.8733 | -156.1749 | 3895.8552 | -15.55 | 792.5338 | -282.2527 | 1589.6636 | 2021.9753 | 511.8116 | 209.9989 | -454.3536 | 278.2959 | -909.137 | -2086.0703 | -68.1844 | -63.9858 | 2787.7551 | -1517.2208 | -1001.8385 | -398.984 | -78.5196 | 308.838 | 1033.5988 | 1837.2856 | -1115.6108 | 609.1786 | 4.3079 | 733.2448 | 2555.0322 | 739.7567 | 1102.3208 | 449.6153 | -2269.5408 | -308.5736 | 2852.7183 | 1838.4531 | 4108.4199 | 1060.8522 | -283.9487 | 3651.9053 | 1452.1021 | 887.8771 | -79.5729 | 1.0001 | -195.6511 | 5306.6304 | 210.1043 | -240.4126
2030-10-05 | 8 | -18.8578 | 510.4886 | -52.0389 | -374.4276 | -1805.3784 | -808.9758 | -2717.6562 | -1180.0736 | 625.7665 | -185.9937 | 3930.7329 | -16.312 | 891.6374 | -144.7267 | 1898.746 | 1828.6111 | 557.1757 | 209.9989 | -513.9971 | 269.2067 | -1204.2152 | -2435.3809 | -91.2632 | -77.1017 | 3045.0662 | -1530.3594 | -663.2684 | -423.7822 | -88.5624 | 234.5236 | 824.9733 | 1938.9769 | -1007.9467 | 592.2919 | 5.3139 | 1355.5735 | 2681.8833 | 679.0986 | 1269.4565 | 62.2937 | -2111.5554 | -329.2021 | 3160.2925 | 1832.9756 | 4571.2451 | 976.9958 | -283.0483 | 3567.1997 | 1607.3658 | 930.6945 | -80.3712 | 116.1398 | -267.274 | 5226.6699 | 210.1043 | -313.5231
2030-10-05 | 9 | -2.9166 | 799.4673 | -49.4585 | -342.3448 | -1695.2814 | -1007.881 | -3610.0815 | -718.7509 | -286.9863 | -208.2895 | 3918.0989 | -15.8564 | 978.5402 | -80.5661 | 2160.3149 | 3045.7688 | 729.3762 | 209.9989 | -479.8798 | 445.2886 | -1297.3033 | -3316.74 | -51.4192 | -63.2256 | 2854.5002 | -1258.4269 | -1045.5931 | -467.6685 | -99.8142 | 255.4666 | 320.6161 | 4.2486 | -1329.7854 | 97.131 | 3.1453 | 1645.0114 | 1147.8995 | 167.0007 | 494.0959 | 394.4168 | -2155.0996 | -95.7267 | 3430.8018 | 1614.9417 | 4678.6982 | 356.3907 | -280.0943 | 3133.3354 | 964.9791 | 716.9627 | 1.0006 | 0.99494 | -137.0788 | 2929.7656 | 210.1043 | -257.764
2030-10-05 | 10 | -3.6108 | 845.683 | -48.8538 | -356.3204 | -1798.0276 | -990.1368 | -3466.0498 | -944.5046 | 309.3829 | -271.9172 | 3903.957 | -15.6736 | 1134.8137 | -53.6258 | 2241.8303 | 2791.1362 | 709.8994 | 209.9989 | -536.4895 | 555.405 | -1305.0422 | -3211.6958 | -47.3598 | -61.6198 | 3188.8547 | -1275.8208 | -1256.082 | -465.2307 | -102.0745 | 238.0738 | 243.7013 | 4.1375 | -1391.4376 | 121.8471 | 3.055 | 1828.3212 | 1500.2972 | -62.9729 | 338.4751 | 300.3073 | -2190.7983 | -98.225 | 4083.4553 | 1401.7117 | 4977.3062 | -3.8161 | -276.9866 | 2854.2058 | 492.3892 | 781.4366 | -80.6426 | 0.99618 | -4.4071 | 3278.8164 | 210.1043 | -265.1761
2030-10-05 | 11 | -7.0298 | 983.2648 | -49.7161 | -400.7436 | -1707.6566 | -1061.4337 | -3903.1743 | -882.1968 | 1.0043 | -365.5211 | 3905.8652 | 1.0011 | 1163.9202 | -88.2275 | 2216.1194 | 2564.5229 | 790.3497 | 209.9989 | -532.1277 | 530.1749 | -1261.9492 | -2469.1897 | -68.3371 | -62.2659 | 3195.6074 | -1482.9335 | -1168.5139 | -513.9951 | -103.9116 | 214.2594 | 509.5233 | 189.5226 | -1195.9818 | 121.0656 | 3.0044 | 1926.1918 | 2234.0393 | -118.7353 | 315.8259 | 205.0417 | -2082.7129 | -81.5528 | 4126.481 | 1368.9889 | 4986.5776 | -3.5951 | -277.2027 | 2623.1008 | 414.4226 | 714.5392 | 1.0022 | -418.9521 | -250.1049 | 3819.0476 | 0.10427 | -260.589
2030-10-05 | 12 | -9.8267 | 1070.7545 | -51.2229 | -443.5418 | -1621.8069 | -1148.8982 | -4654.291 | -634.3795 | 1.0019 | -399.5909 | 3894.5962 | 29.9315 | 1171.1183 | -136.4472 | 2177.8049 | 2256.2908 | 1142.1976 | 209.9989 | -503.2141 | 404.0747 | -1207.6011 | -2393.8721 | -55.6102 | -65.5665 | 3042.1956 | -1667.2422 | -868.1295 | -567.4176 | -104.4283 | 286.8273 | 672.5822 | 220.0901 | -992.1646 | 109.0741 | 3.1744 | 2128.708 | 3056.0132 | -101.2715 | 299.8697 | 309.0028 | -2015.4331 | -2.5626 | 4126.9497 | 1336.3988 | 4990.7314 | -3.5626 | -277.2638 | 2629.3586 | 621.2695 | 620.9978 | 95.9952 | -680.2838 | -215.7164 | 4213.5884 | -617.4275 | -240.8984
2030-10-05 | 13 | -15.632 | 1188.3767 | -53.4246 | -457.7236 | -1735.0389 | -1116.4396 | -3694.4116 | -1083.1759 | 315.0578 | -392.3623 | 3841.6335 | -14.3875 | 1244.703 | -64.2941 | 2241.9893 | 2094.0515 | 1265.2727 | 209.9989 | -617.3235 | 351.7041 | -1228.7084 | -2007.9631 | -99.1135 | -72.4886 | 3838.124 | -1841.674 | -701.0355 | -561.9123 | -108.7393 | 197.0245 | 900.9735 | 1263.0704 | -784.2726 | 297.6981 | 4.2889 | 2725.0488 | 3914.8962 | -19.3585 | 332.0209 | 416.3827 | -1826.1177 | -120.5648 | 4081.5164 | 1321.9005 | 4991.6411 | -3.7814 | -277.2191 | 2842.6204 | 839.8904 | 583.5864 | 1.0057 | -470.9407 | -179.7687 | 3220.2537 | -609.7831 | -259.4261
2030-10-05 | 14 | -16.5747 | 673.7714 | -51.7691 | -406.7505 | -1697.7733 | -784.1835 | -2158.7341 | -1831.4077 | -2.8341 | -343.6631 | 3836.0542 | -17.3548 | 817.4894 | -16.5079 | 2266.3049 | 1983.5763 | 1025.6364 | 209.9989 | -607.4552 | 562.5753 | -1503.2736 | -2476.9797 | -64.8378 | -65.5919 | 3567.9211 | -1572.7678 | -1276.9164 | -416.1381 | -82.9373 | 136.2376 | 485.4124 | 1420.0315 | -1169.923 | 458.412 | 3.8091 | 2423.6882 | 3633.5913 | 195.4642 | 406.8973 | 449.9932 | -1496.4398 | -102.4251 | 4047.0508 | 1382.4116 | 5024.562 | 0.99982 | -278.2499 | 3093.2717 | 1053.9493 | 942.4142 | -155.3339 | -125.0567 | -1669.3556 | 2557.2451 | -315.66 | -422.6095
2030-10-05 | 15 | -20.0824 | 781.2532 | -54.3148 | -438.5675 | -1688.8098 | -777.2156 | -1203.8673 | -1848.5391 | -197.5026 | -397.8377 | 3829.1907 | 0.99822 | 350.4882 | -77.3022 | 2214.3916 | 1707.0936 | 1106.0692 | 209.9989 | -587.2372 | 674.3366 | -1527.7694 | -2362.9075 | -111.7941 | -68.5135 | 3249.759 | -1633.2372 | -844.9603 | -425.2129 | -90.0889 | 45.5339 | 723.1573 | 1777.5483 | -920.838 | 430.1926 | 4.6828 | 2622.853 | 4386.2529 | 260.9258 | 448.3726 | 449.905 | -1339.452 | -250.2949 | 4490.6675 | 1464.9863 | 5022.9507 | 478.8541 | -278.5145 | 3389.2122 | 1128.3074 | 875.1166 | -96.4311 | 1.0016 | -1676.0876 | 2258.2627 | -315.6576 | -465.208
2030-10-05 | 16 | -20.0601 | 735.5087 | -55.0551 | -417.6037 | -1673.0787 | -715.6843 | 847.435 | -1864.771 | -389.5503 | -300.0646 | 3805.5486 | 1.0003 | 190.2113 | 260.8009 | 2281.3254 | 1530.6898 | 780.4012 | 209.9989 | -590.9111 | 660.2023 | -1506.3071 | -2183.8308 | -147.2657 | -65.6413 | 3260.7827 | -1570.0496 | -992.9213 | -394.6196 | -96.1135 | -37.8712 | 673.3701 | 1731.3969 | -1045.1306 | 427.2449 | 3.6614 | 2535.6101 | 4283.0664 | 802.4694 | 921.8925 | 449.5702 | -1239.601 | -365.1551 | 4317.8369 | 1647.0183 | 5003.1499 | 856.4623 | -282.5455 | 3589.1045 | 1487.345 | 734.5903 | -516.6089 | 547.1146 | -1516.3999 | 2773.9138 | 0.10427 | -475.3491
2030-10-05 | 17 | -12.9577 | 821.3785 | -54.672 | -414.7008 | -1655.8046 | -815.8626 | 458.8591 | -1836.0575 | -248.6068 | -247.2856 | 3790.5664 | -13.4046 | 463.8482 | 388.8402 | 2360.7432 | 1256.8068 | 526.2068 | 209.9989 | -658.6324 | 669.2496 | -1490.384 | -2154.4468 | -149.1957 | -56.3904 | 3733.2012 | -1494.343 | -990.6568 | -414.3132 | -97.4392 | -41.9629 | 608.5527 | 1100.4883 | -1090.958 | 252.1268 | 3.6806 | 2454.6545 | 3670.9514 | 659.0912 | 764.8683 | 449.7188 | -1241.6804 | -376.4662 | 4371.4551 | 1603.3767 | 5003.1216 | 716.1069 | -281.8565 | 3766.8359 | 1175.7474 | 714.0915 | -1233.0938 | 757.5168 | -1796.0575 | 3127.8867 | 0.10427 | -520.1483
2030-10-05 | 18 | -11.3771 | 793.8474 | -54.364 | -412.4512 | -1658.8414 | -752.476 | 0.98777 | -1634.9075 | -94.8874 | -292.8143 | 3797.0942 | 29.4718 | 348.4178 | 599.7369 | 2384.5381 | 1048.5028 | 472.9726 | 209.9989 | -542.0647 | 650.3773 | -1479.2815 | -1703.1115 | -142.1579 | -64.7957 | 3031.6062 | -1424.5334 | -841.2615 | -402.267 | -98.9272 | -6.7253 | 478.3733 | 465.394 | -1144.0372 | 202.916 | 3.6562 | 2368.7957 | 3255.9517 | 454.3172 | 516.5555 | 449.8913 | -1225.7239 | -355.7751 | 4360.2749 | 1499.2432 | 5005.0669 | 438.6733 | -280.5801 | 3823.0083 | 793.3008 | 753.7411 | -913.6046 | 801.8581 | -1475.017 | 3159.1912 | -316.2832 | -508.6854
2030-10-05 | 19 | -8.6895 | 878.6378 | -51.9762 | -410.9034 | -1491.4127 | -750.1395 | -2.1253 | -1297.1923 | 1.0036 | -384.7507 | 3832.2449 | 0.99945 | 615.4127 | 195.2029 | 2426.1809 | 726.2497 | 376.1025 | 209.9989 | -458.6705 | 592.2498 | -1431.4231 | -1385.7539 | -152.3671 | -68.0242 | 2567.6118 | -1346.139 | -646.2455 | -399.3823 | -106.4406 | 28.9038 | 428.5178 | 0.99824 | -1165.8756 | 157.4786 | 3.7117 | 2059.6353 | 2902.2971 | 170.6323 | 169.6297 | 450.1473 | -1273.6993 | -406.146 | 4461.7183 | 1412.4293 | 5027.394 | 201.4871 | -279.3216 | 3707.8608 | 169.1309 | 760.9247 | -82.3073 | 431.0089 | -796.7181 | 3913.4893 | -315.9088 | -422.2029
2030-10-05 | 20 | -7.2997 | 1178.4683 | -56.3443 | -439.1754 | -1149.0447 | -1023.785 | -1944.528 | -779.097 | 1.0027 | -385.1028 | 3838.0142 | 99.8162 | 1070.2489 | 384.0836 | 2371.446 | 844.8805 | 578.4291 | 209.9989 | -523.2809 | 440.7564 | -1426.3477 | -1447.9803 | -181.4785 | -68.3033 | 3039.8503 | -1529.5807 | -244.7763 | -504.177 | -120.2814 | 57.5906 | 655.7049 | 1.002 | -923.7592 | 0.99995 | 3.5353 | 2287.9597 | 2596.6055 | 59.0859 | 5.046 | 450.2689 | -1268.137 | -478.6995 | 4569.7681 | 1349.3136 | 5034.2119 | 65.8484 | -278.8992 | 3483.4832 | -338.992 | 704.0494 | -81.8078 | 10.6575 | -890.1069 | 3986.1721 | -609.1816 | -398.7429
2030-10-05 | 21 | -6.0394 | 1238.0919 | -54.4092 | -442.7313 | -1312.7438 | -1112.7172 | -2909.144 | -700.5255 | 196.7134 | -382.6656 | 3844.3774 | 91.2235 | 1804.9308 | 518.33 | 2288.6467 | 1255.5023 | 725.3474 | 209.9989 | -528.1135 | 578.4357 | -1386.8322 | -1144.1152 | -127.6907 | -65.095 | 3200.1936 | -1554.8745 | -370.9889 | -542.8723 | -119.3201 | 121.0982 | 881.3685 | 1.0051 | -946.8302 | 0.99867 | 2.5391 | 2119.022 | 2091.6267 | -170.2192 | 191.4339 | 135.4421 | -1320.7992 | -244.7167 | 3926.7822 | 1253.2085 | 4996.4702 | -3.3298 | -555.3506 | 3169.9014 | -788.2435 | 592.4402 | 235.2464 | -49.6895 | -4.0802 | 4668.7109 | -608.4938 | -277.5052
2030-10-05 | 22 | -6.2272 | 1300.9908 | -54.2314 | -464.4329 | -1688.8035 | -1292.3123 | -5797.8096 | -754.4233 | 628.5769 | -411.8959 | 3772.7876 | -26.4435 | 1890.7443 | 499.8459 | 2307.0437 | 1197.542 | 413.7475 | 209.9989 | -620.878 | 469.2314 | -1317.057 | -1130.6195 | -70.2722 | -61.8542 | 3922.0852 | -1730.8948 | -989.1215 | -615.3542 | -110.5358 | 241.731 | 699.2196 | 0.99908 | -865.4238 | 21.3042 | 3.7778 | 2388.2007 | 1924.2357 | -529.2875 | 1.0025 | 443.3269 | -1395.7065 | -9.5409 | 3755.427 | 1236.4637 | 4817.4448 | -285.2675 | -308.0073 | 3126.1057 | -371.6237 | 567.3148 | 148.2228 | -380.6636 | -6.6884 | 4544.4624 | 0.10427 | -274.3086
2030-10-05 | 23 | -20.9845 | 1026.3296 | -56.3511 | -530.2994 | -1647.0364 | -1057.4078 | -6079.8135 | -323.3323 | 609.5415 | -405.904 | 3822.1553 | 1.0004 | 1204.0537 | 344.8094 | 2165.5239 | 1248.3776 | 574.723 | 209.9989 | -481.8903 | 312.2872 | -1335.1603 | -894.6176 | -27.5463 | -77.7106 | 2946.6191 | -2009.1929 | -653.2206 | -578.8929 | -99.8434 | 314.3931 | 1136.3408 | 1048.942 | -498.8283 | 275.0126 | 5.3106 | 2555.2766 | 3336.9534 | -293.3676 | 382.4252 | 6.3029 | -1257.1039 | 47.9522 | 3756.1743 | 1326.015 | 4994.1172 | -3.3428 | -277.14 | 3329.5938 | -71.6228 | 733.1406 | 369.3695 | 0.99217 | -5.9597 | 6017.7163 | 210.1043 | -280.2396
2030-10-05 | 24 | -18.6223 | 705.8008 | -49.6359 | -513.2104 | -1219.5691 | -867.8355 | -6593.9985 | -2.1284 | 1.006 | -326.0104 | 3787.5957 | -15.7294 | 114.177 | 1.0017 | 2211.2485 | 611.7589 | 202.979 | 209.9989 | -423.0784 | 298.4249 | -1163.2933 | -997.0461 | -18.8149 | -29.2711 | 2425.2417 | -1837.3323 | -385.6262 | -535.6172 | -84.7074 | 358.4685 | 1714.0505 | 558.8607 | -472.0115 | 277.2108 | 5.8014 | 323.5983 | 3170.6494 | 23.2716 | 487.3079 | 449.8948 | -1503.1448 | -25.4657 | 3435.3101 | 1441.8435 | 4810.5498 | 0.99999 | -278.0016 | 3452.3987 | 405.2321 | 962.486 | 433.8515 | -49.8518 | -713.7542 | 6914.4438 | 210.1043 | -317.6552
2030-10-06 | 1 | -29.2224 | 135.0665 | -51.0961 | -536.777 | -426.6165 | -924.7014 | -8053.2007 | 1298.7823 | -128.3762 | -190.6505 | 3663.9844 | -40.2132 | 364.3906 | -249.9762 | 1989.071 | 891.9489 | 282.0814 | 209.9989 | -323.4761 | 131.9742 | -364.5811 | -601.0197 | 73.1449 | 2.5107 | 1921.8627 | -2024.4567 | 14.9065 | -600.5687 | -59.5969 | 706.7589 | 2623.5503 | 1157.6517 | -359.3082 | 321.7332 | 5.0355 | -72.128 | 3873.333 | 594.7196 | 1269.2378 | 229.5997 | -2366.5933 | 125.9982 | 3226.8201 | 1743.5984 | 4725.1509 | 744.7166 | -281.7081 | 3321.5586 | 410.4997 | 1052.5331 | 1198.782 | -1645.837 | -1026.7532 | 10635.8076 | 210.1043 | -233.0213
2030-10-06 | 2 | -17.8491 | 410.8241 | -41.4344 | -366.4525 | 96.8982 | -1008.5605 | -8852.6924 | 2413.0339 | 881.1771 | -212.3522 | 2193.9343 | -195.0068 | 735.7869 | -379.0524 | 1661.5353 | 951.1865 | 268.6414 | 209.9989 | -139.1575 | 72.1178 | -83.625 | -307.9451 | 47.8056 | -5.4371 | 1051.7269 | -1697.2946 | -22.4196 | -586.5963 | -71.5681 | 719.6572 | 1910.1357 | 4.176 | -725.3929 | 200.3588 | 2.2887 | -565.6131 | 870.8877 | 1.001 | 783.1226 | 449.0178 | -2220.5618 | 214.0513 | 2269.2534 | 583.7802 | 4113.3638 | -3.1656 | -272.9904 | 2764.9961 | -1884.8843 | 442.788 | 732.9649 | -2478.5015 | 1114.7542 | 7434.7334 | 210.1043 | 91.2057
2030-10-06 | 3 | -19.1728 | 474.3905 | -38.1603 | -347.048 | -114.2705 | -886.7454 | -8304.332 | 1977.5166 | 867.4615 | -234.3138 | 3591.4263 | -98.4417 | 2140.9895 | -561.4421 | 1133.1702 | 101.1575 | 305.2927 | 209.9989 | -85.1512 | 118.9254 | -313.446 | -1209.7787 | -25.7047 | -17.8582 | 1084.4552 | -1671.243 | 9.4565 | -549.4574 | -79.7762 | 518.9075 | 1749.8409 | 6.0726 | -587.6894 | 329.7096 | 3.7065 | -385.4252 | 1603.1443 | -1.9808 | 319.5033 | 0.99979 | -2235.1357 | -1.1113 | 2624.895 | 1156.3635 | 4138.1973 | -2.4121 | -276.2034 | 1345.5449 | -2347.0596 | 505.4261 | -77.6687 | -2008.6744 | 877.1458 | 6521.1636 | 210.1042 | 57.2273
2030-10-06 | 4 | -19.4265 | 438.0667 | -38.2015 | -326.3588 | -315.5165 | -801.5929 | -7387.8838 | 1603.7452 | 1918.7748 | -316.5929 | 3636.7473 | -1.5316 | 2074.2737 | -660.2251 | 791.9019 | 101.1974 | 237.5502 | 209.9989 | -85.5819 | 121.6776 | -455.2312 | -2181.3457 | -80.015 | -11.2184 | 893.5196 | -1650.0568 | -222.8265 | -525.7573 | -83.495 | 392.5562 | 1708.2306 | 6.275 | -525.159 | 345.7965 | 3.2537 | -373.0935 | 2015.0266 | -1.7854 | 285.7226 | 1.0003 | -2208.4287 | -152.3017 | 2464.4763 | 1186.9803 | 4019.8257 | -2.3779 | -276.6306 | 2074.8743 | -860.9991 | 451.7766 | 144.841 | -1499.2753 | 1466.4185 | 6329.7324 | 210.1043 | 40.2034
2030-10-06 | 5 | -16.4695 | 623.1946 | -37.4456 | -297.8501 | -172.6398 | -919.616 | -7854.645 | 2009.5732 | 1987.516 | -319.795 | 3658.9683 | 0.99899 | 2048.3022 | -671.4505 | 737.9913 | 101.1963 | 270.9182 | 209.9989 | -86.2261 | 48.1762 | -521.0172 | -2527.9907 | -91.6767 | -11.2254 | 816.5854 | -1714.1801 | -166.9337 | -562.4183 | -92.952 | 403.905 | 1854.072 | 1.0027 | -369.2554 | 254.529 | 3.3188 | -202.5111 | 508.8538 | -1.7359 | 281.928 | 1.0011 | -2246.02 | -188.6953 | 2424.1951 | 1173.4205 | 3966.3928 | -2.3639 | -275.1547 | 2376.8811 | -421.4825 | 555.2902 | 1.0255 | -1099.1068 | 1235.6682 | 4758.1899 | 210.1042 | 7.8513
2030-10-06 | 6 | -11.6009 | 670.869 | -35.2999 | -271.0023 | -144.537 | -809.9077 | -8016.1655 | 1964.6046 | 2190.4543 | -226.3328 | 3677.366 | -4.7551 | 823.5631 | -592.3815 | 1105.4202 | 101.3344 | 209.6707 | 209.9989 | -91.1944 | 43.9417 | -629.0215 | -3206.6414 | -146.6851 | -25.8738 | 689.6586 | -1720.1871 | -523.0408 | -535.6392 | -102.9088 | 288.9089 | 2121.05 | 0.99219 | -490.5694 | 326.5036 | 2.9222 | -84.834 | 457.9408 | 94.4354 | 141.9422 | 449.4591 | -2277.7385 | -357.1556 | 1616.3574 | 993.1625 | 3221.0542 | -320.0757 | -610.6914 | 4622.1221 | 1158.2684 | 494.8816 | -80.7294 | -1470.1338 | 1445.7476 | -1376.6403 | 210.1043 | 22.6686
2030-10-06 | 7 | -18.7061 | 1818.3153 | -42.6857 | -421.4055 | 304.5487 | -1703.6647 | -9815.918 | 3068.8206 | 2064.5566 | -343.7458 | 3605.3823 | -3.0994 | 1626.3328 | -589.5278 | 1036.9915 | 101.0981 | 284.4031 | 209.9989 | -105.7746 | -73.0231 | -605.4698 | -3970.7075 | -173.102 | -22.8133 | 840.0549 | -2133.907 | -810.1775 | -855.4286 | -127.574 | 329.4574 | 2343.5964 | 1.0038 | -251.2132 | 53.1496 | 1.3549 | -46.0999 | 380.424 | -5.1877 | 974.5548 | 1.0005 | -2313.2263 | -386.9818 | 2272.7722 | 1076.3854 | 4328.4072 | 0.98458 | -278.4625 | 3109.4189 | -261.4417 | 378.1591 | 1.0171 | -2080.3423 | 1816.5182 | 1308.1456 | 210.1043 | 78.2779
2030-10-06 | 8 | -25.1142 | 1967.5393 | -61.8358 | -347.9564 | 671.8081 | -2180.9907 | -11433.4062 | 3955.5488 | 1773.5985 | -282.2255 | 3689.146 | -55.954 | 2005.6741 | -474.8544 | 1486.4548 | 827.5988 | 456.6553 | 209.9989 | -123.5801 | -30.7871 | -627.752 | -4051.7117 | -97.3761 | -24.8106 | 1013.6146 | -2297.3335 | -1153.0764 | -950.7985 | -148.7826 | 517.5887 | 2458.7319 | 1.0066 | -424.9095 | -78.2483 | 0.53096 | 65.0108 | -1442.2532 | -128.9027 | 756.2668 | 1.0008 | -2448.2119 | -163.3926 | 2519.0684 | 1288.371 | 4280.1655 | 111.5298 | -279.1935 | 2678.0571 | -130.5605 | 552.4922 | 866.7148 | -2875.552 | 1536.7504 | 4790.1909 | 210.1043 | 105.8925
2030-10-06 | 9 | -32.7636 | 1707.1552 | -69.1609 | -408.3248 | 942.0469 | -2189.625 | -12066.6162 | 4344.3613 | 181.72 | -355.4359 | 3700.4915 | -30.0386 | 2137.687 | -508.8635 | 1313.0786 | 1423.2665 | 282.0958 | 209.9989 | -214.4359 | -115.3073 | -633.3761 | -3880.947 | -36.8926 | -12.6688 | 1327.8376 | -2447.8596 | -1062.2178 | -963.3702 | -138.3829 | 686.7984 | 2583.0476 | 0.98969 | -286.2769 | -1.8942 | 0.59001 | 24.3739 | -588.4869 | -92.2521 | 606.2991 | 1.0003 | -2439.1567 | 0.99553 | 3003.0369 | 1302.6144 | 4609.6206 | -3.0956 | -276.5131 | 2285.7129 | -231.5411 | 710.5749 | 901.7323 | -3308.7178 | 593.7725 | 6728.9756 | 210.1042 | 30.8236
2030-10-06 | 10 | -32.6812 | 1624.7937 | -69.3948 | -419.3791 | 963.6724 | -2156.5093 | -12108.4199 | 4170.7666 | -269.026 | -354.885 | 3690.8401 | -12.1106 | 2139.2546 | -488.9131 | 1393.8766 | 1395.3678 | 230.2017 | 209.9989 | -201.7644 | 85.8311 | -760.6552 | -3959.1123 | 11.5605 | -4.6068 | 1103.0344 | -2428.7732 | -1350.7223 | -955.8185 | -133.4609 | 714.6303 | 2687.9773 | 1.0099 | -391.2286 | -2.472 | 0.55294 | -197.8434 | -667.6678 | -125.5228 | 271.5935 | 449.2965 | -2532.8457 | 177.669 | 3317.6509 | 1321.7955 | 4520.3511 | -2.898 | -272.3944 | 1597.7382 | -617.6155 | 837.752 | 1388.726 | -3340.5566 | 648.5027 | 7067.6421 | 210.1042 | 30.1401
2030-10-06 | 11 | -24.1232 | 1681.4498 | -66.4567 | -395.3874 | 1184.8672 | -2286.8857 | -13262.9072 | 4659.9277 | -1033.9176 | -190.3578 | 3702.0203 | 1.002 | 1065.032 | -328.251 | 1889.9398 | -284.1207 | 296.344 | 209.9989 | -201.1441 | -62.6203 | -638.167 | -3730.2417 | 11.903 | -14.885 | 1177.6971 | -2543.6208 | -1259.6996 | -1001.6711 | -131.8317 | 837.0987 | 2968.043 | 1.0055 | -294.2919 | -187.0274 | 0.36615 | 141.9067 | -1980.1793 | 491.6414 | 663.8105 | 448.8827 | -2443.1746 | 136.7695 | 3592.7249 | 1330.0801 | 4897.271 | -2.7767 | -274.9588 | 4559.3594 | 1540.6075 | 821.6987 | 1552.6907 | -3707.2925 | 282.2539 | 7917.6387 | 0.10427 | -8.4698
2030-10-06 | 12 | -24.6761 | 1526.4972 | -65.7119 | -408.0547 | 1129.0045 | -2255.2629 | -13334.7676 | 4323.0801 | -1247.2153 | -333.4583 | 3704.4849 | -41.1453 | 2015.6543 | -367.9189 | 1580.0409 | -215.394 | 151.711 | 209.9989 | -192.655 | 120.1431 | -575.6089 | -2749.8435 | 30.7017 | 3.561 | 1261.1428 | -2506.0337 | -1412.563 | -994.2242 | -116.9725 | 823.1298 | 2661.5786 | -253.228 | -351.4183 | -277.9136 | 0.53491 | -239.9439 | -1010.965 | -286.8877 | 174.8598 | 449.557 | -2421.7842 | 194.3922 | 3806.9285 | 1289.5413 | 5000.7646 | -298.6923 | -278.5925 | 1555.0074 | -379.04 | 904.819 | 2086.324 | -3923.1475 | 0.84991 | 8917.3389 | -614.9097 | -1.6035
2030-10-06 | 13 | -25.6877 | 918.9517 | -65.9675 | -413.1549 | 1279.7418 | -1940.4446 | -13250.5986 | 4107.9224 | -3260.8826 | -354.5097 | 3710.0137 | 17.2359 | 1076.7312 | -300.9193 | 1476.0363 | -411.2518 | 83.1277 | 209.9989 | -195.4497 | 501.5604 | -728.8839 | -2231.8394 | 205.8543 | 14.5899 | 1195.9164 | -2163.5513 | -2035.4298 | -861.1073 | -87.7398 | 1012.5804 | 2354.9241 | 1.0159 | -817.8344 | -52.4633 | 0.081257 | -542.5168 | 454.716 | -127.069 | 259.6074 | 449.5143 | -2567.0334 | 677.1818 | 4138.8174 | 1331.0555 | 5019.3237 | -3.5952 | -276.6313 | 2020.0881 | 244.0255 | 1437.9275 | 2957.4685 | -4772.9751 | -1719.2766 | 10093.3691 | -320.1211 | -33.7039
2030-10-06 | 14 | -33.0946 | 576.4258 | -68.8676 | -469.4102 | 1031.2798 | -1761.0018 | -12853.3057 | 3627.52 | -2951.4302 | -359.0105 | 3712.5684 | 9.9521 | 1311.699 | -284.5735 | 1560.3894 | -411.2974 | 0.99276 | 209.9989 | -201.2005 | 433.7324 | -731.5878 | -2473.1062 | 217.2758 | 15.8028 | 1261.4795 | -2200.1025 | -1744.8854 | -817.3183 | -71.5249 | 1043.4529 | 2434.8337 | 0.97174 | -752.3672 | 98.6174 | 0.15527 | -527.2719 | 2941.4355 | -4.8268 | 266.6549 | 449.5271 | -2564.4526 | 685.8581 | 4150.082 | 1278.0825 | 5020.8477 | -3.4653 | -276.6258 | 2077.5798 | 14.8965 | 1478.999 | 2870.8774 | -4519.9028 | -1866.9395 | 11975.5957 | -322.2676 | -70.8886
2030-10-06 | 15 | -55.6942 | 255.6964 | -72.4649 | -670.1517 | -122.0595 | -1251.1871 | -10042.7109 | 1737.3228 | -288.2504 | -356.0337 | 3691.4336 | -1.2626 | 1336.9138 | -294.6015 | 1516.9637 | -411.4645 | 269.4583 | 209.9989 | -201.6775 | 269.7636 | -845.422 | -4053.7253 | 83.9099 | -31.7462 | 992.1201 | -2777.0942 | -1529.609 | -740.8543 | -61.236 | 745.254 | 2885.6238 | 991.3262 | -354.8423 | 636.3536 | 0.44312 | 190.858 | 6804.4194 | -89.4618 | 253.3044 | 449.4298 | -2504.2539 | 193.9828 | 4083.5994 | 1275.2642 | 5020.0752 | -3.3815 | -276.576 | 2391.6475 | 37.4181 | 1275.7092 | 1419.5872 | -2072.2429 | -921.4182 | 13345.1621 | 0.10427 | -214.5604
2030-10-06 | 16 | -75.6513 | -252.5871 | -83.4061 | -790.3176 | -556.4851 | -857.2079 | -8476.9014 | 593.1631 | -1541.7454 | -355.8679 | 3673.0039 | 0.99932 | 807.6186 | -273.7662 | 1489.7303 | -411.4605 | 389.8424 | 209.9989 | -199.5162 | 476.5988 | -992.8498 | -5207.373 | 101.4676 | -33.6085 | 663.2623 | -2955.187 | -1933.2974 | -641.8759 | -36.8037 | 667.4618 | 2745.6001 | 3040.1921 | -407.6474 | 1071.1946 | 0.45007 | 368.2849 | 8970.5244 | 60.8752 | 360.8114 | 449.5093 | -2627.2749 | 114.1481 | 4056.7725 | 1336.3339 | 5021.6191 | 0.99827 | -278.075 | 2767.6299 | 280.7841 | 1634.9009 | 2287.6497 | -1402.9111 | -1963.4094 | 14870.5371 | 0.10427 | -326.4577
2030-10-06 | 17 | -68.5922 | -134.3304 | -82.1241 | -799.2957 | -801.4696 | -931.5109 | -8703.3701 | 562.0213 | -1494.4293 | -359.959 | 3662.3137 | -1.2514 | 1.001 | -386.5638 | 1586.796 | -411.3485 | 318.4962 | 209.9989 | -189.2022 | 425.9968 | -1091.3218 | -5297.5259 | 52.9866 | -38.7354 | 534.0861 | -2943.1404 | -1824.9156 | -671.0963 | -39.9409 | 602.0721 | 2750.3804 | 2549.7327 | -366.4366 | 915.2121 | 0.44142 | 402.8565 | 8390.4629 | 332.9548 | 475.0208 | 449.9422 | -2608.1243 | -66.1306 | 4349.6538 | 1492.2607 | 5021.1562 | 381.2944 | -279.8487 | 3182.8203 | 297.0153 | 1521.4263 | 1836.9929 | -1127.0865 | -1972.6997 | 14269.2803 | 0.10427 | -282.886
2030-10-06 | 18 | -43.8705 | 466.8896 | -72.9796 | -654.2002 | -500.4825 | -1451.6458 | -10863.9414 | 1605.2938 | -663.54 | -352.6878 | 3661.8953 | 10.3086 | 1280.4053 | -292.7422 | 1487.1682 | -411.4836 | 1.0003 | 209.9989 | -168.3191 | 294.1342 | -1075.7544 | -5170.5005 | 1.0005 | -35.517 | 566.5836 | -2797.7944 | -1414.1462 | -800.9639 | -67.9866 | 597.6207 | 2652.6895 | 1.0097 | -262.968 | 338.9245 | 0.15764 | 279.0457 | 5642.2129 | -339.4153 | 192.0544 | 198.5443 | -2597.6958 | -123.5123 | 4170.6943 | 1268.851 | 5013.4609 | -3.2885 | -276.8904 | 2882.8562 | -530.2631 | 1260.837 | 1206.3973 | -1491.749 | -933.5974 | 12456.1406 | 0.10427 | -165.9765
2030-10-06 | 19 | -32.9628 | 1109.3401 | -77.6146 | -483.9859 | -180.6458 | -1957.1292 | -12926.3799 | 2647.3088 | -3.0136 | -350.6532 | 3670.9055 | 19.4861 | 1901.322 | -191.5103 | 1525.8994 | -411.3904 | 1.0005 | 209.9989 | -163.1102 | 237.856 | -1288.0874 | -4940.8159 | -49.0227 | -29.719 | 682.0014 | -2822.2068 | -1242.74 | -929.0134 | -96.36 | 547.7037 | 2613.3547 | 0.98948 | -174.0815 | -112.9604 | 0.42979 | 112.3096 | 1843.3209 | -611.3718 | 1.0035 | 209.9568 | -2241.0815 | -139.7601 | 3963.252 | 1228.2397 | 5021.9976 | -286.4543 | -930.4407 | 2384.5542 | -1534.3436 | 949.6809 | 1490.9207 | -1925.1348 | -1.4252 | 9258.6963 | -318.9063 | -61.8477
2030-10-06 | 20 | -27.1428 | 1307.4385 | -80.253 | -460.663 | -47.5853 | -2125.3481 | -13615.4062 | 3047.9258 | -124.7922 | -363.8601 | 3674.9836 | 50.2424 | 2124.7566 | -139.4758 | 1842.8792 | -413.9706 | 1.002 | 209.9989 | -172.5613 | 248.6668 | -1431.9148 | -4835.4756 | -46.1115 | -22.0543 | 628.3945 | -2891.0437 | -1257.9614 | -973.7796 | -105.546 | 548.1531 | 2761.8184 | 1.0122 | -103.0105 | -277.7996 | 0.3997 | -114.9777 | 163.7227 | -529.7549 | -2.1266 | 449.4836 | -2001.1162 | -106.5659 | 3929.5771 | 1219.0393 | 5029.895 | -227.8715 | -850.2477 | 2350.3369 | -1896.2263 | 951.3627 | 1392.9503 | -2017.9685 | -1.1815 | 8172.355 | -612.249 | -60.7336
2030-10-06 | 21 | -25.8612 | 1313.6672 | -67.3287 | -459.8427 | -1.5869 | -2056.1538 | -13613.8926 | 3203.4614 | -949.4098 | -360.813 | 3664.218 | 63.6114 | 2081.79 | -168.8411 | 1732.3514 | -411.4072 | 1.006 | 209.9989 | -203.2847 | 367.9409 | -1430.4275 | -4624.8379 | -23.9994 | -19.3475 | 727.4035 | -2870.2727 | -1324.153 | -968.3807 | -105.0072 | 548.1194 | 2830.6184 | 1.0031 | -118.7038 | -283.4723 | 0.44439 | -60.4954 | 3.0126 | -647.1276 | -2.0964 | 261.7527 | -1885.6968 | 0.99521 | 3936.7397 | 1236.1072 | 5030.416 | -182.7734 | -993.7272 | 2425.1101 | -1725.0605 | 981.445 | 1655.2604 | -1878.5913 | -199.6343 | 8061.1577 | -612.2783 | -57.5897
2030-10-06 | 22 | -41.1838 | 1335.1556 | -75.3094 | -458.4266 | -77.9456 | -1990.7583 | -13700.6631 | 3008.4844 | -135.91 | -293.7279 | 3648.8914 | -1.8367 | 1697.6208 | -339.7361 | 1796.666 | -134.7253 | 112.843 | 209.9989 | -244.7582 | 277.1928 | -1460.4941 | -4950.353 | -16.9256 | -30.9319 | 951.9072 | -2900.2886 | -1648.9041 | -944.1738 | -107.0746 | 544.108 | 2945.8972 | 1.0046 | -76.8952 | -49.9012 | 0.43927 | 258.6067 | -999.7443 | -468.9908 | 135.7749 | 120.7615 | -1865.0312 | 104.2845 | 3899.4043 | 1301.4482 | 5009.605 | -3.1151 | -355.5449 | 2599.3203 | -849.3141 | 855.3497 | 1176.7526 | -2041.4399 | -1.844 | 6236.6636 | 0.10427 | -54.0575
2030-10-06 | 23 | -35.6862 | 1648.9585 | -67.4077 | -420.3751 | -1.909 | -2089.1709 | -13709.8105 | 3372.717 | -3.1092 | -320.3968 | 3637.1379 | -1.3013 | 2064.4126 | -428.4211 | 1506.2043 | 132.2305 | 190.8672 | 209.9989 | -258.6743 | 317.0019 | -1224.5353 | -4856.7393 | -2.7648 | -29.7246 | 1003.6254 | -2750.3682 | -1675.4404 | -969.9763 | -121.5887 | 525.149 | 2693.7517 | 1.0173 | -113.1234 | -110.6714 | 0.57549 | 140.5135 | -1627.0889 | -848.5139 | 102.4666 | 449.4476 | -2076.5312 | 233.0093 | 2852.0063 | 1268.1902 | 4341.9316 | -293.3304 | -869.1276 | 2511.2065 | -1197.546 | 977.7375 | 1000.8076 | -1992.4651 | 327.3176 | 5012.6177 | 0.10427 | -83.752
2030-10-06 | 24 | -33.7905 | 1921.9365 | -60.3085 | -402.6507 | 33.955 | -2099.9905 | -13270.8594 | 3644.9741 | 1158.2003 | -174.0464 | 3645.1772 | -112.1347 | 2128.1506 | -424.9415 | 1576.6812 | 33.5143 | 129.7586 | 209.9989 | -221.0233 | 95.1636 | -839.4208 | -4290.3486 | -80.3554 | -34.1839 | 1031.8821 | -2704.0732 | -1362.0734 | -973.9438 | -139.6692 | 507.8683 | 2796.9111 | 3.2542 | -33.2677 | -81.7381 | 0.57939 | 490.5046 | -824.9457 | -205.5318 | 706.3194 | 0.99778 | -1965.2836 | -34.6432 | 3108.4937 | 1430.677 | 4993.9438 | -3.3005 | -276.4534 | 2734.1631 | -424.2 | 682.1932 | 282.3407 | -2259.2253 | 783.8988 | 3262.4297 | 210.1042 | -50.666
2030-10-07 | 1 | -27.3104 | 1813.1744 | -55.3912 | -363.0944 | -23.5167 | -1918.1207 | -13364.8037 | 3602.8826 | 943.9979 | -141.3771 | 3599.437 | -142.031 | 1707.317 | -575.002 | 1011.8961 | 427.4748 | 225.918 | 209.9989 | -254.6374 | 178.9502 | -518.476 | -4200.436 | -49.5952 | -20.8054 | 1243.5043 | -2298.6567 | -1914.2694 | -900.5244 | -131.9746 | 540.3855 | 1976.2161 | 1.0089 | -454.2068 | -1.5103 | 0.73721 | -35.0203 | -1442.641 | -26.1468 | 1304.5 | 174.2743 | -2273.6431 | 88.4312 | 2487.3206 | 1394.869 | 3934.4629 | 89.2022 | -278.448 | 3458.5264 | -50.1166 | 907.2463 | -757.197 | -1520.9514 | 268.1986 | 1827.6893 | 210.1043 | -20.6982
2030-10-07 | 2 | -24.0013 | 757.2767 | -34.3393 | -247.8508 | -261.6941 | -1118.9905 | -10667.5615 | 2860.2407 | 2069.1809 | -129.4427 | 3550.7041 | -149.4315 | 1313.6111 | -633.3961 | 828.9426 | 671.0244 | 290.5182 | 209.9989 | -154.1753 | 244.237 | -497.5077 | -3795.7188 | 9.1684 | -23.5867 | 934.3298 | -1707.9226 | -1772.5979 | -638.2916 | -86.9162 | 588.5748 | 1666.9354 | 537.1555 | -752.1138 | 369.5431 | 0.73447 | -281.728 | 262.002 | 119.8241 | 1296.594 | 358.8705 | -2317.729 | 226.6496 | 2101.4006 | 1122.332 | 3640.7881 | 47.2099 | -278.6913 | 3501.7656 | 5.9005 | 1072.37 | -895.5121 | -1057.2472 | 1.0285 | 456.32 | 210.1042 | -70.3337
2030-10-07 | 3 | -27.7988 | 1191.3961 | -35.9278 | -302.1746 | -154.6843 | -1392.1763 | -11042.1436 | 3138.2651 | 1356.6365 | -121.1185 | 3484.5022 | -175.5661 | 1560.418 | -703.2494 | 606.6955 | 878.63 | 341.1108 | 209.9989 | -110.9877 | 139.9018 | -507.21 | -3981.97 | -14.1444 | -47.3295 | 937.6075 | -2149.5376 | -1544.0015 | -736.6839 | -95.9815 | 583.0675 | 1627.3989 | 754.2475 | -561.0183 | 375.8942 | 0.92004 | -11.4093 | 527.7076 | 108.8783 | 1253.0983 | 449.7613 | -2256.9766 | 186.783 | 2039.1149 | 1199.1774 | 3342.6804 | 286.7926 | -280.1823 | 3701.3774 | 154.12 | 1032.6633 | -775.5828 | -1012.6166 | 13.1302 | 1018.8934 | 210.1043 | -59.6348
2030-10-07 | 4 | -26.9195 | 1685.6127 | -54.8374 | -329.7573 | -15.7109 | -1750.1168 | -11471.7852 | 3547.946 | 2037.3566 | -75.6583 | 3586.1243 | -174.0564 | 2030.1875 | -747.1053 | 292.2239 | -325.8355 | 75.1713 | 209.9989 | -106.4977 | 0.17528 | -494.7536 | -4232.5596 | -67.6029 | -67.1348 | 1117.2887 | -2306.0496 | -1495.7164 | -845.3022 | -131.0154 | 556.4125 | 1721.0247 | 1.4174 | -413.2785 | 150.5656 | 0.72868 | 400.1854 | -527.4327 | 1.0019 | 528.0705 | 213.7559 | -2199.3367 | 56.1422 | 2285.0686 | 1369.7939 | 3215.3093 | -2.7599 | -277.113 | 2423.4053 | -684.4288 | 856.2177 | -801.7669 | -1117.7527 | 377.7389 | 3201.7146 | 210.1043 | -27.6478
2030-10-07 | 5 | -26.2815 | 1739.3954 | -37.4372 | -356.6791 | 221.6414 | -1746.8518 | -12386.7012 | 4028.3276 | 2487.4255 | -66.3358 | 3657.7805 | -141.8936 | 1159.568 | -743.0524 | 329.4211 | 326.1946 | 168.864 | 209.9989 | -107.8866 | -28.7346 | -587.6115 | -4688.2646 | -76.5124 | -71.186 | 897.6515 | -2310.8291 | -1597.4752 | -853.0005 | -140.6911 | 567.8814 | 1741.1279 | 3.8972 | -457.726 | 226.8088 | 0.74471 | 343.3072 | -510.5554 | 273.9826 | 696.0297 | 449.0729 | -2372.3132 | 44.0845 | 1757.9025 | 1290.1761 | 2729.5625 | -2.423 | -717.6622 | 5315.689 | 1724.6053 | 920.0854 | 124.6303 | -1848.8798 | 552.1135 | 1444.7976 | 210.1042 | 24.0243
2030-10-07 | 6 | -24.598 | 1856.9176 | -51.5998 | -353.1748 | 423.5069 | -2032.7643 | -13183.4355 | 4330.1858 | 1244.2126 | -183.6395 | 3665.4414 | -37.3984 | 1483.918 | -690.0076 | 542.4106 | 528.6239 | 223.8035 | 209.9989 | -136.7072 | -88.2189 | -830.6289 | -4534.7217 | -81.3268 | -66.2407 | 878.5914 | -2349.6167 | -1413.2939 | -927.9167 | -144.7446 | 591.4705 | 1885.993 | 2.4482 | -358.7021 | -18.8846 | 0.70204 | 263.5528 | -1621.6582 | 71.612 | 615.7383 | 225.0369 | -2288.5023 | 22.5404 | 2212.1917 | 1257.2335 | 3155.0188 | -2.3062 | -494.8007 | 3765.3511 | 152.2749 | 858.4004 | 143.023 | -2182.4476 | 488.2793 | 2525.5576 | 210.1042 | 35.3764
2030-10-07 | 7 | -22.9146 | 1974.4398 | -65.7623 | -349.6706 | 625.3724 | -2318.6768 | -13980.1699 | 4632.0439 | 0.99957 | -300.9431 | 3673.1023 | 67.0969 | 1808.2679 | -636.9628 | 755.4001 | 731.0532 | 278.743 | 209.9989 | -165.5278 | -147.7032 | -1073.6462 | -4381.1787 | -86.1412 | -61.2954 | 859.5314 | -2388.4043 | -1229.1125 | -1002.8329 | -148.798 | 615.0596 | 2030.8582 | 0.9992 | -259.6781 | -264.578 | 0.65937 | 183.7983 | -2732.761 | -130.7586 | 535.447 | 1.0008 | -2204.6914 | 0.99636 | 2666.481 | 1224.2909 | 3580.4751 | -2.1894 | -271.9393 | 2215.0132 | -1420.0555 | 796.7153 | 161.4157 | -2516.0154 | 424.4451 | 3606.3176 | 210.1042 | 46.7285
2030-10-07 | 8 | -23.7473 | 1691.2943 | -65.2943 | -369.8351 | 598.4172 | -2179.5061 | -14533.6016 | 4762.9844 | -3.0479 | -333.5938 | 3702.5442 | 80.0693 | 1822.3575 | -473.4142 | 1320.358 | 620.2266 | 242.1096 | 209.9989 | -182.5299 | 42.4429 | -1131.5154 | -3166.3315 | 8.1695 | -40.5633 | 1033.5316 | -2240.5142 | -1091.1823 | -956.9633 | -134.4792 | 747.1215 | 2416.7397 | 1.0003 | -393.2146 | -225.0846 | 0.6016 | -416.8148 | -2244.4543 | -420.179 | 136.66 | 391.684 | -2108.5229 | 259.145 | 3331.2605 | 1328.2131 | 3732.8262 | -2.8612 | -271.782 | 2611.7395 | -940.384 | 978.4729 | 548.9542 | -2484.1016 | 1.0113 | 3347.187 | 210.1042 | 45.5598
2030-10-07 | 9 | -24.8762 | 1445.3147 | -63.001 | -372.1931 | 533.0293 | -2088.2883 | -14929.8438 | 4636.561 | 1.0066 | -327.1477 | 3744.7776 | 56.0672 | 1832.1794 | -392.1006 | 1573.2167 | 558.5483 | 294.5554 | 209.9989 | -210.9556 | 16.3522 | -1004.7985 | -3409.3845 | 14.738 | -30.5243 | 1182.4589 | -2184.3704 | -798.4395 | -932.5157 | -118.8722 | 816.5561 | 2696.7151 | 2.4049 | -422.2819 | -235.8595 | 0.51748 | -669.896 | -2373.2708 | -316.815 | 275.6506 | 449.2767 | -2506.0571 | 139.9972 | 4138.0552 | 1348.9999 | 4671.3521 | -276.7197 | -271.7956 | 2636.1643 | -1203.6243 | 1146.5284 | 1843.9495 | -2406.9368 | -611.1707 | 3853.9978 | 210.1042 | -14.376
2030-10-07 | 10 | -26.3719 | 1450.5781 | -63.528 | -383.1406 | 277.3238 | -2057.0923 | -14538.083 | 4291.6265 | 0.99501 | -346.4441 | 3747.7529 | 79.6501 | 1933.9352 | -409.0829 | 1524.2155 | 615.3835 | 269.197 | 209.9989 | -251.0478 | -57.4286 | -1116.3201 | -3929.8455 | -17.2915 | -57.6778 | 1454.6827 | -2294.7463 | -725.2151 | -935.6918 | -116.847 | 757.6517 | 2636.5159 | 2.2304 | -361.9063 | -233.7817 | 0.49942 | -491.7564 | -2217.7065 | -1.9279 | 342.002 | 449.1633 | -2398.0693 | 0.99293 | 4495.1504 | 1381.5446 | 4743.4741 | -2.8415 | -271.7056 | 1897.0591 | -1508.9443 | 1039.347 | 1254.2393 | -1988.5625 | -604.5026 | 4367.0527 | 210.1043 | -6.6301
2030-10-07 | 11 | -29.4067 | 1423.8627 | -64.5337 | -404.4202 | 18.7898 | -1994.073 | -14143.208 | 3955.1587 | -2.906 | -336.1156 | 3757.3669 | 81.1074 | 1935.1508 | -449.3705 | 1395.959 | 921.0219 | 186.3083 | 209.9989 | -268.4003 | 85.6799 | -1382.4318 | -3827.7964 | -9.4567 | -53.7063 | 1554.155 | -2395.0977 | -1112.7537 | -929.517 | -112.9317 | 689.4749 | 2647.7134 | 0.9887 | -369.0554 | -184.7484 | 0.49563 | -524.7519 | -1705.0514 | 0.98781 | 103.1357 | 449.3558 | -1862.1011 | 51.7354 | 4532.3823 | 1387.552 | 4662.6875 | -2.8745 | -271.8885 | 2019.4456 | -1484.8085 | 980.7023 | 1053.3599 | -1283.7051 | -413.2874 | 5163.9243 | 210.1043 | -2.0768
2030-10-07 | 12 | -34.228 | 1452.0243 | -69.1357 | -428.2975 | 95.8557 | -2039.4633 | -14400.9443 | 3986.6787 | -268.8048 | -349.0436 | 3754.9878 | 84.5222 | 1925.913 | -456.0809 | 1471.777 | 1495.911 | 181.0448 | 209.9989 | -255.82 | 36.879 | -1497.5833 | -4432.5801 | -25.5056 | -61.9891 | 1427.2489 | -2777.3315 | -1149.2079 | -968.0841 | -117.8428 | 682.0659 | 2755.1489 | 0.38324 | -116.1062 | -235.584 | 0.55619 | -134.2771 | -1741.1683 | 1.0048 | 106.2074 | 449.513 | -1748.8962 | 0.99896 | 4683.9541 | 1385.4432 | 4804.4941 | -2.8622 | -271.7813 | 1660.5707 | -1762.3452 | 916.78 | 1025.629 | -1472.0614 | -510.0478 | 7567.6738 | 0.10427 | 26.999
2030-10-07 | 13 | -19.2446 | 1300.8713 | -49.1426 | -412.1028 | 1.0002 | -1930.6293 | -14174.7803 | 3965.0383 | -2.9199 | -334.3801 | 3711.1045 | 125.4434 | 1999.0125 | -277.1867 | 1561.899 | -414.8477 | 1.0018 | 209.9989 | -225.1082 | 102.3889 | -1566.5033 | -5011.2583 | 17.0472 | -44.1819 | 930.55 | -2619.3379 | -1184.5187 | -956.5059 | -109.0373 | 734.639 | 2589.7764 | 1.0197 | -139.7826 | -393.4652 | 0.45209 | -27.2589 | -1992.1111 | -1.0589 | 0.99992 | 449.3645 | -1856.0479 | -18.5174 | 4742.3418 | 1365.9911 | 4900.0225 | -163.9899 | -271.6936 | 1361.1133 | -1778.5469 | 1024.8339 | 1072.8732 | -1241.2045 | -470.6628 | 8284.5127 | -613.8914 | 22.466
2030-10-07 | 14 | -22.9657 | 839.1375 | -51.6382 | -446.6492 | -46.1601 | -1708.1113 | -13743.4297 | 3359.686 | -3.0088 | -337.8464 | 3671.4177 | 134.8029 | 2073.4556 | -211.1504 | 1711.1665 | -414.3387 | 0.99932 | 209.9989 | -200.4227 | 416.7859 | -1473.2408 | -5265.0234 | 58.7852 | -44.947 | 648.5613 | -2500.4285 | -1339.5764 | -902.197 | -89.4683 | 785.1068 | 2451.1416 | 1.0023 | -122.1379 | -253.4566 | 0.45082 | 380.6093 | 283.6199 | -22.2626 | 120.0914 | 0.99901 | -1898.3654 | 31.6867 | 4501.9639 | 1325.101 | 4587.4043 | -2.7312 | -271.4041 | 1805.015 | -1036.3983 | 1085.0592 | 1360.6144 | -1420.8572 | -634.5745 | 10151.873 | -615.9674 | 48.7375
2030-10-07 | 15 | -21.0806 | 505.5894 | -57.4103 | -696.0049 | -292.4679 | -1316.9498 | -12000.2939 | 2355.7893 | -3.0146 | -347.292 | 3692.2141 | 129.7587 | 2098.6672 | -97.8364 | 1907.9626 | -411.2446 | -359.0467 | 209.9989 | -324.0077 | 408.042 | -1534.9548 | -5274.6226 | 66.1033 | -11.7108 | 1179.297 | -2501.4932 | -1355.3779 | -843.5447 | -70.3863 | 764.3657 | 2616.6833 | 0.99341 | -110.2461 | -122.0551 | 0.4636 | 71.8093 | 4381.8804 | -232.318 | 66.7326 | 152.5482 | -1942.3071 | -48.1468 | 4712.189 | 1281.1481 | 4733.6782 | -3.3146 | -271.4999 | 2795.9285 | -966.2939 | 1189.1522 | 1428.6918 | -1202.8674 | -899.6727 | 11635.9404 | -321.8318 | -67.251
2030-10-07 | 16 | -35.9443 | 279.6922 | -63.664 | -520.9484 | -464.795 | -1313.5842 | -11640.0137 | 2016.4259 | -3.0294 | -356.0955 | 3679.3691 | 100.374 | 2014.2761 | -78.3863 | 1941.5803 | -411.3063 | -106.3295 | 209.9989 | -404.4333 | 490.5513 | -1650.5679 | -5440.8672 | 73.3672 | -12.2046 | 1461.7324 | -2574.6653 | -1570.5696 | -806.3786 | -63.1451 | 738.3156 | 2756.6572 | 1.0109 | -104.5089 | 116.8347 | 0.44104 | 361.2657 | 4779.7905 | -31.7969 | 24.7638 | 449.6997 | -1804.7866 | -53.561 | 5304.8706 | 1289.395 | 5083.771 | 1.0029 | -377.1442 | 2777.5222 | -1566.5591 | 1321.0217 | 1323.99 | -504.2438 | -1489.4445 | 11093.9941 | -321.0647 | -168.8042
2030-10-07 | 17 | -20.5512 | 583.1426 | -63.2879 | -728.8237 | -430.0803 | -1405.9434 | -12462.501 | 2399.2146 | -3.0449 | -346.8679 | 3658.1494 | 153.9764 | 1952.35 | -69.9893 | 1979.8824 | -411.2448 | -331.8949 | 209.9989 | -410.7879 | 430.1584 | -1675.6997 | -5521.4224 | 64.5572 | -3.3463 | 1542.019 | -2614.4009 | -1655.8937 | -866.9746 | -69.3852 | 749.8424 | 2670.2449 | 1.0046 | -106.3026 | -135.7234 | 0.42716 | 313.1472 | 4247.7583 | -59.792 | 76.7478 | 449.6122 | -1804.076 | -89.0426 | 5267.481 | 1303.3612 | 5086.6729 | 1.0034 | -446.0936 | 3116.6587 | -1788.5519 | 1314.1621 | 1159.5468 | -497.6187 | -1649.4365 | 9701.916 | -318.847 | -174.7544
2030-10-07 | 18 | -30.1084 | 1056.9512 | -65.3419 | -488.3376 | -541.132 | -1790.9189 | -12686.9541 | 1895.9873 | -3.0588 | -337.3087 | 3652.8757 | 182.6072 | 1918.5563 | -92.2368 | 2007.4685 | -413.9164 | -0.56895 | 209.9989 | -276.0477 | 533.2542 | -1776.4943 | -5579.8804 | -3.9695 | -8.6488 | 724.9936 | -2886.7195 | -1757.9448 | -926.8843 | -86.0977 | 560.7236 | 2596.3135 | 0.70444 | -140.3031 | -154.4053 | 0.4325 | 156.8477 | 1391.3054 | -4.6831 | 329.1735 | 63.6082 | -1776.2695 | -163.9649 | 4803.3882 | 1320.4929 | 4992.3555 | -3.217 | -275.6309 | 3236.9504 | -1471.318 | 1141.7107 | 1047.6246 | -455.7704 | -897.7246 | 8205.1221 | -316.4841 | -101.0855
2030-10-07 | 19 | -23.5994 | 1183.8759 | -64.8417 | -479.1354 | -524.3054 | -1848.3772 | -12872.3223 | 1887.6591 | 1.0086 | -327.3647 | 3669.5432 | 195.0182 | 1661.1384 | -73.6415 | 2003.0325 | -414.4075 | 1.0003 | 209.9989 | -339.7412 | 496.2382 | -1822.3097 | -5668.4014 | -37.971 | -4.1369 | 1247.3417 | -2876.5337 | -1806.6385 | -942.0817 | -91.9726 | 503.7951 | 2582.5337 | 0.98795 | -155.2291 | -231.2779 | 0.45425 | 183.9164 | 592.5014 | 1.0017 | 0.99602 | 449.5073 | -1757.7604 | -248.9812 | 4625.2466 | 1162.885 | 4495.3525 | -2.8022 | -275.8484 | 2941.6475 | -1301.9762 | 1065.2086 | 743.3635 | -647.7103 | -815.1196 | 7851.1982 | -613.1888 | -98.8324
2030-10-07 | 20 | -27.3933 | 1115.3964 | -79.93 | -552.672 | -500.8272 | -1846.1542 | -12809.4688 | 1864.2277 | -3.0471 | -335.9694 | 3667.5867 | 195.0022 | 1737.9137 | -10.2781 | 2119.772 | -414.3671 | 1.0009 | 209.9989 | -515.9654 | 516.5432 | -1802.3833 | -5564.5225 | -34.3471 | 15.3408 | 2266.5781 | -2873.8159 | -1888.5912 | -940.1862 | -89.5625 | 505.9674 | 2538.2542 | 1.011 | -182.1091 | -268.7859 | 0.44434 | 92.3125 | 1223.0671 | 1.0016 | 0.99299 | 312.8759 | -1738.5405 | -283.7102 | 4665.0283 | 1074.6348 | 4490.1641 | -2.9242 | -274.0021 | 2666.6753 | -1735.4884 | 1127.2529 | 802.1028 | -611.9423 | -1097.9313 | 7938.3281 | -611.9088 | -140.875
2030-10-07 | 21 | -36.8551 | 984.5277 | -66.6292 | -498.7306 | -436.2333 | -1653.5726 | -12674.3574 | 1894.3229 | 1.0064 | -335.979 | 3659.2766 | 195.0022 | 1915.65 | -246.6231 | 1997.8348 | 347.8114 | 127.7819 | 209.9989 | -362.8778 | 589.4119 | -1741.559 | -5336.5073 | 13.5704 | -11.1184 | 1651.3129 | -2890.0134 | -1832.5215 | -886.3415 | -87.0316 | 554.5571 | 2631.2744 | 0.99973 | -166.2427 | 0.48665 | 0.54051 | 368.8634 | 32.7074 | 1.0006 | 259.7343 | 107.2664 | -1600.8564 | -48.2955 | 4628.8662 | 1194.2352 | 4749.8281 | -3.083 | -275.9246 | 2925.0115 | -996.6622 | 992.0361 | 645.7786 | -586.7531 | -409.615 | 7336.0601 | 0.10427 | -86.7361
2030-10-07 | 22 | -38.7022 | 979.2061 | -63.4087 | -497.7366 | -478.0499 | -1700.8986 | -13125.875 | 2126.4697 | -65.8358 | -339.0668 | 3647.6465 | 185.7084 | 1907.2804 | -242.5372 | 2001.5549 | 603.5504 | 35.9152 | 209.9989 | -343.9543 | 507.292 | -1795.3984 | -5491.4985 | 41.9505 | -10.9774 | 1402.4774 | -2879.7422 | -1678.881 | -898.241 | -84.5381 | 575.6442 | 2757.4255 | 1.0132 | -164.3308 | -23.6206 | 0.55644 | -45.5572 | -103.7371 | -428.5745 | 243.8417 | 1.002 | -1564.886 | 175.9914 | 3756.0999 | 1191.7045 | 4103.1704 | -2.8873 | -271.8727 | 3043.2339 | -1299.6887 | 1127.0522 | 1162.412 | -1081.0338 | -1005.6038 | 8017.5723 | 0.10427 | -1.2462
2030-10-07 | 23 | -26.7724 | 760.5192 | -51.7629 | -403.4178 | -318.2468 | -1555.391 | -13641.749 | 2834.7207 | 0.97013 | -325.2489 | 3615.1853 | 140.8311 | 1951.1887 | -345.4738 | 1646.5084 | 724.0262 | -35.0279 | 209.9989 | -393.8492 | 734.6145 | -1646.9913 | -5054.1309 | 150.65 | -1.6046 | 1663.215 | -2371.5625 | -2199.1506 | -829.2836 | -73.5647 | 739.9785 | 2390.0049 | -473.1064 | -483.1393 | -70.3813 | 0.57207 | -227.8747 | -1378.2417 | -321.9218 | 439.549 | 449.0605 | -1714.313 | 550.3448 | 3868.1516 | 1328.8727 | 4299.9512 | -101.976 | -273.343 | 3106.1655 | -1352.1915 | 1453.7435 | 1778.5104 | -1288.7429 | -1096.4935 | 7135.6724 | 210.1043 | -108.2977
2030-10-07 | 24 | -35.2954 | 1336.155 | -62.2819 | -436.9776 | -98.9523 | -1972.9202 | -15034.8486 | 3689.0852 | 17.3689 | -314.6781 | 3599.8489 | 44.5368 | 1913.5638 | -541.644 | 1091.1882 | 760.1235 | 83.1009 | 209.9989 | -153.7183 | 341.1136 | -1236.5157 | -4902.3691 | 119.9061 | -74.6268 | 934.5833 | -2775.0562 | -1577.0834 | -961.3215 | -99.4963 | 853.1811 | 2593.5166 | 0.030813 | -47.0683 | -83.3056 | 0.50893 | 370.2589 | -1449.9358 | -434.8369 | 434.0504 | 409.6436 | -1625.2196 | 563.9879 | 2967.9189 | 1336.6541 | 3590.2915 | -2.924 | -271.7206 | 3105.2441 | -980.5894 | 1177.7452 | 1061.2771 | -937.2723 | -1.7491 | 6546.9336 | 210.1043 | -32.7041
2030-10-08 | 1 | -26.4276 | 1726.0723 | -55.61 | -385.5381 | -89.0788 | -2111.0991 | -14534.1113 | 3898.2739 | 763.3125 | -321.6094 | 3733.3093 | 11.2451 | 1797.0345 | -552.7737 | 1020.0517 | 632.7975 | 302.1089 | 209.9989 | -177.7848 | 361.0538 | -1075.1687 | -5361.0566 | 33.7847 | -57.8723 | 1135.5659 | -2540.0149 | -1758.0024 | -984.5224 | -120.6755 | 693.7728 | 2517.4321 | 0.98631 | -175.0858 | -124.764 | 0.48693 | 357.5962 | -2346.311 | -357.505 | 950.2404 | 0.99861 | -1971.2205 | 404.8987 | 2764.9109 | 1243.6078 | 3820.877 | -3.273 | -272.2979 | 3172.2808 | -1192.2139 | 1207.2289 | 472.3669 | -682.1105 | 1.0262 | 5237.4424 | 210.1043 | -120.3149
2030-10-08 | 2 | -26.7166 | 1969.304 | -53.7517 | -371.4647 | 121.7403 | -2151.5811 | -13716.3564 | 4306.5923 | 1891.8722 | -309.3398 | 3700.6514 | -3.8154 | 1779.293 | -661.2578 | 726.6395 | 1563.224 | 340.1879 | 209.9989 | -173.8114 | 226.0517 | -859.2537 | -5041.7261 | -32.1017 | -61.7754 | 1318.7141 | -2450.668 | -1702.3173 | -989.455 | -137.1394 | 606.0983 | 2292.2913 | 0.98543 | -228.7194 | -109.6259 | 0.56764 | 418.5107 | -1757.9435 | -225.5262 | 1056.5564 | 0.99759 | -2032.311 | 224.1307 | 2651.0498 | 1137.9734 | 3852.6858 | 1.0192 | -273.3708 | 3340.7656 | -1130.7551 | 1009.9678 | 61.1095 | -797.1414 | 315.016 | 3506.2192 | 210.1043 | -90.8399
2030-10-08 | 3 | -27.231 | 1795.5822 | -53.6967 | -377.7162 | 40.1533 | -2035.4115 | -13291.3818 | 4128.6523 | 2211.1545 | -285.14 | 3606.2939 | -29.8823 | 1801.954 | -724.418 | 388.1382 | 1539.7657 | 274.6685 | 209.9989 | -180.5449 | 118.3882 | -651.297 | -4122.5498 | -40.4364 | -68.1419 | 1682.3389 | -2414.8357 | -1516.6281 | -948.0202 | -133.1738 | 641.6334 | 2002.5459 | 0.98801 | -283.6926 | 0.99995 | 0.56563 | 523.5888 | -1039.0872 | 1.0012 | 541.8751 | 36.6111 | -1832.1755 | 188.2414 | 2564.4189 | 1043.6289 | 3312.8203 | -2.2899 | -272.5122 | 1079.3121 | -3283.4512 | 764.4891 | 1.0104 | -915.9578 | 764.1741 | 4203.2363 | 210.1043 | -4.0484
2030-10-08 | 4 | -22.5986 | 1800.0917 | -52.6703 | -338.1775 | 343.5562 | -2020.6033 | -13872.4961 | 4746.1987 | 2328.5791 | -253.2581 | 3371.6865 | -66.2532 | 2026.7585 | -734.0226 | 331.5912 | 1310.8069 | 367.1641 | 209.9989 | -215.6895 | -47.8599 | -320.4553 | -3319.3193 | -28.5657 | -84.8844 | 2315.012 | -2308.5942 | -1198.9924 | -917.9633 | -139.9702 | 759.6607 | 1791.2471 | 0.99701 | -326.3471 | -1.9746 | 0.55367 | 727.9811 | -1744.9313 | -3.1725 | 552.1306 | 1.0011 | -2136.6416 | 204.9042 | 2698.5151 | 1124.1713 | 3466.5813 | -2.3729 | -272.0733 | 1300.7068 | -3109.9534 | 728.0945 | 161.1373 | -1564.3356 | 676.1159 | 2238.1843 | 210.1043 | 29.8151
2030-10-08 | 5 | -21.8114 | 1804.296 | -53.4641 | -328.0071 | 377.3017 | -2005.7823 | -13714.2051 | 4686.0752 | 2178.7239 | -254.5915 | 3373.4602 | -35.6301 | 1983.295 | -738.2982 | 299.404 | 1324.697 | 389.0619 | 209.9989 | -197.333 | -106.8682 | -451.7201 | -3879.9866 | -56.2754 | -85.6452 | 2280.125 | -2257.73 | -1045.6923 | -908.3485 | -142.2173 | 710.6343 | 1710.9905 | 0.99597 | -420.0027 | -1.9222 | 0.54136 | 663.0568 | -1946.168 | -2.5542 | 518.1536 | 0.99978 | -2152.3098 | 93.4678 | 2635.0659 | 1119.2479 | 3356.9014 | -2.4551 | -272.558 | 1542.4681 | -3005.1826 | 718.6068 | 23.7127 | -1624.8599 | 560.3172 | 1805.1648 | 210.1042 | -0.3124
2030-10-08 | 6 | -22.1504 | 1503.624 | -58.4817 | -325.3368 | 688.4239 | -1994.7738 | -14068.6504 | 4987.5874 | 1103.5693 | -117.1056 | 3309.1821 | 56.2164 | 1889.9932 | -698.6702 | 419.1497 | 1314.7585 | 419.5966 | 209.9989 | -469.3288 | -188.7246 | -619.01 | -5238.374 | 1.5442 | -63.0027 | 3454.7053 | -2227.7561 | -1011.6522 | -885.9916 | -128.6645 | 900.3109 | 1663.6772 | 1.0141 | -523.6422 | -1.5923 | 0.58507 | 538.276 | -1936.9354 | -275.3031 | 332.2606 | 1.0183 | -2546.0024 | 125.2672 | 3322.9648 | 1210.9904 | 3798.3794 | -2.6982 | -271.6777 | 2926.9395 | -1687.916 | 1205.9014 | 1505.2865 | -3535.656 | -853.4247 | 3363.0239 | 210.1042 | -117.799
2030-10-08 | 7 | -21.8255 | 1677.157 | -65.4944 | -382.2852 | 392.0936 | -2195.249 | -13625.6914 | 4435.1392 | -2.9928 | -141.2794 | 2767.6199 | 194.9964 | 2134.1453 | -562.8406 | 889.3582 | 1836.1097 | 266.0133 | 209.9989 | -432.8522 | -129.4745 | -1121.4186 | -5730.7158 | -59.4533 | -49.9295 | 2913.2729 | -2371.3208 | -811.6998 | -975.9567 | -131.7116 | 716.8452 | 2118.4148 | 0.82746 | -303.9612 | -204.9423 | 0.61694 | 222.946 | -2604.2742 | -2.8168 | 273.4998 | 1.0021 | -2294.313 | 3.1225 | 3614.5608 | 1196.7448 | 4056.562 | -2.6042 | -271.9173 | 2134.5681 | -2961.083 | 985.5111 | 1004.5774 | -2266.377 | -289.4466 | 6362.1162 | 210.1042 | -97.9964
2030-10-08 | 8 | -34.7765 | 1244.8148 | -69.0843 | -440.1509 | 0.99602 | -1896.9581 | -12586.9668 | 3512.7432 | 77.407 | -241.4676 | 2844.384 | 195.0011 | 2019.6726 | -400.4458 | 1489.4652 | 1232.7986 | 277.6476 | 209.9989 | -501.1358 | 186.0031 | -1367.1818 | -5504.1519 | -25.2701 | -17.2167 | 3289.0657 | -2425.9639 | -899.6109 | -901.0839 | -109.4787 | 653.8063 | 2651.0713 | 0.99447 | -358.8016 | -24.3476 | 0.53322 | -320.5232 | -1537.4872 | -2.6154 | 156.422 | 1.0015 | -1996.1625 | 87.5733 | 3595.9568 | 1130.2935 | 3829.2178 | 1.015 | -272.2506 | 1540.0433 | -3137.6169 | 980.2557 | 1163.3352 | -1612.5408 | -142.224 | 9012.2705 | 210.1043 | -41.227
2030-10-08 | 9 | -37.0864 | 910.107 | -67.7829 | -483.1592 | -278.831 | -1673.9758 | -12197.7402 | 2738.7031 | 557.1455 | -315.1248 | 3647.2937 | 194.9967 | 1692.5383 | -359.1328 | 1617.4495 | 1165.4208 | 111.6477 | 209.9989 | -546.71 | 225.9215 | -1281.9033 | -5258.9761 | -4.5523 | 7.6954 | 3600.5491 | -2343.2893 | -689.5729 | -840.9279 | -90.9985 | 659.0107 | 2591.5266 | 0.99085 | -465.1035 | 50.6944 | 0.49513 | -474.0064 | -83.9885 | -278.7935 | 449.2516 | 1.0008 | -2176.0139 | 55.0616 | 3925.3416 | 1175.3293 | 4416.3564 | -3.5854 | -271.8081 | 2763.3435 | -2088.1724 | 1016.1135 | 1191.8829 | -1280.9871 | -175.5036 | 10803.3545 | 210.1043 | -32.2929
2030-10-08 | 10 | -39.9329 | 774.0362 | -67.0227 | -503.1573 | -489.8701 | -1552.3229 | -11568.1543 | 2310.2275 | 1.003 | -278.3793 | 3495.4543 | 195 | 1837.3679 | -320.524 | 1708.0918 | 899.0529 | 51.1343 | 209.9989 | -543.2784 | 272.0074 | -1364.6516 | -5092.0034 | 4.6625 | 5.8087 | 3652.9404 | -2324.292 | -894.6176 | -809.3787 | -84.0239 | 659.5573 | 2446.9644 | 2.2293 | -530.4548 | 149.1962 | 0.5122 | -409.4254 | 1117.8523 | -207.1967 | 525.236 | 1.0002 | -2210.6125 | 61.699 | 4327.9585 | 1267.3956 | 4831.8989 | 1.0059 | -271.6266 | 2054.2117 | -2407.9248 | 1022.456 | 1346.4832 | -1282.3209 | -574.3201 | 11283.04 | 210.1043 | 1.0416
2030-10-08 | 11 | -35.8387 | 680.787 | -52.4562 | -504.7907 | -602.5086 | -1449.1025 | -11107.1143 | 1906.8741 | -3.0273 | -287.4747 | 3215.4014 | 194.9996 | 1900.1812 | -319.6673 | 1714.2544 | 703.5449 | 58.6831 | 209.9989 | -554.1476 | 350.7848 | -1500.0232 | -4953.8159 | 28.1853 | 2.9496 | 3710.4219 | -2319.6038 | -1157.7915 | -788.4388 | -79.3891 | 659.564 | 2282.2134 | 348.3516 | -614.1461 | 207.0266 | 0.50624 | -237.78 | 2195.9067 | -63.3872 | 514.1957 | 1.0013 | -1990.8326 | 154.2247 | 4623.9609 | 1330.4349 | 5067.5552 | 1.0031 | -271.4995 | 1730.4781 | -2311.0706 | 1044.0972 | 1368.5254 | -1099.933 | -789.9823 | 10844.7109 | 210.1043 | -1.1519
2030-10-08 | 12 | -46.2212 | 339.4457 | -67.5807 | -530.7671 | -761.175 | -1221.1667 | -10589.0527 | 1458.0664 | -28.5078 | -346.1609 | 3422.7861 | 131.5976 | 1877.671 | -295.4137 | 1787.4135 | 889.3752 | 93.4214 | 209.9989 | -563.3913 | 515.3762 | -1587.1134 | -4648.8901 | 79.5671 | 6.7991 | 3767.2339 | -2467.0139 | -1593.2426 | -732.7704 | -63.121 | 697.7061 | 2147.1775 | 908.9365 | -719.2928 | 370.6213 | 0.48697 | -389.1764 | 4704.2456 | -63.4579 | 508.3172 | 1.0006 | -2105.1096 | 250.891 | 4671.4839 | 1336.0286 | 5086.376 | 1.0018 | -271.6256 | 1535.5045 | -2055.5154 | 1180.499 | 1378.3264 | -1158.103 | -986.8454 | 11272.3965 | 0.10427 | -1.2157
2030-10-08 | 13 | -32.6323 | -39.0057 | -55.2478 | -546.5414 | -1160.0084 | -738.0858 | -8546.5146 | 50.3859 | 1.0074 | -346.5755 | 3893.541 | 152.9482 | 1729.522 | -287.9503 | 1805.2208 | 937.8309 | 569.1168 | 209.9989 | -534.7345 | 478.4605 | -1721.5187 | -5121.3125 | 47.3232 | 4.1702 | 3279.2896 | -2082.6233 | -1780.4241 | -603.6514 | -58.6802 | 529.9945 | 1828.42 | 979.425 | -863.3826 | 359.2941 | 0.47438 | -197.6757 | 5049.4468 | -4.2549 | 539.5945 | 1 | -2076.5559 | 19.0844 | 4608.749 | 1219.097 | 5058.1328 | -3.7128 | -271.6375 | 1419.3475 | -2127.1343 | 1089.0176 | 511.5451 | -571.7443 | -708.4417 | 9930.415 | -618.1077 | -24.8768
2030-10-08 | 14 | -36.3493 | -641.0679 | -57.2139 | -494.6876 | -1357.2167 | -442.1612 | -7929.3184 | -256.0103 | 1.009 | -229.4632 | 3712.1204 | 195.0009 | 1783.2294 | -191.8436 | 2024.6573 | 1368.8508 | 603.1511 | 209.9989 | -568.5308 | 996.2504 | -1444.3942 | -4899.6772 | 162.3726 | -0.78061 | 3564.7151 | -1679.277 | -2066.948 | -516.8841 | -34.8736 | 702.0129 | 1706.71 | 1193.165 | -923.7945 | 608.4619 | 0.42109 | 174.3406 | 6173.6855 | -129.5758 | 344.6712 | 1.0002 | -2150.8435 | 295.4744 | 4278.1348 | 1238.5216 | 4719.2544 | 1.0098 | -276.1078 | 1966.8383 | -1731.8878 | 1109.1719 | 882.5425 | -776.5665 | -783.1242 | 9661.5195 | -618.77 | -0.71538
2030-10-08 | 15 | -49.7589 | 146.6052 | -64.7111 | -586.0281 | -1515.0189 | -684.3022 | -5804.0894 | -575.8757 | 280.2623 | -225.732 | 3345.8291 | 144.1703 | 1870.7395 | -149.9826 | 2151.05 | 1077.3331 | 505.3497 | 209.9989 | -573.23 | 870.4548 | -1403.5974 | -4879.8286 | 101.3006 | -28.864 | 3680.2119 | -2290.5833 | -2190.885 | -588.4305 | -53.5763 | 643.7408 | 1688.4637 | 2492.1682 | -719.2956 | 720.1398 | 0.32932 | 1422.208 | 7673.3018 | -121.0471 | 297.8098 | 1.0005 | -1937.6619 | 93.1937 | 4098.395 | 1310.2784 | 4488.875 | 0.99366 | -277.748 | 1899.8715 | -1260.8549 | 1033.9751 | 483.8844 | -407.0788 | -606.3487 | 10144.6943 | -322.5708 | -26.8712
2030-10-08 | 16 | -45.9697 | 620.7556 | -66.1885 | -590.8582 | -1593.8746 | -827.1038 | -5456.0669 | -378.5479 | 481.6476 | -256.7993 | 3721.1465 | 146.8603 | 1487.5204 | -143.6924 | 2155.4177 | 801.3159 | 504.322 | 209.9989 | -659.3447 | 1007.096 | -1433.6747 | -4479.769 | 85.4348 | -37.6792 | 4127.9038 | -2346.7354 | -2365.1479 | -604.5122 | -70.3119 | 538.9572 | 1234.4143 | 2416.4993 | -744.3889 | 650.7112 | 1.4531 | 1893.1442 | 7326.4487 | 1.0014 | 98.4057 | 0.99916 | -1631.1602 | 102.1009 | 3825.0754 | 1258.5339 | 3739.9863 | 138.4749 | -1316.1931 | 3346.8145 | -431.0109 | 920.1111 | 1.0204 | 3.1307 | -521.6929 | 6841.1968 | -315.0804 | -73.3795
2030-10-08 | 17 | -30.1232 | 659.2668 | -59.6994 | -516.9868 | -1100.1998 | -811.9791 | -3912.4392 | -48.2134 | -2.9246 | -350.9962 | 3696.2812 | 195.0014 | 1311.5431 | -166.2983 | 2117.1873 | 599.9647 | 338.587 | 209.9989 | -670.896 | 758.8972 | -1458.0706 | -4562.627 | 23.7573 | -18.2796 | 4238.4473 | -1955.0569 | -2661.1506 | -542.434 | -79.3061 | 485.5834 | 1161.9817 | 1662.3792 | -670.1883 | 355.4586 | 2.6679 | 1814.2036 | 5772.1948 | 2.2732 | 706.495 | 17.1128 | -1451.6934 | -78.4161 | 4524.6255 | 1366.8844 | 5071.0742 | 64.0999 | -277.923 | 2585.3308 | -1457.7372 | 779.3574 | -959.6888 | 107.8538 | -1087.1454 | 5454.3208 | 0.10427 | -178.6203
2030-10-08 | 18 | -22.6077 | 350.5252 | -55.125 | -429.5336 | -1401.1826 | -647.0461 | -2962.9976 | -785.2607 | 1.0037 | -362.9429 | 3706.9563 | 195.0018 | 1156.683 | -152.0343 | 2118.4871 | 1548.3344 | 746.8856 | 209.9989 | -772.9016 | 879.9561 | -1530.7582 | -4450.9922 | 20.6764 | 13.1615 | 4482.0229 | -1548.9523 | -2899.4583 | -400.4478 | -65.5896 | 389.5754 | 761.7535 | 601.4108 | -968.1857 | 326.1919 | 2.9213 | 1387.3143 | 4727.0493 | 1.0012 | 646.8155 | 5.1894 | -1358.1385 | -165.8398 | 4425.6733 | 1323.2443 | 4979.3853 | -4.5788 | -277.3302 | 2840.2732 | -1376.5123 | 1002.0394 | -1034.6283 | 731.0161 | -1723.7593 | 4461.106 | 0.10427 | -276.0481
2030-10-08 | 19 | -10.0793 | 397.806 | -50.8937 | -336.7986 | -1374.5588 | -640.8226 | -2786.2886 | -778.6271 | 354.2729 | -365.1868 | 3714.239 | 195.0032 | 1054.5609 | -136.5828 | 2111.9485 | 1303.1295 | 693.7202 | 209.9989 | -785.0088 | 860.3243 | -1562.7666 | -4460.2573 | -15.6958 | 12.5374 | 4497.3145 | -1168.8345 | -2651.855 | -353.7343 | -73.1669 | 324.5186 | 329.0804 | 3.0584 | -1197.99 | 83.9374 | 2.383 | 1072.9259 | 3382.7109 | 65.8258 | 394.5506 | 177.5396 | -1424.9413 | -269.4734 | 4592.9971 | 1337.8284 | 4852.1562 | -4.6675 | -277.7338 | 2811.3247 | -1786.9629 | 953.9244 | -1123.9641 | 561.4217 | -1519.2701 | 2412.9263 | -312.6492 | -269.1234
2030-10-08 | 20 | -5.1827 | 305.358 | -49.8812 | -313.0925 | -1216.7117 | -685.5994 | -3324.3882 | -303.0885 | 389.7494 | -352.3618 | 3699.5193 | 195.0028 | 1150.0771 | 32.7658 | 2108.1626 | 1194.3325 | 579.1228 | 209.9989 | -791.0167 | 626.5187 | -1492.6381 | -3905.9309 | 21.5136 | 14.024 | 4566.1372 | -1063.6929 | -2484.0542 | -331.1859 | -70.7877 | 491.8369 | 358.8243 | 2.1235 | -1284.0663 | 53.0841 | 1.2549 | 740.4888 | 2408.9963 | 64.6183 | 492.4308 | 14.5806 | -1092.3447 | -205.2163 | 4626.7437 | 1342.8928 | 4924.6079 | 1.0051 | -277.7762 | 2862.7271 | -1920.9663 | 811.4644 | -591.5824 | 619.6899 | -776.9161 | 2014.2408 | -308.5708 | -233.6423
2030-10-08 | 21 | -14.9018 | 305.232 | -54.7167 | -386.812 | -1208.5647 | -612.9225 | -3873.2036 | -32.7454 | 213.5073 | -348.4347 | 3739.7773 | 194.9996 | 1134.8578 | 12.7661 | 2084.1416 | 1065.1478 | 803.9912 | 209.9989 | -808.4404 | 759.1799 | -1418.734 | -3891.1289 | 24.2924 | 23.8372 | 4605.8428 | -1357.318 | -2511.6597 | -382.7134 | -75.8099 | 476.4379 | 672.9798 | 1027.4279 | -1074.4629 | 139.6076 | 1.3986 | 826.4351 | 3053.1736 | -4.8139 | 73.0235 | 1.0013 | -1270.6217 | -72.8213 | 4230.7588 | 1254.4976 | 4019.647 | 1.004 | -1170.3655 | 3920.4648 | -916.9429 | 848.883 | -42.2243 | 453.4715 | -635.1974 | 3437.4143 | -607.108 | -200.7433
2030-10-08 | 22 | -14.5673 | 686.7267 | -53.7365 | -398.4173 | -1204.9282 | -874.439 | -4431.75 | -2.1386 | -115.8508 | -349.3105 | 3427.8604 | 195.0005 | 1705.4563 | 188.2077 | 2078.5422 | 594.5116 | 828.7187 | 209.9989 | -741.3463 | 838.2571 | -1319.3027 | -3622.0874 | 5.2719 | 23.9011 | 4546.8696 | -1589.4868 | -2400.8174 | -461.243 | -85.8752 | 404.1835 | 878.4803 | 756.0974 | -871.5309 | 35.7991 | 2.7752 | 976.6382 | 2065.6499 | -429.6528 | 206.1178 | 1.0014 | -1181.2438 | -52.3168 | 3597.8311 | 1319.7589 | 3928.4583 | 0.99306 | -278.9225 | 2802.999 | -1065.3129 | 564.2889 | 0.98835 | 168.7124 | -19.4133 | 2218.9185 | -605.9081 | -44.8615
2030-10-08 | 23 | -16.6643 | 1045.5106 | -52.8328 | -430.408 | -1565.8986 | -1144.2227 | -6456.9717 | -485.6781 | 501.2212 | -360.0027 | 3840.9636 | 188.8221 | 1730.7991 | 253.9678 | 2100.4546 | 274.9834 | 348.922 | 209.9989 | -775.8844 | 825.4692 | -1457.6672 | -2953.3042 | -12.3295 | 13.9483 | 4544.2104 | -1969.0431 | -1426.1104 | -591.4468 | -89.7451 | 361.3553 | 1248.782 | 1363.03 | -608.4708 | -3.3036 | 2.6563 | 1479.3951 | 1728.5922 | -245.1648 | 315.674 | 312.6794 | -1007.3161 | 6.6842 | 4030.8386 | 1303.8838 | 4508.6021 | -3.8346 | -276.3647 | 2961.8743 | -968.2164 | 740.5848 | 278.3546 | 403.782 | -244.3789 | 3492.314 | 0.10427 | -132.2504
2030-10-08 | 24 | -26.4633 | 979.136 | -52.527 | -414.2541 | -1708.9498 | -936.3384 | -5436.5 | -1125.8774 | 1062.7991 | -171.6907 | 3870.7219 | 111.3707 | 937.5297 | 304.1738 | 2143.1172 | 7.8191 | 518.2401 | 209.9989 | -611.5188 | 779.7996 | -1245.3484 | -2848.5698 | -65.6342 | -21.4287 | 4040.072 | -2165.4536 | -1131.087 | -576.8623 | -90.891 | 204.715 | 1519.2495 | 1643.9427 | -263.0735 | 323.4954 | 5.8652 | 2165.8538 | 2079.5317 | 241.704 | 744.1367 | 449.7166 | -1074.183 | -164.2295 | 3956.9441 | 1324.7771 | 4640.0034 | 150.4388 | -276.5814 | 3524.895 | -545.4729 | 707.4987 | -925.4404 | 950.9335 | -185.9783 | 4348.7856 | 210.1043 | -266.3701
2030-10-09 | 1 | -21.046 | 819.4397 | -52.2887 | -439.4756 | -1607.0507 | -1272.1492 | -6969.7812 | -110.3098 | 1324.7245 | -173.9881 | 3892.2434 | 33.4378 | 2048.9917 | 373.0894 | 2204.116 | 258.1223 | 312.3033 | 209.9989 | -530.9034 | 652.251 | -1062.7131 | -2911.3098 | -20.3745 | -36.1945 | 3643.6086 | -2373.3091 | -878.6998 | -720.5767 | -76.678 | 351.7619 | 1234.8928 | 643.0798 | -50.6294 | 78.3554 | 6.1612 | 2558.3257 | 1365.485 | 49.7892 | 978.2231 | 449.6754 | -919.9662 | 24.7955 | 3167.7273 | 1342.7548 | 4068.5347 | 269.2748 | -277.8304 | 3555.3076 | -125.3929 | 680.1907 | -592.1333 | 74.1885 | 541.9204 | 8782.0312 | 210.1042 | -128.7813
2030-10-09 | 2 | -25.3802 | 907.6554 | -48.1345 | -477.9744 | -917.0275 | -1207.7847 | -7568.1143 | 789.2416 | 1967.381 | -172.7402 | 3808.1763 | 0.99918 | 1739.4868 | 384.9601 | 2183.5928 | -442.8382 | 28.7581 | 209.9989 | -443.5627 | 631.301 | -975.8765 | -3169.0142 | -62.9432 | -30.3278 | 3003.615 | -2448.1882 | -814.4406 | -694.0187 | -86.6407 | 353.6417 | 1684.7673 | 1111.3469 | 91.917 | 305.2255 | 6.4886 | 2156.4192 | 1906.2815 | 65.1978 | 1266.0931 | 174.3669 | -1307.3748 | -77.8883 | 2602.8142 | 1376.3746 | 3787.356 | 335.1006 | -280.6972 | 3501.8477 | -69.3041 | 788.0469 | -385.224 | 0.99586 | 591.9371 | 8936.0566 | 210.1042 | -61.756
2030-10-09 | 3 | -21.2033 | 929.9676 | -43.5553 | -452.398 | -835.728 | -1279.877 | -7893.7456 | 1118.3113 | 2401.0559 | -148.9891 | 3735.7812 | -2.5638 | 1745.5533 | 273.4468 | 1900.0725 | -204.0377 | 45.2106 | 209.9989 | -493.0331 | 533.9348 | -995.4598 | -3492.0618 | -44.5696 | -20.4597 | 3436.5798 | -2363.8533 | -897.3806 | -713.426 | -86.3912 | 406.6923 | 1623.0194 | 581.7441 | 60.4831 | 197.4568 | 6.1984 | 1863.0465 | 1803.5375 | 126.1206 | 1280.969 | 305.0658 | -1383.6243 | -1.9428 | 2553.0066 | 1308.2737 | 3654.9863 | 449.7414 | -281.3702 | 3468.6372 | -100.5403 | 820.6624 | -104.2409 | -52.6176 | 605.365 | 9494.3896 | 210.1042 | -58.2496
2030-10-09 | 4 | -10.5891 | 1038.6707 | -38.5513 | -391.1898 | -675.2198 | -1404.7511 | -8661.4854 | 1806.5222 | 2505.7725 | -112.8226 | 3460.9695 | 1.0002 | 1885.0732 | 149.2141 | 1513.4595 | -132.9704 | -106.9339 | 209.9989 | -484.6015 | 513.3238 | -928.3569 | -3770.8408 | -40.9407 | -26.677 | 3543.0447 | -2206.4309 | -952.2193 | -730.5413 | -92.6775 | 462.8143 | 1119.046 | -483.5009 | -98.9571 | -45.2357 | 5.5055 | 1835.8118 | 254.345 | 121.3117 | 1166.9575 | 449.6649 | -1410.7352 | 0.99871 | 2575.5623 | 1360.4537 | 3418.5393 | 564.1167 | -282.1513 | 3332.1667 | -286.7928 | 745.639 | 1.0003 | -278.1064 | 666.6288 | 9126.29 | 210.1043 | -26.8198
2030-10-09 | 5 | -2.1784 | 1114.7557 | -35.2689 | -357.0612 | -441.8132 | -1472.0577 | -9271.9375 | 2280.7163 | 2420.1943 | -137.4355 | 3111.9612 | -94.7849 | 1964.7509 | 56.9742 | 1314.3854 | -256.944 | -271.4796 | 209.9989 | -647.5737 | 526.5732 | -875.9968 | -4195.4507 | -26.5866 | -13.9551 | 4102.3569 | -2005.6172 | -1140.0941 | -735.8514 | -98.6264 | 511.928 | 823.4536 | -981.5032 | -257.0983 | -266.5758 | 4.9799 | 1694.7988 | -1123.6656 | 118.8755 | 1279.8179 | 301.8939 | -1762.7733 | -1.5324 | 2644.1255 | 1405.1835 | 3571.5686 | 561.146 | -281.7992 | 3329.7261 | -372.4489 | 892.7137 | 431.7734 | -748.8526 | 443.7163 | 8129.3467 | 210.1043 | -80.4947
2030-10-09 | 6 | -1.355 | 827.1006 | -39.2272 | -335.225 | -389.7329 | -1298.3182 | -9125.4502 | 2184.4885 | 1615.1904 | -94.2337 | 3843.6152 | 44.4237 | 1044.8301 | -15.9972 | 1452.0242 | -631.9678 | -434.4644 | 209.9989 | -610.9323 | 571.0092 | -1152.5111 | -5011.1694 | -19.3283 | -13.103 | 3741.9297 | -1878.2434 | -1496.246 | -681.5659 | -94.2143 | 502.5536 | 631.7483 | -780.1089 | -496.8478 | -231.0338 | 4.2199 | 1303.5504 | -1345.8676 | 645.4388 | 1095.5597 | 449.7133 | -2139.3992 | -105.3266 | 3419.7466 | 1758.6958 | 3736.6743 | 825.1043 | -282.6915 | 3443.2119 | -422.3386 | 1254.5121 | 827.217 | -877.2841 | -913.0402 | 7483.9971 | 210.1043 | -246.8471
2030-10-09 | 7 | -15.1875 | 567.6575 | -52.0076 | -404.4696 | -1056.0762 | -988.0369 | -6429.3013 | 285.3917 | 588.5684 | -85.0626 | 3905.72 | 168.5005 | 873.5179 | 373.1111 | 1898.5541 | 217.2354 | 121.0728 | 209.9989 | -650.5976 | 772.9686 | -1420.0703 | -4973.5205 | -50.6699 | -10.6032 | 3970.366 | -2052.4048 | -1619.2784 | -618.8478 | -91.8999 | 283.6632 | 650.6484 | 600.4059 | -425.1251 | 138.8915 | 5.0424 | 2014.5507 | 699.4935 | 71.6273 | 461.3059 | 450.0142 | -1900.9255 | -198.3626 | 4041.0337 | 1406.1425 | 4467.2231 | 0.99455 | -276.4783 | 3114.9724 | -1267.8793 | 1085.3311 | 611.5884 | -489.413 | -357.9641 | 8185.4644 | 210.1042 | -193.641
2030-10-09 | 8 | -18.0197 | 458.1605 | -48.6634 | -367.3603 | -1727.4515 | -757.1401 | -5368.1279 | -686.7123 | 945.042 | -276.7066 | 3747.3635 | 106.795 | 1190.941 | 533.2814 | 2297.3618 | 402.7092 | 264.8259 | 209.9989 | -711.8535 | 757.1757 | -1352.0701 | -4338.416 | -100.7488 | 5.1897 | 4427.3086 | -1934.6315 | -1229.2075 | -538.6406 | -87.0174 | 207.341 | 963.8231 | 1824.4578 | -293.5354 | 291.5663 | 5.8065 | 2022.5382 | 1789.4219 | -338.9801 | 59.034 | 450.379 | -1588.8895 | -429.9276 | 4231.9258 | 1439.606 | 4329.4434 | -4.1687 | -276.5349 | 2722.731 | -830.0305 | 832.8312 | -99.5746 | 295.9512 | -541.6752 | 7860.8057 | 210.1043 | -151.1732
2030-10-09 | 9 | -16.8395 | 333.0149 | -42.4849 | -333.9235 | -1732.5048 | -621.4454 | -5888.3452 | -661.2181 | 776.1467 | -285.2024 | 3901.0071 | 124.9269 | 1671.3749 | 527.2455 | 2254.3694 | 100.1017 | 254.1812 | 209.9989 | -696.6859 | 563.8395 | -1244.7202 | -3743.6492 | -16.8227 | 6.8097 | 4418.8242 | -1733.652 | -713.4324 | -507.5326 | -82.4906 | 427.2786 | 1245.5452 | 2069.0051 | -170.9551 | 269.5941 | 6.1297 | 1873.204 | 2251.738 | -538.185 | 1.0008 | 403.5155 | -1045.9111 | -176.9618 | 4394.7759 | 1423.1422 | 4646.8403 | -260.5557 | -276.4109 | 2436.0508 | -831.3958 | 700.6523 | -164.2405 | 213.2195 | -511.6624 | 7402.6875 | 210.1043 | -135.863
2030-10-09 | 10 | -6.3145 | 419.2622 | -37.6026 | -316.6447 | -1726.4846 | -705.2961 | -5226.0854 | -377.6599 | 544.9304 | -322.2437 | 3886.6284 | 105.223 | 1715.4628 | 483.4459 | 2227.6274 | 168.5192 | 299.8377 | 209.9989 | -678.7557 | 477.5432 | -1298.7489 | -3630.3308 | -53.8542 | -12.7806 | 4291.0332 | -1684.6371 | -284.9325 | -494.4465 | -90.846 | 396.2059 | 1541.9412 | 1465.485 | 15.549 | 1.0054 | 5.7619 | 2205.3816 | 1510.5048 | -538.8394 | -2.4233 | 370.5667 | -693.4214 | -286.6152 | 4389.1567 | 1427.0684 | 4773.3071 | -256.407 | -709.4153 | 2261.1138 | -740.1118 | 548.2338 | -431.2855 | 581.09 | -240.9251 | 7523.4546 | 0.10427 | -131.4489
2030-10-09 | 11 | 1 | 404.5465 | -34.8979 | -272.5663 | -1366.4086 | -626.2626 | -5558.4312 | -2.1275 | 148.11 | -236.2869 | 3808.9751 | -96.0247 | 1731.708 | 637.3761 | 2408.6067 | 556.6063 | 420.9294 | 209.9989 | -617.0951 | 389.4933 | -1203.1 | -3668.6226 | -16.1997 | -28.1529 | 3909.5181 | -1365.5924 | -963.3538 | -474.2856 | -87.5555 | 506.4589 | 860.8076 | 810.6413 | -694.2598 | -141.2455 | 2.7432 | 1954.3417 | 843.3247 | -553.6659 | -2.2629 | 287.2245 | -739.5983 | -182.9103 | 4402.9453 | 1435.7202 | 4768.4346 | -253.7962 | -489.5768 | 2017.5989 | -873.5023 | 533.6832 | -133.9261 | 1.0152 | -384.5964 | 6215.98 | -607.8235 | -73.8211
2030-10-09 | 12 | -11.7018 | 388.461 | -34.3678 | -279.3288 | -1502.1398 | -649.7415 | -5300.7812 | -204.2954 | 455.1624 | -241.4249 | 3826.2178 | -106.0499 | 1724.3654 | 654.9451 | 2423.8906 | 588.2769 | 162.798 | 209.9989 | -628.1448 | 398.2948 | -1225.4061 | -3531.1204 | -19.9868 | -28.3701 | 3947.6296 | -1426.2025 | -829.3495 | -467.3343 | -84.1735 | 490.8778 | 1043.667 | 1033.3754 | -591.8054 | -83.2814 | 2.7437 | 2034.8116 | 1311.5702 | -568.8182 | 1.0015 | 275.0974 | -693.7115 | -219.9253 | 4446.5806 | 1446.0524 | 4827.0254 | -253.827 | -448.9616 | 2006.3746 | -816.399 | 486.2961 | -614.6638 | 313.2777 | -126.5583 | 6184.0767 | 0.10427 | -101.5379
2030-10-09 | 13 | 0.99999 | 479.4577 | -30.8252 | -289.7522 | -1610.1057 | -787.1156 | -5658.2236 | -125.3495 | 578.358 | -280.839 | 3821.2764 | 1.001 | 1704.6442 | 626.0698 | 2392.9077 | 459.8313 | -8.1622 | 209.9989 | -610.7853 | 603.5937 | -1188.1213 | -3781.3376 | -17.5184 | -10.9472 | 3815.5566 | -1359.6891 | -1204.6549 | -479.6964 | -86.3739 | 452.4644 | 954.3962 | 294.2455 | -651.3358 | -248.6736 | 2.9113 | 1651.7333 | 343.8115 | -554.1306 | 1.0002 | 266.5258 | -730.6883 | -211.5128 | 4375.0581 | 1426.8839 | 4745.2773 | -255.8532 | -276.4442 | 2098.5015 | -757.495 | 497.6737 | -542.0858 | 189.739 | -2.5919 | 6952.8027 | 0.10427 | -89.2549
2030-10-09 | 14 | 5.4017 | 781.3765 | -36.1571 | -331.1718 | -1444.0701 | -972.3054 | -6415.9028 | 4.246 | 598.3502 | -268.0321 | 3823.644 | 38.6558 | 1629.1392 | 447.0537 | 2415.208 | 184.3645 | 5.0078 | 209.9989 | -610.0419 | 709.7247 | -1186.4188 | -3835.2261 | -32.7016 | -5.2424 | 3766.032 | -1540.3169 | -1373.8278 | -585.3489 | -96.3263 | 406.4355 | 942.4409 | 137.3651 | -612.1233 | -278.7577 | 2.9091 | 1692.9413 | 241.1057 | -144.2076 | 108.0792 | 1.0002 | -925.4611 | -286.6799 | 4365.208 | 1417.5626 | 4569.8496 | -3.818 | -277.2169 | 2081.6504 | -602.9008 | 666.7117 | 47.6547 | 78.5644 | -82.4623 | 7429.835 | 0.10427 | -64.644
2030-10-09 | 15 | -3.5005 | 627.3273 | -40.4479 | -379.4877 | -1465.1643 | -909.0471 | -6251.2524 | -2.3403 | 598.4485 | -226.0736 | 3827.7332 | -1.5162 | 1607.8231 | 681.0469 | 2429.0625 | 74.0534 | -41.682 | 209.9989 | -591.9332 | 595.2975 | -1299.2059 | -3270.5007 | -18.2843 | -8.2636 | 3555.5581 | -1685.2471 | -993.0868 | -544.1819 | -84.1017 | 441.0335 | 1188.0376 | 1529.0801 | -478.4116 | -150.1799 | 2.7343 | 1805.145 | 1340.4371 | -39.2298 | 17.3846 | 0.99929 | -775.1088 | -257.473 | 4213.4771 | 1398.2645 | 4330.8188 | -3.6323 | -277.9084 | 2229.0352 | -477.1826 | 728.1672 | 229.9802 | -51.411 | -315.0706 | 7222.6401 | 0.10427 | -47.1548
2030-10-09 | 16 | -15.68 | 501.1281 | -42.6899 | -343.7177 | -1100.105 | -715.2814 | -3391.7273 | -59.7249 | 32.7649 | -153.3767 | 3760.6199 | 89.9166 | 1577.182 | 735.7036 | 2448.4907 | 100.2408 | -16.1325 | 209.9989 | -565.095 | 770.7311 | -1211.6438 | -2952.8132 | -0.36837 | -8.266 | 3347.8564 | -1530.134 | -1145.5544 | -447.0893 | -77.557 | 417.9302 | 1110.6288 | 1250.4156 | -697.3435 | -41.0777 | 2.6976 | 1870.345 | 1749.8599 | -2.6039 | 0.99937 | 0.99973 | -665.4822 | -247.4799 | 4232.1934 | 1403.8082 | 4338.6445 | -3.5802 | -277.7553 | 2340.7156 | -607.1159 | 694.951 | -343.896 | 1.0026 | -598.011 | 5109.0674 | 0.10427 | -122.3104
2030-10-09 | 17 | -2.7677 | 624.343 | -44.2033 | -267.4869 | -763.1595 | -647.8868 | -694.2136 | -227.2057 | -153.6015 | -116.2542 | 3704.3237 | 195.0008 | 1167.4078 | 774.0718 | 2468.6887 | 278.7217 | -47.0029 | 209.9989 | -650.6607 | 999.1105 | -1382.1562 | -3700.6543 | -70.0669 | 22.5553 | 2758.9575 | -1122.0729 | -2626.6533 | -360.9139 | -91.6549 | 139.2511 | 551.9299 | 490.9776 | -1503.2646 | -93.0208 | 2.7492 | 1100.1619 | 444.4964 | 109.7931 | 699.7972 | 136.8639 | -992.4136 | -440.3871 | 4508.8008 | 1394.4043 | 5037.2881 | 71.5564 | -278.0842 | 2725.0518 | -747.0253 | 560.694 | -1258.9567 | 266.4907 | -1101.538 | 2433.0732 | 210.1043 | -214.7679
2030-10-09 | 18 | -1.1841 | 176.2127 | -39.9886 | -223.5951 | -1138.618 | -430.9238 | -259.522 | -536.0829 | 1.0033 | -158.5331 | 3657.0972 | 195 | 1005.6045 | 759.3278 | 2458.2312 | 447.2333 | 1.0005 | 209.9989 | -764.2889 | 894.0923 | -1395.0016 | -3683.7358 | -71.0083 | 39.9128 | 3239.8774 | -733.3962 | -2535.4231 | -225.8803 | -80.0634 | 204.4324 | 518.7083 | 5.0353 | -1598.8864 | -85.7525 | 2.7235 | 1004.3088 | 334.8509 | 90.1434 | 368.6719 | 431.8943 | -985.4813 | -480.6638 | 4864.1348 | 1400.3756 | 5033.687 | 26.5759 | -277.7325 | 2751.0742 | -1276.27 | 646.5806 | -1124.4904 | 363.6884 | -1175.0378 | 2267.5898 | 0.10427 | -238.7109
2030-10-09 | 19 | -11.3422 | 50.7011 | -43.3781 | -213.2755 | -1213.4752 | -352.5485 | -12.4243 | -763.0388 | -52.3412 | -182.1246 | 3722.3425 | 194.9975 | 1013.6262 | 770.2222 | 2466.4783 | 643.696 | 1.0009 | 209.9989 | -768.2106 | 874.8803 | -1378.5881 | -3911.8389 | -87.0963 | 39.419 | 3311.2141 | -673.218 | -2698.5024 | -205.8404 | -72.3652 | 203.5535 | 428.9698 | 5.2697 | -1762.2916 | 1.0011 | 1.6254 | 884.0231 | 554.5307 | 87.3434 | 318.7311 | 313.1358 | -1013.4141 | -549.1725 | 4876.9004 | 1379.0219 | 4993.7759 | 1.0033 | -277.691 | 2729.7417 | -1282.7086 | 505.2798 | -1188.0587 | 0.99304 | -851.5367 | 2028.6022 | 0.10427 | -220.0258
2030-10-09 | 20 | -21.7298 | 184.3377 | -51.7501 | -289.5946 | -1189.1644 | -451.107 | -9.4444 | -513.1132 | -25.4397 | -312.0679 | 3819.9846 | 195.0001 | 990.0116 | 744.9191 | 2461.7207 | 383.6048 | 76.2031 | 209.9989 | -783.307 | 854.9879 | -1348.1876 | -3589.0027 | -106.6979 | 34.3722 | 3416.6387 | -1027.475 | -2280.0691 | -265.004 | -74.5667 | 163.3891 | 887.9069 | 1264.5764 | -1361.1362 | 131.6954 | 2.5717 | 1175.2622 | 1786.141 | -14.6249 | 149.496 | 0.99904 | -895.9042 | -621.5462 | 4672.0791 | 1293.9668 | 4466.7119 | -4.0744 | -1552.5648 | 4117.7407 | -909.0302 | 463.6013 | -1052.3854 | 255.2093 | -442.0004 | 2279.6162 | 0.10427 | -201.2184
2030-10-09 | 21 | -19.1954 | 199.6728 | -49.8917 | -304.7196 | -1296.8846 | -505.8864 | -10.4029 | -646.2485 | 219.2125 | -355.2753 | 3703.28 | 195.0026 | 1098.6772 | 764.4781 | 2474.3989 | 489.3275 | 27.6926 | 209.9989 | -731.105 | 877.1705 | -1364.4524 | -3553.1665 | -67.957 | 37.7644 | 3227.9058 | -990.9727 | -2372.8098 | -246.2358 | -78.1563 | 244.3611 | 819.3552 | 1442.3962 | -1435.8527 | 150.271 | 1.7729 | 878.9099 | 2120.6841 | 121.6453 | 421.4261 | 449.7775 | -907.4791 | -440.0083 | 4905.645 | 1379.5892 | 5052.5879 | -4.8107 | -277.302 | 2885.3733 | -1327.4657 | 601.1022 | -971.3197 | 495.907 | -595.3759 | 2132.885 | 0.10427 | -251.317
2030-10-09 | 22 | -9.3437 | 121.2508 | -47.9916 | -315.3196 | -1346.1597 | -424.7941 | -196.1322 | -495.9764 | 495.5287 | -283.7527 | 3594.9319 | 194.9996 | 1433.5917 | 721.5762 | 2433.4128 | 510.7494 | 186.3726 | 209.9989 | -715.993 | 955.4913 | -1269.5129 | -3218.8894 | 1.7569 | 32.7241 | 3349.9187 | -1053.2446 | -2381.0557 | -243.1222 | -73.7706 | 334.8755 | 843.1945 | 1768.5226 | -1411.2532 | 232.9822 | 2.6029 | 1080.6968 | 2571.4319 | -219.7495 | 741.4389 | 1.0002 | -895.182 | -87.5735 | 3815.4263 | 1397.7043 | 4693.6782 | -4.4041 | -277.5401 | 2923.0271 | -1216.3496 | 566.4612 | -589.4002 | 782.9293 | -8.2446 | 2379.166 | -310.2418 | -197.5782
2030-10-09 | 23 | -8.5984 | 574.3695 | -41.5582 | -296.1672 | -1732.8049 | -830.0707 | -3130.644 | -523.5453 | 625.2507 | -122.9447 | 3739.1074 | 147.7766 | 1681.8823 | 725.1772 | 2429.9124 | 961.3565 | 273.0007 | 209.9989 | -709.4134 | 781.2774 | -1087.1979 | -2402.0818 | 0.99791 | 21.1002 | 4150.873 | -1095.6122 | -1446.9825 | -369.0206 | -81.1567 | 383.8503 | 821.7723 | 67.6326 | -1155.9163 | -153.7778 | 2.5694 | 1573.5692 | 1805.3651 | -186.1723 | 342.0703 | 450.0987 | -872.4298 | -8.744 | 4151.0068 | 1407.5616 | 4461.1528 | -3.9931 | -276.5055 | 2869.3311 | -827.1896 | 566.7935 | -485.9589 | 332.8026 | -316.7301 | 1968.9943 | -597.9545 | -155.4961
2030-10-09 | 24 | -24.164 | 987.145 | -46.9798 | -352.3624 | -1773.7284 | -881.5257 | -3053.0872 | -829.3979 | 1081.1423 | -194.8111 | 3769.6443 | 43.7865 | 1470.0985 | 694.4268 | 2464.9304 | 439.6001 | 323.8587 | 209.9989 | -767.5198 | 746.6266 | -1283.5139 | -2280.7798 | -89.4803 | -13.0439 | 4458.5273 | -1906.1857 | -812.978 | -528.0056 | -100.0108 | 162.637 | 1625.1227 | 2431.1089 | -242.1417 | 264.0121 | 5.9639 | 2845.3691 | 3171.1628 | 122.059 | 667.4937 | 449.8324 | -927.1237 | -191.8413 | 4092.0071 | 1570.4194 | 4418.6201 | 414.1775 | -278.0418 | 3395.1404 | -45.9524 | 783.4456 | -1743.3073 | 996.9603 | -929.2067 | 3424.6936 | 0.10427 | -373.4004
2030-10-10 | 1 | -11.4772 | 306.5527 | -38.3841 | -233.2234 | -1791.5339 | -551.4104 | -2298.3977 | -1359.3833 | 1116.3215 | -123.9337 | 3884.4138 | 195.0002 | 1187.6135 | 391.4864 | 2237.9937 | -157.7234 | 274.6658 | 209.9989 | -677.9458 | 977.535 | -1318.027 | -1944.7172 | 1.0001 | -53.8764 | 3975.8574 | -1363.0569 | -1218.8228 | -344.8871 | -70.1632 | 182.9969 | 352.4357 | 1816.2759 | -909.9316 | 427.3565 | 6.586 | 2308.7317 | 1781.9644 | 520.5239 | 1271.426 | 70.5299 | -664.0193 | 85.2932 | 3543.4695 | 1861.2231 | 4236.9888 | 700.1788 | -281.5198 | 3968.1667 | 1312.0385 | 797.0186 | -539.9271 | 477.625 | -277.9255 | 3029.1536 | 210.1043 | -232.4749
2030-10-10 | 2 | -17.1987 | 259.899 | -39.2931 | -241.4206 | -1107.5144 | -600.5434 | -3100.532 | -1.8638 | 1896.4019 | -183.6036 | 3735.3613 | -69.7966 | 1981.8419 | 249.0293 | 1780.6033 | -251.5217 | 378.915 | 209.9989 | -580.5593 | 690.626 | -901.0054 | -1445.1017 | -22.6713 | -54.9342 | 3566.6404 | -1529.485 | -481.0415 | -395.217 | -76.2418 | 322.6792 | 562.0872 | 2444.1958 | -552.9034 | 495.4585 | 6.6248 | 2114.7024 | 2126.5024 | -97.595 | 1147.1561 | 0.99955 | -855.7042 | -2.8435 | 2702.7446 | 1386.9585 | 4000.1201 | 22.6118 | -278.9214 | 3979.1313 | 910.3242 | 707.9439 | -530.8495 | 0.99793 | 219.6266 | 4743.2539 | 210.1043 | -119.5753
2030-10-10 | 3 | -30.6264 | -12.1599 | -41.7813 | -284.4521 | -1160.5551 | -380.7804 | -4289.6797 | 177.097 | 2218.4573 | -187.4782 | 3701.5403 | -117.7847 | 1946.5939 | 178.1675 | 1658.0493 | -1364.0466 | 138.588 | 209.9989 | -502.9427 | 565.9868 | -898.1193 | -1170.1033 | -19.2807 | -57.3193 | 2917.0354 | -1589.0616 | 7.0606 | -350.9125 | -72.6931 | 372.252 | 885.8759 | 4086.8413 | -372.6615 | 910.1432 | 8.1305 | 1692.0463 | 3617.1636 | -11.4281 | 1253.2925 | 0.99946 | -1032.4939 | -2.4954 | 2577.8203 | 1396.3079 | 3811.2502 | 198.7555 | -279.8925 | 3785.1914 | 430.0204 | 756.1995 | -247.7348 | -51.0815 | 466.7255 | 4173.7979 | 210.1042 | -86.9321
2030-10-10 | 4 | -17.6004 | 0.99185 | -35.8578 | -223.1703 | -1205.6129 | -389.7723 | -4026.1345 | 21.3266 | 2296.6829 | -174.5713 | 3739.7219 | -90.0793 | 1934.4008 | 121.4314 | 1619.2151 | -398.4935 | 261.2433 | 209.9989 | -285.2729 | 623.9323 | -1014.0958 | -1568.9285 | -26.637 | -62.3481 | 1705.2845 | -1216.6293 | -99.5668 | -310.2582 | -72.3671 | 317.825 | 685.6581 | 2499.866 | -641.4606 | 610.6605 | 6.5353 | 1467.0098 | 2300.1941 | 1.0018 | 1261.5641 | 15.5256 | -992.0026 | -2.1538 | 2528.0593 | 1377.3702 | 3721.1277 | 251.5602 | -280.0399 | 3751.8318 | 480.9198 | 689.2003 | -314.6976 | -51.8087 | 527.6606 | 3301.6548 | 210.1043 | -74.7467
2030-10-10 | 5 | -11.6573 | 305.1512 | -36.7337 | -191.8257 | -1152.696 | -604.4805 | -2601.5569 | -1.8543 | 2189.6885 | -193.8604 | 3752.0667 | -110.6776 | 1760.4886 | 177.418 | 1724.8593 | -310.814 | 369.3479 | 209.9989 | -417.6069 | 415.1053 | -993.5602 | -2029.6199 | -114.6682 | -82.601 | 2397.7915 | -1352.8553 | -2.4826 | -386.4753 | -86.9276 | 226.0663 | 431.9642 | 2011.514 | -540.0275 | 411.4193 | 6.6121 | 2204.6597 | 1639.6857 | -83.7884 | 1112.5222 | 1.0008 | -892.6921 | -319.954 | 2449.438 | 1216.4901 | 3760.2747 | 1.0161 | -279.1254 | 4044.6162 | 934.5323 | 543.4576 | -825.142 | 0.99687 | 456.6471 | 4207.584 | 210.1043 | -99.4742
2030-10-10 | 6 | -3.1589 | 0.99809 | -36.7179 | -120.9794 | -1545.3966 | -381.6567 | -992.3253 | -1006.3794 | 1468.5515 | -163.5423 | 3959.9185 | 8.5913 | 1108.0234 | 306.0073 | 1846.959 | -143.6861 | 324.322 | 209.9989 | -426.807 | 660.0168 | -1515.9242 | -3446.1899 | -89.8732 | -89.9783 | 2381.1018 | -860.6057 | -915.1743 | -263.4719 | -79.2094 | 112.4541 | 9.7538 | 1156.3073 | -1281.809 | 406.7259 | 5.164 | 2161.9944 | 619.6321 | 367.1318 | 1077.9465 | 0.99866 | -1166.3373 | -303.4814 | 3338.4185 | 1625.5861 | 4066.2573 | 512.8823 | -280.7409 | 3833.0857 | 739.5327 | 911.8359 | 1.0031 | 1.001 | -170.6973 | 3571.2053 | 210.1043 | -175.9998
2030-10-10 | 7 | 2.0005 | 59.4506 | -44.4479 | -120.7277 | -1812.8503 | -504.4476 | -784.7676 | -918.9067 | 170.0747 | -137.8002 | 3814.4946 | 186.9431 | 1149.4537 | 493.4468 | 2237.2896 | 403.7188 | 416.6594 | 209.9989 | -679.0864 | 828.8997 | -1528.6757 | -3854.2793 | -50.4228 | -59.5096 | 4036.2234 | -734.8857 | -1674.2042 | -284.162 | -87.7989 | 173.1446 | -97.7208 | 589.5759 | -1582.2383 | 243.3707 | 4.5273 | 2165.3713 | 401.894 | -249.6488 | 302.7108 | 1.0013 | -1616.0092 | -255.1155 | 3418.3308 | 1253.4727 | 4238.5972 | -285.9489 | -276.3099 | 3280.5303 | 109.6665 | 1048.0469 | 202.3477 | 293.6903 | -729.7473 | 3484.9939 | 210.1043 | -254.043
2030-10-10 | 8 | -15.7653 | 159.6821 | -46.2133 | -172.4335 | -1794.6061 | -534.0227 | -1732.2529 | -498.4673 | 437.8631 | -370.9046 | 3699.8088 | 131.8806 | 1161.9351 | 533.0923 | 2274.3018 | 368.6578 | 458.1543 | 209.9989 | -654.3903 | 584.8829 | -1294.1935 | -3345.9341 | -51.8281 | -46.842 | 3953.1819 | -961.4423 | -944.9716 | -336.1689 | -86.6178 | 253.2401 | 735.2151 | 851.8411 | -1048.1566 | 222.1842 | 4.7036 | 1938.9248 | 1165.3895 | 0.99985 | 1.0001 | -2.327 | -1254.2042 | -429.5261 | 3510.3469 | 1359.5396 | 3721.8315 | 58.3152 | -278.486 | 2867.5168 | -137.3571 | 696.276 | -461.2363 | 570.3382 | -655.416 | 3386.3069 | 210.1043 | -173.2989
2030-10-10 | 9 | -13.0953 | 97.9654 | -39.8546 | -160.984 | -1805.7819 | -499.2262 | -2312.9658 | -400.2283 | 331.8394 | -355.8965 | 3819.7864 | 147.8654 | 1643.5521 | 502.2428 | 2242.4026 | 322.9182 | 377.7545 | 209.9989 | -655.4953 | 605.8418 | -1328.3009 | -3119.2317 | -41.9387 | -33.7411 | 3931.2117 | -828.2757 | -830.3122 | -317.9275 | -83.6766 | 290.8539 | 799.3862 | 609.646 | -1046.6884 | 95.7936 | 3.9236 | 1637.6681 | 678.8037 | -3.2477 | 30.8697 | 1.0002 | -1094.2539 | -346.9559 | 3777.3477 | 1380.3899 | 4012.9631 | 1.0114 | -278.4935 | 2863.4851 | -96.0658 | 615.7336 | -398.7972 | 397.3433 | -620.8633 | 3242.9128 | 210.1042 | -133.9698
2030-10-10 | 10 | -10.2362 | 337.5684 | -40.3351 | -178.7784 | -1769.5646 | -648.5084 | -2613.1843 | -293.0111 | 0.99987 | -344.9311 | 3902.0928 | 195.0003 | 1650.0059 | 492.2384 | 2226.342 | 369.4542 | 353.4594 | 209.9989 | -644.8087 | 585.2443 | -1293.6768 | -2972.7334 | -28.3834 | -41.7584 | 3833.6687 | -890.7665 | -765.9305 | -388.7902 | -87.8198 | 267.4404 | 659.4926 | 614.4449 | -1154.676 | -27.9956 | 2.657 | 1559.1321 | 511.2184 | -2.9205 | 3.216 | 1.0004 | -1054.9135 | -381.5606 | 3934.6775 | 1400.3607 | 4140.3418 | 0.98695 | -278.0014 | 2366.6606 | -68.7202 | 656.4599 | -81.0701 | 289.3253 | -318.3918 | 3417.0938 | 0.10427 | -97.3866
2030-10-10 | 11 | -1.169 | 226.0655 | -37.1466 | -171.7897 | -1755.6261 | -638.7946 | -2609.4792 | -247.0329 | -2.811 | -363.2284 | 3888.7061 | 116.9594 | 1688.645 | 445.4595 | 2201.7019 | 888.5464 | 857.7053 | 209.9989 | -652.1345 | 599.6822 | -1357.1096 | -3162.3545 | 0.99851 | -41.5417 | 3863.0991 | -751.4009 | -806.8978 | -344.9621 | -79.2902 | 378.6527 | 625.0747 | 3.9562 | -1279.3383 | -104.709 | 2.695 | 1524.9919 | 217.5208 | -2.823 | 1.0025 | 1.0014 | -915.4562 | -233.2384 | 4115.6899 | 1434.8588 | 4295.0337 | -3.5051 | -277.432 | 2187.8862 | -64.0723 | 730.287 | 0.94791 | 227.3159 | -428.9859 | 3701.928 | -607.5131 | -98.7357
2030-10-10 | 12 | -15.5721 | 569.4805 | -42.3383 | -239.5717 | -1679.4125 | -837.8919 | -3337.9026 | -1.9265 | 1.0092 | -380.8732 | 3863.2971 | 18.0313 | 1721.2373 | 337.7803 | 2184.4592 | 797.3228 | 808.6065 | 209.9989 | -637.9193 | 470.9162 | -1363.8687 | -3072.5125 | 0.9963 | -61.6726 | 3774.7842 | -1212.3491 | -377.9154 | -448.272 | -88.3355 | 352.813 | 1324.7523 | 807.4333 | -763.7045 | -39.5597 | 3.4503 | 2143.4185 | 962.3552 | -2.6714 | 0.99807 | 1.0017 | -676.5941 | -313.8382 | 4224.9907 | 1427.3754 | 4356.998 | -3.5676 | -277.0482 | 2387.2998 | -92.2041 | 672.1702 | -498.0296 | 215.445 | -616.3508 | 4157.23 | -313.3947 | -173.5341
2030-10-10 | 13 | -9.3352 | 626.399 | -37.3235 | -216.6615 | -1791.3235 | -865.4296 | -3281.2437 | -70.6096 | -113.7666 | -388.4712 | 3849.9165 | -4.4096 | 1733.3485 | 470.8548 | 2253.7615 | 596.1229 | 600.785 | 209.9989 | -614.9529 | 349.1286 | -1337.1694 | -2898.2798 | -61.6756 | -52.3486 | 3646.6685 | -1046.4692 | -495.4435 | -406.9552 | -92.2183 | 336.0578 | 1008.5266 | 252.9203 | -835.737 | -117.6148 | 2.6882 | 1898.8627 | 523.8326 | -93.7555 | 245.8409 | 0.99962 | -390.4712 | -383.0215 | 3983.6008 | 1381.0718 | 4352.0469 | -3.9133 | -278.0162 | 2646.7 | 32.6169 | 361.6234 | -1254.0103 | 668.8677 | -329.0581 | 2723.8552 | 0.10427 | -226.56
2030-10-10 | 14 | -13.7035 | 773.5431 | -39.6046 | -249.1488 | -1768.6599 | -943.5264 | -2937.448 | -288.2457 | -116.1575 | -377.5431 | 3830.3579 | 13.9487 | 1713.4957 | 352.8059 | 2180.2087 | 605.226 | 698.6378 | 209.9989 | -602.5428 | 447.0985 | -1412.6158 | -2719.5713 | -77.4774 | -56.7198 | 3466.0483 | -1180.9934 | -582.2394 | -433.7314 | -93.1727 | 257.4872 | 1351.4166 | 350.3566 | -715.9954 | -96.4272 | 3.3863 | 2123.114 | 904.9371 | -91.0146 | 360.3902 | 0.99921 | -406.7636 | -457.7648 | 3924.0264 | 1355.7764 | 4362.1284 | 32.9021 | -278.2547 | 2838.6431 | 249.1665 | 454.6833 | -1328.2488 | 306.3159 | -818.1406 | 3286.1289 | 0.10427 | -279.4452
2030-10-10 | 15 | -14.8546 | 880.8903 | -41.0833 | -250.077 | -1757.1982 | -1002.3229 | -2256.2944 | -261.2588 | 1.0058 | -367.4334 | 3800.3845 | 31.8303 | 1678.7317 | 229.3391 | 2122.3623 | 613.3357 | 827.0168 | 209.9989 | -566.2636 | 453.0576 | -1412.2736 | -2617.9551 | -74.7105 | -43.2257 | 3105.9512 | -1201.2916 | -682.7115 | -423.2861 | -94.0488 | 260.8688 | 1333.9838 | 147.6395 | -766.1288 | -105.1822 | 3.4508 | 1980.9735 | 998.8748 | -116.8207 | 366.3732 | 0.99955 | -388.7258 | -478.5375 | 4605.9473 | 1296.0541 | 4908.4219 | -3.7601 | -276.2349 | 2938.689 | 566.8403 | 551.0282 | -954.6871 | 176.1052 | -887.8228 | 2802.2412 | 0.10427 | -314.6413
2030-10-10 | 16 | -11.982 | 584.4513 | -38.0167 | -203.9872 | -1584.1554 | -716.0983 | -4.9268 | -265.0346 | -230.3515 | -357.2516 | 3790.5544 | 94.2914 | 1748.3953 | 264.4472 | 2123.887 | 689.5932 | 765.6265 | 209.9989 | -788.6672 | 556.7794 | -1475.3452 | -3046.1523 | -108.4827 | -7.1903 | 3205.9614 | -772.647 | -1629.4821 | -292.3867 | -89.3942 | 219.9069 | 969.1947 | 4.2966 | -1157.6677 | -43.1157 | 2.7133 | 1525.4846 | 879.5154 | -51.5573 | 166.7274 | 450.1619 | -580.5937 | -456.3906 | 5150.833 | 1314.2767 | 5083.5835 | 0.9985 | -276.6118 | 3112.446 | -139.3182 | 451.0968 | -1062.9635 | 93.7701 | -711.7679 | 712.4794 | 0.10427 | -288.762
2030-10-10 | 17 | -13.6802 | 819.4788 | -40.0689 | -224.9553 | -1670.7594 | -832.3492 | 42.2841 | -584.6538 | -374.5361 | -332.8941 | 3784.6929 | 194.9999 | 1307.0591 | 253.5877 | 2105.9614 | 645.6382 | 822.838 | 209.9989 | -780.4052 | 444.4182 | -1513.1113 | -2885.8682 | -202.3291 | -10.8247 | 3094.6912 | -924.8526 | -1254.5271 | -340.0072 | -100.7232 | 76.9137 | 1205.9958 | 254.1182 | -841.1664 | -85.2955 | 3.9941 | 1758.3456 | 1123.6493 | 120.8472 | 335.3244 | 450.0305 | -470.8349 | -732.7641 | 4961.8779 | 1313.7175 | 5073.6475 | -3.9209 | -280.5027 | 3216.9202 | -12.9891 | 232.7364 | -1562.1318 | 143.9847 | -251.1584 | 478.1248 | 0.10427 | -275.3373
2030-10-10 | 18 | -11.4795 | 748.3047 | -41.09 | -213.168 | -1732.7762 | -827.9427 | -171.0468 | -425.6251 | -152.3428 | -337.0215 | 3725.3655 | 176.1006 | 1037.1111 | 228.1299 | 2094.7915 | 679.1682 | 806.1845 | 209.9989 | -763.5427 | 513.8838 | -1635.3553 | -3142.4944 | -175.7058 | -5.7027 | 3031.2266 | -817.0983 | -1501.8472 | -323.1149 | -97.9777 | 117.7332 | 1104.6744 | 3.7776 | -1004.1528 | -111.7148 | 3.5645 | 1593.2289 | 795.7578 | 1.0015 | 383.1233 | 307.9164 | -487.1194 | -615.4084 | 4682.498 | 1357.3348 | 4961.249 | -4.2282 | -277.9211 | 3091.5942 | -29.7087 | 430.6768 | -1070.4854 | 852.7847 | -363.787 | -540.1118 | 0.10427 | -293.6711
2030-10-10 | 19 | -11.7283 | 496.1115 | -44.8685 | -194.4081 | -1656.7349 | -734.3327 | -152.1987 | -562.0774 | 1.0021 | -333.463 | 3691.2227 | 191.5571 | 1029.0665 | 227.349 | 2086.1968 | 637.3134 | 697.0884 | 209.9989 | -755.3519 | 503.3473 | -1623.1633 | -3336.8101 | -104.4847 | -3.0117 | 2997.7166 | -675.8915 | -1976.9683 | -271.8301 | -86.5697 | 189.7047 | 815.6393 | 1.0089 | -1357.1973 | -44.3853 | 2.5875 | 1384.6644 | 669.7649 | -5.4086 | 236.4714 | 1.0007 | -542.7751 | -606.2063 | 4564.5273 | 1340.7596 | 4681.7031 | 1.0067 | -390.2238 | 3002.7673 | -214.5258 | 567.9577 | -949.8275 | 553.9814 | -574.2996 | -1093.3457 | 0.10427 | -279.667
2030-10-10 | 20 | -14.408 | 521.1097 | -53.006 | -221.857 | -1518.8829 | -823.1042 | -626.7376 | -234.652 | -2.888 | -345.0282 | 3655.0579 | 184.1361 | 1096.4982 | 254.0729 | 2105.9907 | 825.1445 | 704.6871 | 209.9989 | -770.0936 | 477.9342 | -1642.6753 | -3496.5803 | -116.5033 | 0.39223 | 3154.7087 | -732.4352 | -2178.7197 | -303.4921 | -90.7058 | 195.426 | 951.4865 | 4.0371 | -1353.3763 | -45.4468 | 2.5433 | 1251.4414 | 890.9057 | -4.6481 | 145.9032 | 0.99878 | -485.881 | -661.1384 | 4536.7271 | 1343.8077 | 4681.2192 | 1.0131 | -278.1 | 2926.2537 | -282.602 | 442.321 | -838.9388 | 361.639 | -484.939 | -1439.6637 | 0.10427 | -208.4981
2030-10-10 | 21 | -15.0283 | 730.7231 | -53.524 | -240.7729 | -1556.2422 | -912.0761 | -913.6172 | -118.756 | 135.0953 | -338.5645 | 3728.3845 | 194.9982 | 1002.7224 | 265.8651 | 2105.8018 | 1076.5095 | 802.8941 | 209.9989 | -691.1707 | 719.6169 | -1721.1031 | -3264.5344 | -96.8424 | -11.6313 | 2786.0991 | -850.6503 | -2194.4749 | -348.9516 | -99.1606 | 116.0326 | 971.7818 | 3.9539 | -1316.6897 | -83.0968 | 2.5109 | 1251.5947 | 917.925 | -2.2867 | 330.1183 | 1.0006 | -412.9518 | -499.0646 | 4386.3276 | 1315.6587 | 4595.9175 | -3.9413 | -375.4493 | 3173.6494 | 177.9576 | 572.4861 | -116.719 | 452.3557 | -43.6565 | -1594.1866 | -305.0547 | -101.2756
2030-10-10 | 22 | -16.4892 | 564.1356 | -54.3317 | -254.4049 | -1761.2983 | -1056.1805 | -3618.9177 | 0.99541 | 55.7849 | -344.9722 | 3588.7827 | 152.0049 | 1289.0983 | 243.361 | 2104.3252 | 1177.3969 | 1015.0405 | 209.9989 | -608.9797 | 611.0211 | -1653.8605 | -2867.9297 | 17.7287 | -31.5106 | 3444.4463 | -1037.2404 | -1577.8878 | -413.3662 | -79.8372 | 456.9257 | 889.5106 | 18.1902 | -1254.1293 | -51.3477 | 2.5149 | 1698.7129 | 1388.1635 | -238.3557 | 24.4564 | 0.9996 | -0.20441 | -54.5891 | 3590.9016 | 1273.6783 | 3867.6841 | -103.9103 | -276.7768 | 3156.4182 | 610.9186 | 593.2006 | 300.2665 | -48.199 | -940.6344 | -411.4521 | -596.1212 | -65.4385
2030-10-10 | 23 | -14.7588 | 583.0692 | -50.1914 | -250.868 | -1777.6833 | -994.9603 | -3739.7649 | -105.0304 | 457.4456 | -344.82 | 3715.3774 | 130.8418 | 1488.4825 | 222.6729 | 2099.4167 | 1114.7211 | 594.2082 | 209.9989 | -688.496 | 760.5609 | -1505.8829 | -2338.4734 | 25.1329 | -23.3686 | 3817.0686 | -1080.2552 | -1188.6846 | -390.6908 | -78.1582 | 431.7421 | 996.9706 | 96.5764 | -1108.3827 | -51.5638 | 2.5105 | 1780.4672 | 1374.1716 | -490.7369 | 84.7905 | 450.3122 | -315.623 | -2.2473 | 3630.8347 | 1303.6466 | 4186.7783 | -281.6552 | -276.485 | 3255.6123 | 633.6172 | 689.9038 | 353.0839 | 204.4034 | -586.9477 | -350.1341 | 0.10427 | -125.2024
2030-10-10 | 24 | -23.2175 | 1350.0334 | -53.8093 | -319.7111 | -1827.7749 | -1291.7908 | -4248.1211 | -241.7766 | 508.9687 | -357.0314 | 3733.2866 | 114.8922 | 1422.0524 | 8.5427 | 2105.9841 | 974.6682 | 672.1738 | 209.9989 | -731.2532 | 652.3394 | -1414.4801 | -2278.1108 | -137.3367 | -47.1324 | 4018.0293 | -1699.1273 | -773.4926 | -595.4873 | -108.2204 | 130.1238 | 1329.0782 | 1225.0941 | -543.7297 | -3.7136 | 4.4286 | 2620.0396 | 2095.7532 | -5.7837 | 744.1337 | 449.5815 | -679.3055 | -379.2138 | 3970.4954 | 1375.928 | 4694.3384 | -22.8929 | -276.2443 | 3698.1196 | 1066.9034 | 434.4765 | -1023.2209 | 937.1288 | -522.8862 | 150.5725 | 210.1043 | -219.8503
2030-10-11 | 1 | -12.8504 | 968.4418 | -54.1788 | -311.7561 | -1825.9409 | -1163.051 | -4074.9067 | -1229.6047 | 1303.2361 | -343.6478 | 3736.5125 | 189.0874 | 1330.9038 | 184.2668 | 2100.8074 | 973.3383 | 643.3503 | 209.9989 | -705.1566 | 670.1183 | -1682.0051 | -2260.8423 | -65.0473 | -39.3871 | 3610.4041 | -1586.0736 | -1182.6586 | -541.7366 | -90.5837 | 118.2954 | 1062.0946 | 1952.6442 | -849.162 | 105.2626 | 3.9942 | 2198.8916 | 2559.4578 | 305.3629 | 1114.4463 | 148.4711 | -1159.6885 | -43.5252 | 3698.4993 | 1581.8704 | 4661.1577 | 168.6089 | -278.5327 | 4130.9302 | 1855.3263 | 1025.3336 | -1013.2159 | 1261.5532 | -1137.4573 | 1302.9276 | 210.1043 | -439.7989
2030-10-11 | 2 | -8.8162 | 618.4942 | -47.7905 | -252.7905 | -1865.1378 | -849.2593 | -4443.1514 | -962.3092 | 1653.4343 | -335.1014 | 3810.6216 | 195.0002 | 1416.2877 | 253.3234 | 2110.5991 | 1749.939 | 673.7708 | 209.9989 | -522.5904 | 762.9013 | -1577.5526 | -2558.2424 | -19.6502 | -43.9447 | 2488.4849 | -1186.8433 | -1598.2025 | -413.8618 | -81.8272 | 203.5262 | 636.0228 | 799.4361 | -1223.1848 | 145.3784 | 3.7145 | 1766.597 | 1666.2482 | 447.1518 | 1282.6572 | 130.6591 | -1172.668 | 81.7698 | 3459.7502 | 1669.8236 | 4333.1514 | 450.5174 | -280.1837 | 4189.9146 | 1853.3362 | 1093.634 | -468.8403 | 1106.9803 | -901.7765 | -452.7987 | 210.1043 | -366.5803
2030-10-11 | 3 | -34.8814 | 384.1901 | -58.949 | -347.7321 | -1860.1898 | -727.8425 | -3971.8665 | -1249.6335 | 2002.9691 | -350.8938 | 3795.094 | 194.9997 | 1475.486 | 183.0364 | 2164.3125 | 745.8978 | 585.7123 | 209.9989 | -443.2684 | 709.3171 | -1536.5925 | -2440.2009 | -15.5513 | -55.5106 | 1978.8439 | -1757.0742 | -1414.3464 | -424.6569 | -69.901 | 233.7758 | 1463.6614 | 2897.7295 | -909.6982 | 731.9681 | 3.7902 | 1688.7762 | 4265.5713 | 533.0082 | 1163.4065 | 449.5147 | -1203.1691 | 0.9982 | 3213.4341 | 1739.2371 | 3809.9878 | 639.0746 | -281.618 | 4335.7319 | 1805.5804 | 1373.4265 | -80.3791 | 992.0454 | -1192.1544 | 2013.0586 | 210.1042 | -382.8904
2030-10-11 | 4 | -45.0432 | 152.1631 | -63.4555 | -417.5851 | -1790.8932 | -662.2267 | -3956.1824 | -797.4565 | 2140.0188 | -353.3981 | 3740.1765 | 195.0008 | 1435.5154 | 155.1491 | 2129.6165 | 914.0949 | 602.404 | 209.9989 | -335.3145 | 653.5468 | -1279.2974 | -2477.7036 | 19.3101 | -62.3012 | 1394.8347 | -1910.7765 | -1701.8965 | -429.832 | -59.9668 | 371.9374 | 1662.8 | 3140.3049 | -979.8887 | 884.9476 | 2.4183 | 1055.8116 | 6033.1982 | 565.0899 | 1166.7094 | 449.5162 | -1764.5907 | 20.2031 | 3201.7012 | 1801.111 | 3731.031 | 706.5604 | -281.9465 | 4186.8569 | 1457.2369 | 1453.4241 | 0.99347 | 805.5007 | -1265.3022 | 4942.7222 | 210.1043 | -378.5497
2030-10-11 | 5 | -48.2047 | 0.99537 | -67.8098 | -459.0927 | -1423.7745 | -731.7576 | -5200.2197 | 0.98815 | 2089.8062 | -358.4256 | 3783.1323 | 159.126 | 1079.0272 | 6.2555 | 2127.7793 | 1089.8993 | 498.1812 | 209.9989 | -254.8257 | 509.6918 | -797.9368 | -2149.9858 | 59.0672 | -65.9043 | 1284.3794 | -2005.6956 | -1695.5112 | -466.4386 | -55.5498 | 600.6139 | 1786.0344 | 2393.5303 | -1054.2698 | 897.5085 | 1.9228 | 772.6015 | 6235.8457 | 570.7 | 1156.2214 | 449.5554 | -2292.0679 | 34.4744 | 3244.4146 | 1825.5776 | 3747.2715 | 694.0701 | -281.8991 | 3990.7332 | 983.0672 | 1445.9364 | 395.2586 | 90.8282 | -1187.1293 | 7728.7778 | 210.1043 | -330.1854
2030-10-11 | 6 | -53.5369 | -180.7029 | -74.4461 | -532.9038 | -1161.1954 | -685.1328 | -6217.7085 | 560.6705 | 1531.0424 | -334.0894 | 3843.8704 | 153.9456 | 1085.9817 | -15.8262 | 2087.554 | 1270.9124 | 338.3972 | 209.9989 | -218.6598 | 427.2079 | -892.3115 | -2751.522 | 105.5112 | -39.8779 | 1128.5431 | -1976.167 | -1612.4811 | -483.5719 | -50.5733 | 741.8567 | 1811.9178 | 2493.0049 | -1295.1583 | 970.5927 | 1.3521 | 68.4348 | 6958.0586 | 521.3328 | 1242.1744 | 217.8851 | -2745.4946 | 42.9663 | 3653.8142 | 1819.1967 | 4280.5068 | 572.5157 | -280.6653 | 3630.3848 | 130.1758 | 1522.8088 | 1155.7789 | -382.6311 | -1130.2606 | 9303.7041 | 210.1043 | -249.5766
2030-10-11 | 7 | -52.2561 | 0.9933 | -83.7226 | -598.5698 | -1232.0042 | -896.7059 | -6501.5674 | 468.7017 | 452.8522 | -345.4644 | 3730.6282 | 54.9434 | 1348.715 | -191.0611 | 2118.7351 | 1268.4158 | 175.8405 | 209.9989 | -230.417 | 422.9441 | -1265.0178 | -2876.4744 | 65.8776 | -38.7602 | 1362.4037 | -2173.3367 | -1273.9252 | -586.444 | -62.3721 | 649.3747 | 1979.5143 | 2112.3274 | -954.7861 | 736.5319 | 0.91642 | 282.3376 | 6812.377 | 74.0696 | 584.7604 | 449.3446 | -1860.3876 | 42.8242 | 4090.0403 | 1606.0232 | 4519.5034 | -4.7984 | -277.3099 | 3458.4348 | -1182.3561 | 1033.5439 | 901.1661 | -459.0169 | -159.6486 | 11879.8496 | 210.1043 | -85.1995
2030-10-11 | 8 | -55.8298 | -276.0706 | -83.7143 | -657.2792 | -1425.2688 | -766.77 | -6793.2529 | 312.5614 | 624.0641 | -371.0905 | 3810.2598 | 91.1973 | 1542.0698 | 163.3084 | 2106.2007 | 682.8331 | 67.9807 | 209.9989 | -301.666 | 753.9855 | -1331.0574 | -2792.5867 | 138.6166 | -11.8984 | 1749.0508 | -2151.5933 | -1693.2744 | -569.2245 | -45.4888 | 700.264 | 1760.7959 | 2655.6248 | -1008.524 | 878.4674 | 1.2241 | -42.2226 | 7291.3389 | -95.1802 | 406.4761 | 448.988 | -1898.3256 | 209.2388 | 4808.7329 | 1625.5306 | 5010.1401 | -56.1032 | -348.8163 | 2838.8772 | -1641.8885 | 1257.7428 | 557.334 | -147.3973 | -577.3299 | 14090.5928 | 210.1043 | -97.2503
2030-10-11 | 9 | -59.5084 | -450.6375 | -78.7338 | -704.716 | -1493.2328 | -632.655 | -7303.5859 | 235.7896 | 672.1655 | -348.6765 | 3817.0522 | 190.9279 | 1586.3386 | 131.1889 | 2079.9534 | 552.5284 | 1.4413 | 209.9989 | -377.257 | 885.6386 | -1442.6057 | -3491.6289 | 197.5893 | 12.2108 | 2297.6001 | -2154.0664 | -2003.3188 | -549.2004 | -33.3935 | 759.3174 | 2123.9109 | 3518.2053 | -1076.2366 | 1011.9259 | 0.84303 | -365.481 | 7235.4604 | -262.4811 | 285.4123 | 449.0867 | -1935.6388 | 428.4369 | 5007.3896 | 1672.4656 | 5031.9805 | -3.8108 | -740.2127 | 2128.71 | -2146.8088 | 1410.8784 | 1109.8561 | -272.6819 | -760.6808 | 15358.5107 | 210.1043 | -94.7932
2030-10-11 | 10 | -59.1939 | -640.9576 | -77.1346 | -714.0298 | -1389.4185 | -617.9416 | -7486.7866 | 236.3943 | 1.0042 | -340.6659 | 3867.6318 | 195.0008 | 1590.351 | 169.8049 | 2085.7007 | 462.5604 | 94.7875 | 209.9989 | -410.1753 | 681.6434 | -1506.6066 | -4832.7422 | 174.8379 | 20.5815 | 2445.99 | -2300.3403 | -1586.7114 | -578.7717 | -30.2072 | 754.8906 | 2215.0581 | 3727.0728 | -884.8514 | 933.8905 | 0.50952 | -596.1411 | 6706.0068 | -388.4214 | 168.3484 | 449.172 | -1824.3953 | 373.0614 | 4975.3989 | 1695.6619 | 5047.2432 | -3.7768 | -1006.7409 | 1935.0671 | -1965.4376 | 1357.8108 | 1103.1873 | -566.5342 | -1105.3735 | 15281.9492 | 0.10427 | -78.8569
2030-10-11 | 11 | -58.2181 | -520.8555 | -72.4996 | -665.9403 | -1077.9111 | -726.0124 | -8299.3721 | 920.2217 | -2.9951 | -336.7606 | 3877.9927 | 195.0008 | 1613.8031 | 75.4981 | 2040.3711 | 511.6957 | 158.3389 | 209.9989 | -322.6177 | 140.2926 | -1441.2983 | -4741.79 | 124.1137 | 9.5498 | 1874.2152 | -2508.0601 | -855.0211 | -614.6622 | -41.9941 | 831.2108 | 2669.6045 | 4091.9036 | -488.689 | 807.2333 | 0.47891 | -402.3118 | 5803.5977 | -377.598 | 105.189 | 449.4884 | -1657.7955 | 251.0519 | 5055.9771 | 1708.5984 | 5057.1201 | 0.99734 | -1110.0132 | 1727.9856 | -1880.0121 | 1174.5847 | 870.3547 | -867.6201 | -583.6313 | 14812.2334 | 0.10427 | -45.7207
2030-10-11 | 12 | -56.3461 | -247.791 | -68.8559 | -687.0514 | -552.5844 | -899.8977 | -9107.7266 | 1745.571 | -119.6551 | -341.078 | 3815.7642 | 195.0028 | 1677.3392 | 0.99989 | 2099.1792 | 785.2734 | 424.4742 | 209.9989 | -220.2015 | 204.8036 | -1269.8906 | -2521.74 | 177.4784 | 4.2502 | 1323.4294 | -2735.3181 | -1077.7968 | -678.9648 | -42.515 | 943.6999 | 2849.2725 | 4174.5605 | -399.308 | 729.3046 | 0.4159 | -726.3334 | 5470.9741 | -373.1601 | 148.375 | 449.412 | -1563.4735 | 445.7283 | 5205.8418 | 1726.6194 | 5058.6343 | 202.5212 | -1165.9023 | 1244.8271 | -2238.0322 | 1173.9597 | 1244.1846 | -941.4618 | -498.9215 | 14227.2715 | -326.2744 | -49.9242
2030-10-11 | 13 | -48.2397 | 0.98896 | -64.1706 | -728.2568 | -292.904 | -1074.2201 | -10119.4121 | 2414.5566 | -804.3857 | -348.8891 | 3764.7446 | 171.5706 | 1688.1257 | 0.99996 | 2123.4302 | -299.3891 | 89.3347 | 209.9989 | -218.6449 | 236.0152 | -1022.952 | -1118.4307 | 218.5865 | 26.8811 | 1434.7042 | -2821.7534 | -1377.7363 | -747.192 | -44.5124 | 1071.7911 | 3209.3948 | 3292.9399 | -387.5868 | 526.249 | 0.49495 | -1378.8799 | 6211.7729 | -360.1113 | 231.7232 | 449.3505 | -1774.5958 | 526.7053 | 5259.5298 | 1799.0397 | 5058.7456 | 312.2994 | -1160.6084 | 1597.2886 | -1752.5721 | 1268.0133 | 1726.0023 | -1465.729 | -725.1072 | 14501.0352 | 0.10427 | -65.0627
2030-10-11 | 14 | -48.7195 | 51.6219 | -64.8851 | -739.2864 | -211.8769 | -1098.652 | -10233.7061 | 2382.1118 | -1244.1199 | -360.5423 | 3767.8677 | 125.7151 | 1609.2374 | 308.9857 | 2157.2158 | -219.1832 | 1.0005 | 209.9989 | -231.6067 | 153.3036 | -1081.8925 | -2238.594 | 194.3676 | 29.696 | 1394.8909 | -2899.9875 | -1282.4624 | -758.2814 | -45.7589 | 1044.1818 | 3282.9668 | 3233.1118 | -344.0579 | 543.4927 | 0.53743 | -1338.4264 | 6838.3076 | -472.2031 | 254.8528 | 449.3332 | -1868.5093 | 480.2196 | 5267.4653 | 1827.1968 | 5058.5527 | 301.2793 | -1151.2153 | 1576.531 | -1520.252 | 1289.7583 | 1684.0283 | -1697.1987 | -949.1658 | 13700.6973 | 0.10427 | -64.531
2030-10-11 | 15 | -71.8972 | -383.0354 | -72.0925 | -750.3038 | -511.4881 | -751.3443 | -8213.3262 | 1299.98 | -1424.1316 | -380.7408 | 3735.5803 | 36.8795 | 1614.7201 | 67.4851 | 2203.6765 | -299.4601 | 130.2744 | 209.9989 | -239.5953 | 141.3868 | -789.2148 | -2465.2351 | 181.6737 | 19.265 | 1442.1799 | -3037.085 | -1318.2441 | -648.627 | -32.5662 | 996.7372 | 3177.6216 | 4975.377 | -422.6895 | 1041.592 | 0.53027 | -1210.351 | 9030.1807 | -452.6971 | 284.8188 | 449.3136 | -2356.1487 | 385.8071 | 5274.3262 | 1781.3799 | 5057.4473 | 302.3831 | -1127.7007 | 1711.0583 | -1970.5028 | 1315.6305 | 1585.7185 | -1449.5002 | -1038.4496 | 13887.1006 | 0.10427 | -82.7383
2030-10-11 | 16 | -81.1734 | -532.2081 | -71.7557 | -727.0306 | -575.3865 | -563.459 | -7698.5835 | 984.6752 | -1766.5757 | -374.0867 | 3681.926 | 78.8578 | 1604.8345 | -10.5113 | 2229.4263 | -169.1968 | 187.7901 | 209.9989 | -245.9081 | 27.1899 | -657.1005 | -2771.9424 | 230.493 | 5.7779 | 1657.7128 | -2999.9409 | -1031.6582 | -568.2587 | -22.109 | 1134.371 | 3044.4609 | 5817.0078 | -475.2704 | 1273.3458 | 0.44123 | -1032.0211 | 10342.7881 | -301.0058 | 345.4381 | 449.4596 | -2383.1404 | 526.8524 | 5133.0103 | 1843.9429 | 5057.6919 | 217.1909 | -948.1652 | 2189.9688 | -1418.6132 | 1344.9613 | 1845.8507 | -1721.9353 | -1158.5389 | 14998.1719 | 0.10427 | -91.1629
2030-10-11 | 17 | -83.6474 | -642.6787 | -70.1712 | -722.5229 | -576.7728 | -459.9743 | -7280.3086 | 880.1492 | -1991.4236 | -383.7417 | 3623.2405 | 47.8494 | 1618.5674 | -9.0472 | 2258.1294 | -303.718 | 180.2551 | 209.9989 | -224.1711 | 22.6666 | -546.1266 | -2079.8867 | 266.7912 | -5.5396 | 1651.871 | -2852.7803 | -892.9941 | -531.7231 | -18.9725 | 1210.7231 | 2917.6946 | 5853.8252 | -563.7435 | 1380.7648 | 0.41419 | -1052.7185 | 10612.6445 | -333.6578 | 300.8296 | 449.4264 | -2389.2515 | 633.8467 | 5091.3423 | 1835.1522 | 5058.5293 | 171.78 | -975.5337 | 2180.2385 | -1738.5789 | 1399.196 | 1922.2152 | -1827.0315 | -1283.9225 | 16165.9014 | 0.10427 | -110.7309
2030-10-11 | 18 | -75.3344 | -655.1748 | -64.6808 | -724.7386 | -661.2874 | -589.4828 | -8609.4365 | 1274.8622 | -1675.4146 | -374.4194 | 3229.2839 | 82.8191 | 1715.4775 | -44.6145 | 2158.7817 | -411.306 | 20.15 | 209.9989 | -215.6892 | -76.6319 | -515.6541 | -942.8961 | 298.9224 | 11.0514 | 1878.5144 | -2503.6702 | -674.5818 | -553.3867 | -17.1484 | 1291.2941 | 2602.8965 | 5031.8843 | -784.0876 | 1296.6982 | 0.45197 | -1653.8956 | 9675.5312 | -437.2229 | 171.8807 | 449.5718 | -2442.5029 | 746.258 | 5122.4346 | 1806.8862 | 5057.4478 | 80.1061 | -1134.3651 | 1676.3951 | -2443.929 | 1415.136 | 2459.9873 | -1979.4657 | -1013.8972 | 17881.6543 | 0.10427 | -74.3707
2030-10-11 | 19 | -60.0828 | -694.9952 | -62.6914 | -756.5362 | -507.1293 | -841.8884 | -9403.6357 | 1732.2666 | -1364.1405 | -376.4204 | 2857.2861 | 42.558 | 1783.0508 | -90.4638 | 2066.6978 | -411.2935 | -0.13813 | 209.9989 | -178.4917 | -141.1236 | -636.188 | -847.2139 | 302.6689 | -32.3387 | 1909.735 | -2324.1523 | -468.1495 | -644.7495 | -13.8061 | 1315.9979 | 2393.5364 | 4176.4487 | -778.1225 | 1096.1599 | 0.49627 | -1270.0371 | 8886.9893 | -609.7101 | -0.66634 | 449.6272 | -2261.094 | 694.1627 | 5264.9731 | 1700.9178 | 5055.687 | 1.0014 | -1212.9395 | 313.6353 | -4078.7727 | 927.3776 | 2488.0608 | -2478.4678 | -700.4799 | 20113.3789 | 0.10427 | 20.5533
2030-10-11 | 20 | -46.0784 | -444.904 | -61.3895 | -746.7597 | -237.9922 | -1114.7856 | -10516.0781 | 2484.0122 | -1380.7238 | -382.6485 | 2967.8665 | 31.3401 | 1775.7567 | -98.6607 | 2115.2798 | -411.2918 | 0.26037 | 209.9989 | -168.6206 | -201.7941 | -688.4013 | -705.8578 | 301.1819 | -51.8314 | 1954.0457 | -2207.6873 | -277.4904 | -716.5721 | -24.6607 | 1369.9169 | 2348.6172 | 2673.887 | -785.3829 | 762.9405 | 0.5098 | -1261.7108 | 7507.4082 | -563.051 | -2.485 | 449.5565 | -2054.5837 | 693.7092 | 5408.4429 | 1647.1049 | 5054.5654 | 92.8467 | -1250.5879 | 500.0307 | -4163.5522 | 803.35 | 2482.3301 | -2549.6316 | -725.5755 | 19613.8203 | -329.4582 | 75.3358
2030-10-11 | 21 | -45.6354 | -482.9324 | -59.9924 | -735.7311 | -97.1708 | -1064.6986 | -10714.4404 | 2768.0542 | -925.0876 | -365.0345 | 2900.3232 | 81.0166 | 1858.2396 | -188.2863 | 1805.9586 | -299.3338 | 0.16153 | 209.9989 | -232.5431 | -144.252 | -690.4093 | -482.9768 | 348.4087 | -48.0618 | 2424.8364 | -2113.5376 | -273.5808 | -695.153 | -26.4559 | 1447.8806 | 2244.8875 | 2715.7993 | -867.7198 | 761.6553 | 0.4872 | -1277.8535 | 7408.1343 | -420.675 | 86.2776 | 449.5616 | -1879.9814 | 866.1935 | 5271.2329 | 1759.5952 | 5045.2305 | 64.1795 | -976.9752 | 320.5471 | -4038.4785 | 947.3957 | 2532.3276 | -2906.8984 | -693.7806 | 19311.627 | -328.6877 | 72.4275
2030-10-11 | 22 | -43.8281 | -660.8322 | -58.825 | -715.5012 | -132.221 | -965.0624 | -10736.9395 | 2717.1594 | -962.565 | -317.5129 | 2915.304 | 195.0111 | 1654.7559 | -193.8281 | 1604.7762 | -416.4355 | 3.0079 | 209.9989 | -416.0465 | 11.0136 | -496.45 | -261.8422 | 423.6711 | -15.232 | 3627.7698 | -1972.6814 | -602.1742 | -651.5842 | -17.4985 | 1542.4402 | 1904.2919 | 2842.1416 | -1086.3248 | 814.8747 | 0.4068 | -1486.0073 | 7496.6519 | 19.6815 | 631.3766 | 449.0667 | -2308.8877 | 1129.3151 | 5401.7954 | 1933.0807 | 5032.8462 | 640.3062 | -1014.3353 | 2048.145 | -1882.1792 | 1097.8983 | 3387.7903 | -2978.4282 | -195.7641 | 18823.0996 | -626.7202 | 151.0053
2030-10-11 | 23 | -57.6287 | -471.9803 | -60.9123 | -558.6165 | -268.7935 | -1013.1135 | -9876.5068 | 2233.0088 | -579.5396 | -329.7417 | 2808.3198 | 127.1006 | 1423.2548 | -446.7436 | 1387.0306 | 576.0517 | 303.4444 | 209.9989 | -201.1735 | 142.9327 | -296.7959 | -237.2876 | 321.873 | -42.0994 | 2699.7517 | -2108.6655 | -734.0206 | -644.1202 | -38.1566 | 1334.1718 | 2092.9678 | 2999.9106 | -550.8641 | 1032.4037 | 0.53093 | -1100.8849 | 7992.7544 | 0.55528 | 971.8536 | 448.9526 | -2408.3081 | 935.9681 | 4569.3481 | 1760.2938 | 5020.522 | 298.9541 | -602.4015 | 2127.9546 | -1357.9188 | 795.9655 | 2311.6338 | -2763.728 | 211.8656 | 17503.0488 | 0.10427 | 204.5606
2030-10-11 | 24 | -56.5198 | -468.5222 | -57.2062 | -707.2094 | -298.5905 | -805.8149 | -9640.7393 | 2469.9519 | 1.0015 | -125.2287 | 2888.571 | 13.9092 | 1859.0146 | -397.2834 | 1578.9401 | 279.1028 | 312.0715 | 209.9989 | -224.3326 | 217.6123 | -118.6433 | -35.67 | 403.4021 | -55.8816 | 2856.458 | -1868.2211 | -840.4038 | -611.3684 | -37.4591 | 1478.7882 | 1917.0063 | 4435.1196 | -109.7287 | 1086.4298 | 0.63485 | -910.1533 | 8975.2266 | -240.3465 | 1022.7661 | 435.6252 | -2523.0193 | 1265.9584 | 4394.0127 | 1842.8933 | 4948.8076 | 384.9734 | -273.3113 | 2063.4829 | -808.1242 | 953.6821 | 2610.3247 | -2438.4619 | -0.44449 | 14971.6924 | 210.1042 | 101.6347
2030-10-12 | 1 | -71.416 | -476.6712 | -57.8262 | -448.9081 | -539.8549 | -770.1022 | -8188.709 | 1865.3605 | -3.0116 | -87.3445 | 2717.0696 | 31.8038 | 847.0703 | -538.3278 | 1078.7726 | 336.5201 | 529.2918 | 209.9989 | -196.1597 | 291.9837 | -33.5227 | -270.4619 | 346.7745 | -71.6412 | 2485.1748 | -1796.8346 | -1261.9982 | -526.0462 | -35.208 | 1288.3295 | 1314.1844 | 5170.5449 | -101.1235 | 1271.4012 | 0.60874 | -657.297 | 8099.3799 | -32.083 | 1273.7577 | 164.9144 | -2622.3777 | 1095.5686 | 3807.5129 | 1678.5978 | 4912.1567 | 156.5665 | -272.7696 | 2832.9062 | -312.5375 | 1428.1083 | 2524.2207 | -1823.932 | 222.9984 | 12867.6035 | 210.1043 | -29.6047
2030-10-12 | 2 | -59.5273 | -338.1784 | -55.1609 | -402.171 | -230.8233 | -886.0648 | -8768.6602 | 2713.5769 | 1.0095 | -83.767 | 2390.8079 | 15.8539 | 1620.2526 | -557.4886 | 908.901 | 18.4092 | 536.9858 | 209.9989 | -246.6893 | 330.9398 | -3.3765 | -255.6088 | 346.7041 | -75.3388 | 2836.0398 | -1724.6959 | -1150.5969 | -529.4646 | -45.9452 | 1267.5881 | 1240.322 | 4233.2788 | -52.2051 | 977.8633 | 1.4788 | -409.7544 | 5419.8022 | -371.7168 | 836.9948 | 1.0006 | -2653.5398 | 1096.6766 | 3537.8022 | 1640.1034 | 4512.0176 | -3.3407 | -272.4466 | 2838.0217 | -169.6257 | 1474.4536 | 2231.75 | -1779.4557 | 1.0103 | 10002.3984 | 210.1043 | -46.2756
2030-10-12 | 3 | -41.9414 | -94.15 | -56.2322 | -373.2825 | 16.7711 | -1227.3923 | -10111.3203 | 3556.8835 | 1129.5078 | -41.6018 | 2184.9868 | 70.3507 | 1804.7897 | -606.6674 | 730.2302 | 473.2834 | 426.102 | 209.9989 | -259.9598 | 297.7387 | -7.4374 | 20.0737 | 339.8707 | -77.4938 | 2939.3564 | -1610.9172 | -852.6091 | -606.1235 | -54.2574 | 1278.8597 | 1082.6687 | 2177.5439 | -77.6785 | 590.9164 | 1.7149 | -303.0561 | 3709.2837 | -426.1058 | 826.9436 | 0.99899 | -2659.1213 | 1083.4446 | 3375.7432 | 1715.7632 | 4304.5073 | -3.1262 | -271.8457 | 3075.1477 | -406.6266 | 1495.151 | 1903.1791 | -1827.785 | 36.1984 | 7191.0054 | 210.1043 | -6.6216
2030-10-12 | 4 | -40.3844 | -59.6579 | -57.938 | -386.0005 | 97.5208 | -1250.549 | -9977.5 | 3702.7759 | 1801.1746 | -80.3596 | 171.3269 | 13.9173 | 436.7505 | -588.1149 | 904.3269 | 368.8695 | 457.073 | 209.9989 | -48.8534 | 287.4705 | -17.3187 | -361.9169 | 339.4893 | -100.1248 | 1260.001 | -1643.8295 | -936.821 | -616.3295 | -56.1577 | 1290.5875 | 1263.5582 | 1606.0887 | -83.1195 | 555.5328 | 0.5193 | -326.6061 | 4493.5396 | 381.3575 | 812.709 | 448.759 | -2666.7485 | 1071.793 | 3088.5447 | 1558.5686 | 3891.4067 | -2.5177 | -273.5169 | 5642.4761 | 802.7363 | 1507.8608 | 2183.4229 | -1941.0464 | 207.1121 | 6286.8799 | 210.1042 | -20.9186
2030-10-12 | 5 | -62.0714 | -405.5851 | -66.4576 | -425.9409 | -75.6954 | -918.3864 | -8998.2568 | 3059.1143 | 1920.067 | -119.7311 | 2599.792 | -91.9207 | 1963.6836 | -643.2917 | 755.9161 | 712.5817 | 543.0283 | 209.9989 | -201.8139 | 378.4502 | -152.4123 | -638.3351 | 334.8184 | -80.4279 | 2523.2344 | -1972.4419 | -1489.5819 | -518.225 | -47.3515 | 1225.2434 | 1211.5027 | 3261.1487 | -1218.8248 | 1150.1594 | 1.5527 | -402.0887 | 6911.1748 | -483.7693 | 740.3245 | 1.0009 | -2717.6719 | 1061.8083 | 3395.2007 | 1449.8143 | 4185.6953 | 1.0134 | -272.211 | 2588.4709 | -902.2257 | 1548.467 | 1927.5753 | -1889.6168 | 86.8069 | 5949.7417 | 210.1043 | 0.99991
2030-10-12 | 6 | -81.3608 | -487.1523 | -72.3816 | -699.2142 | -245.6968 | -646.3959 | -7703.6621 | 2156.5339 | 1662.4443 | -237.6819 | 2656.0186 | -64.2624 | 2005.6138 | -632.5121 | 828.9352 | 1226.9303 | 541.1548 | 209.9989 | -167.1427 | 365.6524 | -337.614 | -1008.7239 | 300.1728 | -94.9347 | 2323.1138 | -2114.9543 | -1869.3463 | -509.5216 | -43.4325 | 1143.1681 | 1367.9148 | 5970.4795 | -167.0366 | 1573.7054 | 0.72208 | -153.4455 | 10508.0723 | -159 | 721.8439 | 1.0008 | -2807.6428 | 884.0421 | 3345.2688 | 1338.5072 | 4231.9722 | 1.0044 | -277.0365 | 1338.4896 | -2402.8391 | 1436.8835 | 1367.7957 | -2242.3582 | 206.2996 | 8295.9512 | 210.1043 | -37.4326
2030-10-12 | 7 | -79.3838 | -585.8082 | -73.7705 | -692.899 | -53.5575 | -539.8149 | -7524.1519 | 2557.2546 | 843.6862 | -47.6145 | 2605.7119 | 40.0062 | 2021.6295 | -609.8586 | 791.0173 | 757.2775 | 486.6284 | 209.9989 | -408.8614 | 305.5307 | -511.5914 | -1887.9902 | 314.5748 | -70.964 | 3451.342 | -2260.4451 | -2144.5872 | -457.4203 | -35.5289 | 1240.4983 | 1336.2212 | 5590.3218 | -1219.308 | 1681.3687 | 0.68363 | -197.5669 | 10981.0186 | -118.2099 | 702.2796 | 0.99976 | -2837.5293 | 901.404 | 3843.2297 | 1587.0717 | 4499.9292 | 115.0745 | -278.5377 | 2964.75 | -993.0256 | 1442.4629 | 1705.3573 | -2839.3044 | 1.0109 | 10195.627 | 210.1043 | 50.6206
2030-10-12 | 8 | -77.3396 | -606.7675 | -78.4809 | -717.1787 | -15.7634 | -642.7985 | -7475.4487 | 2366.5103 | 1.0138 | -121.9903 | 1973.6093 | 104.9099 | 2113.1025 | -524.6802 | 1107.9556 | 975.295 | 422.1566 | 209.9989 | -611.0498 | 278.4486 | -574.1722 | -2799.9741 | 262.8546 | -34.0139 | 4174.7251 | -2337.9607 | -2125.1929 | -501.0625 | -35.9418 | 1152.7235 | 1599.5808 | 5284.603 | -1079.0118 | 1561.5482 | 0.72497 | -446.8417 | 10776.6758 | -72.1088 | 370.4337 | 1.0012 | -2845.5098 | 682.941 | 4329.1143 | 1470.4117 | 4724.8765 | -3.1838 | -271.6754 | 2097.7388 | -2031.8009 | 1468.0004 | 2591.0251 | -2994.4431 | 1.0011 | 11230.3896 | 210.1043 | 72.3323
2030-10-12 | 9 | -75.3819 | -527.8466 | -76.3524 | -555.8754 | -7.2526 | -943.1014 | -8868.2041 | 2714.2642 | -2.9944 | -153.378 | 3014.9004 | 194.9763 | 1925.51 | -428.8571 | 1381.5339 | 863.6298 | 287.7295 | 209.9989 | -434.5826 | 381.7658 | -797.4617 | -3401.8398 | 259.7798 | -33.477 | 3331.3723 | -2405.0701 | -2274.7083 | -579.0745 | -40.282 | 1092.1732 | 1986.526 | 3563.873 | -1000.7612 | 1336.4829 | 0.64 | -650.0228 | 9173.5459 | -108.1808 | 59.4082 | 449.3829 | -2666.7598 | 713.3386 | 4467.5391 | 1507.0795 | 4667.5674 | -203.1794 | -271.8732 | 1588.8979 | -2401.1719 | 1567.5535 | 2096.2002 | -2717.6169 | -529.0143 | 10735.7002 | 210.1043 | -48.3642
2030-10-12 | 10 | -54.3346 | -68.9597 | -64.3518 | -525.4763 | 0.99807 | -1278.1195 | -9823.6787 | 3134.1953 | -73.215 | -348.3173 | 2824.5591 | 35.6521 | 1992.4443 | -506.6722 | 1168.1777 | 956.1583 | 124.5635 | 209.9989 | -461.644 | 337.5128 | -811.5861 | -3658.3806 | 223.9027 | -5.8092 | 3332.0784 | -2231.2925 | -2028.1335 | -668.5004 | -57.0347 | 1040.8274 | 2105.3652 | 1558.4045 | -971.2319 | 850.8641 | 0.55455 | -973.8438 | 6632.582 | -178.2924 | 340.3062 | 449.3736 | -2586.7507 | 635.7961 | 4803.8857 | 1510.2922 | 5003.0498 | 0.98679 | -272.3336 | 2172.8752 | -1868.0638 | 1480.9401 | 1987.9031 | -2255.7451 | -234.8641 | 10560.4102 | 210.1043 | -3.5538
2030-10-12 | 11 | -59.251 | -18.2639 | -80.3577 | -533.6519 | -7.6495 | -1334.5453 | -9687.6289 | 2815.3669 | -342.8338 | -355.519 | 3132.6064 | 34.6693 | 1872.126 | -475.4887 | 1336.4183 | 876.887 | 95.1033 | 209.9989 | -467.8311 | 462.4242 | -830.653 | -3819.9397 | 213.9613 | 11.8446 | 3191.8513 | -2218.782 | -2142.1921 | -678.8401 | -54.8288 | 977.5272 | 2220.9011 | 1433.9221 | -936.9922 | 798.5301 | 0.60592 | -1136.1747 | 6594.4976 | -182.9484 | 294.9311 | 449.399 | -2767.6938 | 613.263 | 4863.7607 | 1521.447 | 5016.604 | 0.98686 | -308.9466 | 2354.8269 | -1298.4766 | 1557.7977 | 2311.8621 | -2408.2019 | -543.1312 | 11778.5615 | 210.1042 | -36.6344
2030-10-12 | 12 | -66.0196 | -350.2368 | -62.4761 | -596.0978 | -313.2986 | -935.5201 | -8206.1221 | 2102.6174 | -721.2303 | -337.5535 | 3507.3286 | -2.2041 | 1420.1512 | -434.0833 | 1474.6847 | 4.0538 | 262.8831 | 209.9989 | -448.018 | 325.7956 | -677.606 | -3792.1895 | 217.0248 | 4.7393 | 3119.1782 | -2430.198 | -1888.3053 | -611.1856 | -38.2009 | 1017.2428 | 2563.6326 | 4125.8965 | -740.2687 | 1174.658 | 0.52435 | -934.1444 | 8718.915 | 250.7355 | 454.588 | 449.2567 | -2685.1926 | 552.2945 | 5230.3335 | 1540.3354 | 5019.79 | 222.204 | -574.2164 | 1820.7228 | -1573.1121 | 1655.712 | 2609.8286 | -1765.2588 | -1307.386 | 12326.2432 | 210.1042 | -250.3058
2030-10-12 | 13 | -72.9954 | -476.2206 | -59.8628 | -684.0602 | -529.4149 | -650.0609 | -8346.5342 | 1831.1335 | -914.1757 | -222.1656 | 3638.5933 | -135.4059 | 470.5627 | -352.7239 | 1843.5929 | -364.1197 | 452.9634 | 209.9989 | -403.5965 | 427.3532 | -507.7137 | -2701.3586 | 334.8244 | 5.7195 | 2923.3457 | -2269.3311 | -1815.8168 | -518.213 | -22.3418 | 1223.0029 | 2438.9592 | 6308.0327 | -891.61 | 1504.6884 | 0.4924 | -1032.6187 | 10135.2139 | 638.5933 | 829.1831 | 449.2339 | -2738.5837 | 934.8212 | 5123.9072 | 1773.4395 | 5018.4834 | 481.2247 | -280.5104 | 2766.2039 | -605.1823 | 1676.2679 | 2999.1628 | -1889.6201 | -1502.7172 | 10714.3018 | 210.1043 | -275.1427
2030-10-12 | 14 | -69.1451 | -525.4698 | -58.2174 | -643.5199 | -315.0794 | -664.5196 | -8963.7617 | 2098.0725 | -1842.6049 | -365.5098 | 3522.4028 | 0.99902 | 604.5062 | -466.8484 | 1352.6857 | -314.0677 | 391.9608 | 209.9989 | -362.8239 | 495.8214 | -352.4981 | -1385.4218 | 410.3731 | 11.6045 | 2787.3069 | -2129.6956 | -1862.5674 | -502.3153 | -15.8622 | 1349.9264 | 2191.5393 | 6150.9907 | -1061.3621 | 1396.3828 | 0.081147 | -1315.702 | 9267.3281 | 164.3386 | 399.7469 | 449.4572 | -2751.2185 | 1234.1506 | 5150.7095 | 1650.189 | 5020.3647 | 85.8394 | -353.2845 | 2816.0371 | -500.3545 | 1650.0946 | 3417.0273 | -2412.1245 | -1823.0192 | 9364.1924 | 0.10427 | -260.428
2030-10-12 | 15 | -74.3763 | -738.7272 | -61.7698 | -650.6003 | -466.5182 | -569.2612 | -8032.8828 | 1570.9949 | -1560.6152 | -360.6547 | 2641.9661 | 0.067891 | 690.2123 | -458.1507 | 1300.0861 | -208.1105 | 322.1785 | 209.9989 | -423.3795 | 487.5629 | -237.7133 | -1041.973 | 411.6849 | 3.2146 | 3348.2046 | -2107.4939 | -1946.9015 | -469.1963 | -8.2908 | 1335.0048 | 1898.4199 | 6675.5781 | -1187.7944 | 1495.0787 | 0.067032 | -1189.7749 | 10182.1816 | 379.0196 | 783.8556 | 449.1715 | -2709.1897 | 1227.7953 | 4668.6592 | 1540.4872 | 5019.3608 | 1.0185 | -345.0585 | 2757.5747 | -687.6982 | 1613.8409 | 3329.0876 | -2394.1763 | -1345.9675 | 10654.623 | 0.10427 | -223.9984
2030-10-12 | 16 | -82.1423 | -693.4675 | -65.2281 | -662.3873 | -442.7313 | -524.3024 | -7009.7925 | 1073.7457 | -1141.9467 | -352.3345 | 2287.843 | -2.0513 | 1029.3193 | -498.5353 | 1149.2638 | -11.2251 | 337.5182 | 209.9989 | -383.6531 | 401.335 | -141.7137 | -527.6877 | 386.7343 | -1.3644 | 3305.7729 | -1946.6758 | -1481.2869 | -460.1309 | -14.8094 | 1292.311 | 1626.6697 | 7012.2871 | -529.5876 | 1473.8175 | 0.12615 | -1225.2544 | 11015.1289 | 304.5255 | 752.9751 | 449.2978 | -2663.658 | 1235.1898 | 4734.7593 | 1660.4661 | 5017.1602 | 89.4209 | -289.5796 | 2782.9011 | -718.8657 | 1370.421 | 2547.3557 | -2866.6147 | -992.3792 | 10034.3457 | 0.10427 | -184.1801
2030-10-12 | 17 | -83.0181 | -821.3113 | -67.9507 | -662.9615 | -326.6824 | -478.6667 | -6068.2549 | 1156.394 | -832.5792 | -279.4658 | 1930.7705 | 141.6648 | 1283.4771 | -592.1547 | 829.0249 | -411.1383 | 369.2552 | 209.9989 | -368.4131 | 324.874 | -47.047 | -179.2203 | 395.9618 | -25.1197 | 3288.9771 | -1960.3849 | -1188.3945 | -440.2706 | -10.4214 | 1351.9119 | 1560.3579 | 6966.1143 | -487.4612 | 1454.6897 | -0.044453 | -984.7 | 11291.752 | 73.0123 | 548.4257 | 449.1948 | -2665.9402 | 1258.5233 | 4867.165 | 1564.0803 | 5017.5747 | 1.3369 | -344.6818 | 2871.4636 | -779.2304 | 1233.7112 | 2275.0989 | -2751.74 | -1003.9973 | 9989.5732 | 0.10427 | -205.3229
2030-10-12 | 18 | -79.5607 | -883.9082 | -65.707 | -673.5923 | -466.3015 | -436.9581 | -5697.1816 | 837.1942 | -564.8889 | -94.0523 | 2295.9192 | 0.99892 | 631.3187 | -530.893 | 1196.1339 | -411.1935 | 491.366 | 209.9989 | -374.602 | 371.5145 | -123.3324 | -247.8562 | 389.3163 | -46.2489 | 3327.1763 | -1848.6403 | -1448.973 | -431.049 | -5.4749 | 1309.3978 | 1566.6874 | 6762.1753 | -277.7948 | 1435.7938 | 0.062811 | -793.9924 | 11679.1924 | 618.9613 | 521.6805 | 448.7778 | -2724.8181 | 1254.5491 | 4937.2134 | 1583.561 | 5019.3892 | 1.0156 | -622.1561 | 4370.4575 | 331.1077 | 1270.1117 | 2024.1965 | -2639.8359 | -1038.0122 | 11249.4326 | 0.10427 | -219.796
2030-10-12 | 19 | -78.7729 | -732.1765 | -66.7139 | -680.0217 | -562.3801 | -504.9291 | -5530.7114 | 792.2862 | -45.9635 | -244.0751 | 2361.4231 | 194.9995 | 2097.5381 | -622.9152 | 641.6292 | -411.1978 | 238.0596 | 209.9989 | -346.4133 | 322.1617 | -247.6004 | -304.0959 | 345.3533 | -43.3307 | 3180.355 | -1940.7629 | -1481.1504 | -458.3697 | -15.0056 | 1235.2911 | 1264.7848 | 6617.5933 | -322.031 | 1396.1732 | 0.012297 | -985.6024 | 11575.541 | -473.8259 | -2.0923 | 449.222 | -2771.4092 | 1095.6357 | 5408.9233 | 1576.1554 | 5027.3623 | -3.4206 | -854.8921 | 2454.241 | -1399.5989 | 1291.0195 | 2333.6824 | -2606.8103 | -878.6075 | 11630.1836 | 0.10427 | -217.4163
2030-10-12 | 20 | -80.5704 | -780.2865 | -69.9904 | -693.7487 | -608.5573 | -482.2679 | -5011.124 | 459.3622 | -204.6535 | -218.1328 | 2351.7312 | 193.6659 | 1007.8939 | -575.1707 | 1005.0009 | 100.8517 | 390.9367 | 209.9989 | -345.3124 | 334.6645 | -268.7969 | -182.5199 | 321.5591 | -42.9467 | 3116.3618 | -2039.9795 | -1513.191 | -453.0583 | -15.879 | 1202.208 | 1480.0591 | 6621.7007 | -574.4299 | 1470.9183 | 0.36676 | -1056.6621 | 11933.2363 | -235.8455 | -2.5209 | 449.6855 | -2767.4805 | 959.8075 | 5581.5698 | 1589.7561 | 5031.8599 | 48.4239 | -440.4958 | 2826.2395 | -1411.2839 | 1293.5829 | 2633.1501 | -2632.1958 | -867.4822 | 12689.9941 | 210.1043 | -185.5061
2030-10-12 | 21 | -76.353 | -799.9929 | -65.9591 | -694.6678 | -620.8453 | -467.8787 | -5167.1831 | 611.3814 | -2.9198 | -173.0435 | 2563.3979 | 137.9318 | 2050.0918 | -506.7111 | 1246.715 | 260.8996 | 412.5998 | 209.9989 | -364.2926 | 339.4831 | -303.2866 | -167.1921 | 341.9508 | -39.1333 | 3137.3516 | -2051.4836 | -1296.2085 | -451.4467 | -13.51 | 1227.234 | 1610.6644 | 6528.9229 | -611.0387 | 1463.2185 | 0.4135 | -1071.8508 | 11916.0332 | -214.5467 | 303.0026 | 449.2941 | -2759.1069 | 1006.895 | 5428.689 | 1706.8448 | 5026.1943 | 305.33 | -867.6945 | 2776.0349 | -1263.9902 | 1320.2629 | 2805.8291 | -2547.1648 | -704.813 | 13007.5479 | 210.1042 | -140.5729
2030-10-12 | 22 | -76.1922 | -773.5121 | -64.6152 | -690.3448 | -547.5814 | -459.1628 | -5027.5098 | 615.4512 | 112.819 | -132.0117 | 2828.3789 | 86.7797 | 1761.2897 | -509.3734 | 1246.2803 | 100.8167 | 415.0068 | 209.9989 | -375.3657 | 266.5999 | -150.4847 | 1.0057 | 336.5087 | -49.1547 | 3323.7566 | -2053.1216 | -1185.4326 | -448.6143 | -18.014 | 1251.5051 | 1511.9753 | 6665.5161 | -507.369 | 1532.3892 | 0.4662 | -883.0941 | 11965.1523 | 91.287 | 664.845 | 449.2651 | -2696.8054 | 1043.9775 | 4900.2671 | 1786.1643 | 5020.3325 | 329.8319 | -360.0424 | 2864.9299 | -934.6323 | 1096.8031 | 2150.1204 | -2610.9661 | -1.2047 | 12904.6484 | 210.1043 | -42.5285
2030-10-12 | 23 | -80.5322 | -731.0017 | -63.9867 | -676.3514 | -915.5129 | -362.0198 | -4330.4028 | 219.4561 | 1.0058 | -232.9735 | 2632.9873 | -130.7972 | 973.0714 | -608.7568 | 901.2366 | -305.2091 | 385.4873 | 209.9989 | -411.5811 | 337.9912 | -278.6859 | -452.008 | 311.4217 | -51.2583 | 3484.9082 | -2192.4446 | -1632.4677 | -421.0624 | -22.383 | 1139.652 | 1424.9045 | 7092.0972 | -845.2148 | 1769.8218 | 0.42925 | -751.7355 | 12238.4365 | 397.3646 | 1005.7609 | 448.9291 | -2538.4268 | 1037.6545 | 4624.0054 | 1872.6716 | 5034.835 | 409.2473 | -276.431 | 2859.2463 | -567.2496 | 961.8715 | 1140.7679 | -2015.968 | -17.0751 | 11990.1777 | 210.1042 | -92.0359
2030-10-12 | 24 | -81.4504 | -576.8148 | -61.4098 | -662.3492 | -884.4931 | -371.9508 | -4424.2139 | 133.4093 | 85.6526 | -164.3167 | 2619.5784 | -180.5188 | 1980.9636 | -655.428 | 741.6852 | 289.6426 | 474.2836 | 209.9989 | -445.3596 | 429.114 | -214.8991 | -414.9203 | 324.325 | -53.8771 | 3660.02 | -1975.4406 | -1565.0247 | -419.8692 | -29.9953 | 1091.9138 | 1249.9983 | 7206.0864 | -93.3651 | 1760.8748 | 0.44432 | -461.2289 | 11955.334 | 97.2499 | 1056.1876 | 449.4675 | -2636.7852 | 1140.9154 | 4176.2207 | 1793.5707 | 4806.8774 | 427.5827 | -277.4564 | 2989.9939 | -235.0277 | 1050.4824 | 1304.7416 | -1922.7891 | 607.9884 | 11082.3828 | 210.1042 | -15.731
2030-10-13 | 1 | -86.364 | -663.3539 | -63.0507 | -653.5118 | -675.1382 | -431.8636 | -6190.0703 | 892.1686 | 583.9148 | -115.5412 | 2527.7485 | -193.1395 | 1325.507 | -713.7286 | 508.7853 | 463.5851 | 483.5219 | 209.9989 | -454.6256 | 455.6037 | -155.0767 | -703.6796 | 370.5839 | -60.2807 | 3649.9846 | -2073.8694 | -2131.2815 | -431.312 | -19.9718 | 1215.5104 | 1079.8295 | 7339.2817 | -148.6484 | 1782.8889 | 0.50587 | -268.2047 | 11418.7334 | -41.9166 | 1275.4607 | 182.12 | -2748.051 | 1209.2301 | 3566.6123 | 1744.4752 | 4749.2974 | 112.4139 | -278.0926 | 3010.3567 | -184.6342 | 1308.8595 | 1802.1333 | -1922.348 | 161.5926 | 11473.4346 | 210.1043 | -0.90602
2030-10-13 | 2 | -79.3923 | -622.9534 | -60.4447 | -597.46 | -780.3756 | -558.2469 | -7203.248 | 1889.7499 | 1860.3059 | -24.3007 | 2293.6714 | -45.318 | 1346.4485 | -772.6751 | 201.1802 | 400.6442 | 465.3302 | 209.9989 | -434.894 | 433.2032 | -92.9513 | -546.6816 | 392.9575 | -62.4068 | 3473.7224 | -2184.5544 | -1957.2158 | -450.9894 | -19.8601 | 1310.6664 | 908.8615 | 6906.2935 | -1067.9537 | 1596.6534 | 1.7595 | -225.0968 | 9423.9971 | -4.9466 | 1282.8556 | 219.954 | -2764.6665 | 1165.5948 | 3317.5427 | 1730.5023 | 4449.7993 | 229.3439 | -278.8247 | 3071.6858 | -106.2015 | 1549.9067 | 2004.2526 | -1847.1959 | 1.0006 | 11402.8457 | 210.1042 | -1.5541
2030-10-13 | 3 | -76.3823 | -327.8011 | -62.1642 | -419.6274 | -675.1678 | -799.4555 | -7992.4053 | 2345.2461 | 2215.2307 | -15.0965 | 2155.2209 | -65.2233 | 1003.8751 | -793.6993 | 74.2272 | -327.5103 | 373.1086 | 209.9989 | -449.649 | 278.8137 | -66.3471 | -74.3315 | 340.2843 | -63.0405 | 3559.7712 | -2217.2424 | -1056.8453 | -475.4832 | -39.1528 | 1260.7438 | 920.5966 | 5539.4995 | -889.2175 | 1344.5167 | 2.6933 | -41.2867 | 7338.4795 | -37.1079 | 1193.1948 | 0.99807 | -2764.6404 | 1010.9431 | 3169.116 | 1527.6979 | 4467.9648 | 1.0055 | -277.6692 | 3529.9126 | 103.7615 | 1436.9006 | 1768.1761 | -1809.8721 | 196.2718 | 10191.1641 | 210.1043 | 2.5586
2030-10-13 | 4 | -65.2048 | -257.8059 | -62.0456 | -401.4568 | -530.135 | -931.9993 | -8502.6738 | 2667.2729 | 2440.0229 | -17.4556 | 1997.3783 | -75.6216 | 1060.8059 | -791.0262 | 71.4233 | -237.7068 | 378.8589 | 209.9989 | -470.7349 | 274.5311 | -124.919 | -190.7769 | 332.5167 | -64.1545 | 3797.6089 | -2136.3611 | -737.9949 | -493.6197 | -42.6114 | 1248.0044 | 847.7818 | 4449.186 | -942.312 | 1179.0648 | 2.439 | 6.9118 | 6260.2461 | -6.6075 | 1190.8569 | 1.0005 | -2787.7163 | 1006.9666 | 2931.2693 | 1612.9185 | 4362.6343 | 0.99872 | -277.7726 | 3501.4385 | -245.6133 | 1431.0109 | 2059.1367 | -1851.3369 | 434.6437 | 9373.5479 | 210.1042 | 19.0183
2030-10-13 | 5 | -72.6942 | -515.8754 | -65.0919 | -436.3029 | -425.1738 | -895.6923 | -8588.1709 | 2815.6455 | 2529.8521 | -12.9827 | 2238.1938 | -63.4429 | 1145.8109 | -788.7585 | 75.9694 | 104.3551 | 428.3435 | 209.9989 | -482.0833 | 291.1199 | -195.5684 | -677.6473 | 357.546 | -68.6443 | 3868.825 | -2226.6638 | -1294.6896 | -502.9558 | -37.7205 | 1291.2683 | 836.1164 | 5058.1035 | -953.9019 | 1339.6522 | 2.1009 | 9.7489 | 7169.8989 | -25.9509 | 1261.6654 | 0.99889 | -2840.9792 | 1065.6293 | 3090.3635 | 1683.0903 | 4318.8848 | 245.0842 | -279.1802 | 3352.5242 | 35.4524 | 1506.0986 | 2556.5295 | -2096.4614 | 481.9382 | 9373.959 | 210.1043 | -9.534
2030-10-13 | 6 | -69.0843 | -373.7682 | -60.8212 | -457.1662 | -153.0687 | -926.6066 | -9435.8975 | 3302.9446 | 2404.4014 | -10.7285 | 2364.4001 | -53.716 | 1251.5656 | -780.4733 | 73.2158 | 81.451 | 289.0767 | 209.9989 | -451.084 | 310.2527 | -321.4968 | -823.2908 | 367.0229 | -69.0492 | 3721.1267 | -2032.7881 | -1450.4292 | -521.4911 | -44.1519 | 1315.0214 | 765.5402 | 4559.3179 | -529.9567 | 1324.8456 | 1.4753 | -69.2309 | 7768.7979 | -87.601 | 1259.2915 | 0.9993 | -2875.9636 | 1094.9219 | 3055.2681 | 1747.6704 | 4363.7056 | 187.5985 | -278.6972 | 3247.4438 | -410.6988 | 1456.5328 | 2835.9302 | -2723.3306 | 446.2704 | 7775.1558 | 210.1043 | 62.4282
2030-10-13 | 7 | -63.8795 | -412.9666 | -61.6761 | -442.0421 | -6.1643 | -964.558 | -9713.5596 | 3422.7036 | 2062.0212 | -3.1408 | 2442.686 | -27.7633 | 1657.0869 | -757.2826 | 88.6411 | -202.9992 | 132.3632 | 209.9989 | -438.8911 | 430.9506 | -412.3981 | -1445.9475 | 377.5514 | -66.6906 | 3660.2249 | -2088.2229 | -2381.2974 | -524.8542 | -42.2571 | 1309.788 | 584.217 | 3587.3037 | -1345.5027 | 1273.0844 | 0.79796 | -362.0329 | 7305.9448 | -182.9016 | 1205.582 | 0.9923 | -2881.2368 | 1111.9099 | 3305.6768 | 1795.8425 | 4311.8286 | 467.605 | -278.9671 | 3069.019 | -381.058 | 1462.8815 | 2691.5657 | -3037.6729 | 191.8139 | 7785.9502 | 210.1043 | 79.9692
2030-10-13 | 8 | -66.2344 | -544.2151 | -66.4307 | -458.3505 | 84.7975 | -951.3714 | -9795.3584 | 3343.4907 | 1424.3639 | -93.846 | 2279.7227 | -169.6884 | 1983.3154 | -697.2689 | 395.4537 | 225.8203 | 201.9882 | 209.9989 | -374.2558 | 313.305 | -316.4549 | -817.145 | 367.4224 | -71.9225 | 3426.676 | -2031.2697 | -1945.7231 | -520.6658 | -38.6908 | 1342.4427 | 805.4587 | 3669.2722 | -1266.2616 | 1321.0551 | 0.61869 | -481.4785 | 7869.415 | -425.3747 | 887.2726 | 1.0009 | -2885.1697 | 1027.7424 | 3559.9504 | 1686.4233 | 4418.2007 | 205.6411 | -275.2348 | 2099.7371 | -1465.699 | 1336.6117 | 2501.1042 | -3114.0579 | 615.4813 | 7859.2285 | 210.1043 | 170.1246
2030-10-13 | 9 | -67.9342 | -745.1811 | -72.1341 | -462.364 | 190.173 | -922.8322 | -10382.6152 | 3525.3167 | -2.988 | -123.4246 | 2261.8894 | -166.284 | 1954.9537 | -645.5922 | 673.3374 | 211.8334 | 368.1738 | 209.9989 | -390.0362 | 293.7549 | -306.1406 | -1371.2883 | 387.6857 | -72.3025 | 3406.9573 | -2113.8325 | -1883.3293 | -502.2186 | -28.7267 | 1429.0516 | 1008.0734 | 4018.7935 | -1375.056 | 1374.5121 | 0.54974 | -466.7459 | 7798.6299 | 6.4119 | 877.0743 | 54.3234 | -2937.5457 | 1035.4518 | 4484.4399 | 1859.4518 | 4664.2075 | 731.414 | -275.6413 | 2647.771 | -880.8646 | 1385.5231 | 3055.7251 | -3576.7122 | 2.3986 | 6391.6245 | 210.1043 | 172.167
2030-10-13 | 10 | -78.1372 | -765.4677 | -74.4972 | -546.9056 | 11.5086 | -874.949 | -10016.5693 | 3124.9512 | 0.99894 | -157.0092 | 2076.1035 | -194.9915 | 2038.9319 | -588.7695 | 913.6422 | 25.1376 | 372.8758 | 209.9989 | -376.9827 | 407.3123 | -323.7525 | -1311.1967 | 401.017 | -65.1246 | 3290.8005 | -1969.547 | -1939.3534 | -521.1227 | -23.5803 | 1389.7321 | 1244.9369 | 5287.7568 | -70.8736 | 1423.0554 | 0.62546 | -521.8528 | 9150.7441 | -247.4026 | 507.9371 | 89.2226 | -2798.394 | 1066.6852 | 4492.0298 | 1422.213 | 4956.9097 | 1.0147 | -272.7235 | 2612.3647 | -1200.1194 | 1424.6987 | 2702.469 | -2973.634 | -7.4479 | 6837.5127 | 210.1043 | 129.6359
2030-10-13 | 11 | -62.5062 | -721.5348 | -68.1841 | -680.898 | -75.1268 | -817.9371 | -10205.5303 | 2975.6577 | -2.9571 | -263.6413 | 2073.0461 | -80.4741 | 2112.4297 | -634.2855 | 677.7659 | -254.1695 | 287.7821 | 209.9989 | -365.7631 | 416.3869 | -189.9575 | -853.3333 | 405.5104 | -59.0201 | 3169.3767 | -1914.064 | -1966.6436 | -534.0016 | -19.9202 | 1397.2911 | 1158.948 | 4939.8188 | -481.0166 | 1226.3915 | 0.45605 | -691.1599 | 8911.8721 | -247.7856 | 369.4178 | 326.5359 | -2779.4155 | 1106.1312 | 4657.2529 | 1480.719 | 4979.6147 | 0.99152 | -271.7968 | 2690.6479 | -1236.5527 | 1492.2875 | 2436.8997 | -2870.1738 | -465.1251 | 6806.5166 | 0.10427 | 56.9478
2030-10-13 | 12 | -43.0857 | -552.0613 | -62.6778 | -662.4382 | -157.582 | -954.9145 | -10588.9648 | 2892.616 | -2.8395 | -307.2047 | 2093.8669 | -1.7925 | 2100.3638 | -667.483 | 480.3089 | -375.0016 | 360.1287 | 209.9989 | -382.1903 | 405.1699 | -92.0647 | -492.6915 | 410.3617 | -46.5963 | 3267.689 | -1834.7098 | -1887.8616 | -560.5305 | -21.5209 | 1392.5656 | 786.3627 | 3797.2998 | -1375.9467 | 744.8755 | 0.26615 | -1041.9512 | 8106.6689 | -150.4558 | 363.8396 | 425.1207 | -2747.052 | 1142.0122 | 4668.5396 | 1588.0305 | 4999.2129 | -3.8829 | -276.1942 | 2755.0681 | -644.4319 | 1542.6343 | 2348.6221 | -2801.3816 | -676.2909 | 6441.6753 | -612.3865 | -26.8063
2030-10-13 | 13 | -51.1914 | -515.2826 | -63.6401 | -639.2485 | -30.1851 | -803.0176 | -10242.8838 | 2854.575 | -502.0135 | -305.698 | 1956.0519 | 3.3879 | 2036.4139 | -672.2676 | 511.4137 | -135.6579 | 252.3382 | 209.9989 | -373.5358 | 406.3539 | -25.4648 | -378.8176 | 407.3708 | -42.5479 | 3204.155 | -1786.0692 | -1758.3802 | -501.6726 | -23.2769 | 1389.3562 | 717.8657 | 4739.2183 | -1404.5493 | 920.7397 | 0.33036 | -1121.962 | 8249.1201 | -213.26 | 275.9317 | 447.1435 | -2742.79 | 1162.6248 | 4741.7188 | 1464.2075 | 4996.1938 | -33.292 | -287.5277 | 2511.7756 | -894.8554 | 1516.9913 | 2957.9216 | -2944.2253 | -548.9144 | 5818.6597 | -317.797 | -11.7763
2030-10-13 | 14 | -61.7388 | -692.3618 | -67.7448 | -650.8574 | -147.617 | -761.2715 | -9798.3496 | 2448.199 | -1530.6163 | -312.9118 | 1792.1202 | -31.1033 | 2106.1001 | -685.0833 | 464.5801 | -309.5099 | 378.7196 | 209.9989 | -387.2898 | 406.3724 | 4.399 | -190.8038 | 413.7464 | -51.3096 | 3333.9573 | -2055.532 | -1589.1562 | -513.2917 | -14.002 | 1393.2134 | 1027.5177 | 5745.8345 | -1313.1722 | 1216.8704 | 0.31232 | -812.291 | 9168.5215 | -261.2353 | 182.9318 | 449.4082 | -2659.3491 | 1170.8849 | 4892.1616 | 1485.0486 | 5007.6914 | -3.4831 | -272.3851 | 2391.7478 | -1154.2648 | 1474.6195 | 3665.6313 | -2994.0229 | -752.0991 | 7696.335 | -319.1146 | -42.9418
2030-10-13 | 15 | -80.3585 | -721.0125 | -71.4758 | -676.1054 | -68.5255 | -594.9622 | -8868.2891 | 2143.6731 | -1726.3148 | -300.7468 | 1799.189 | -27.0577 | 2110.0842 | -693.0625 | 375.1724 | -411.1844 | 367.4224 | 209.9989 | -391.45 | 336.4464 | -29.897 | -381.1248 | 400.2052 | -58.8212 | 3392.6914 | -2192.8555 | -1428.8994 | -476.3993 | -17.5496 | 1382.629 | 1163.7006 | 6795.9204 | -1087.4658 | 1547.8086 | 0.30856 | -611.4759 | 10570.79 | -302.8049 | 114.8912 | 449.4552 | -2632.3843 | 1173.7714 | 4952.0474 | 1378.1293 | 5005.623 | -3.3926 | -272.3061 | 1923.4666 | -1967.4879 | 1388.7756 | 3713.583 | -3108.2905 | -688.4437 | 7914.7236 | 0.10427 | -24.9311
2030-10-13 | 16 | -85.4991 | -842.8194 | -75.1252 | -670.4428 | -23.8124 | -558.5217 | -7927.9614 | 2149.8455 | -1807.422 | -287.945 | 1864.2332 | -1.9319 | 2049.6091 | -735.2587 | 255.6132 | -411.1187 | 474.0022 | 209.9989 | -413.8252 | 229.6479 | -39.0961 | -29.401 | 404.2098 | -59.4545 | 3461.051 | -2255.0374 | -957.0969 | -460.2614 | -8.4635 | 1421.2825 | 1299.0197 | 7645.0835 | -675.4724 | 1525.7421 | 0.083615 | -451.1557 | 10733.8145 | -257.8322 | 151.3841 | 326.062 | -2705.4558 | 1178.6354 | 4895.041 | 1383.1915 | 4993.9741 | -2.9989 | -271.9151 | 2757.0732 | -1353.2369 | 1429.1752 | 3477.1257 | -3210.8245 | -1853.7203 | 7770.7954 | 0.10427 | -142.3121
2030-10-13 | 17 | -87.5799 | -844.871 | -76.614 | -651.8698 | 63.7901 | -521.489 | -7331.3369 | 2343.1619 | -1185.7474 | -220.7765 | 1150.6991 | 4.4324 | 183.6552 | -690.1302 | 432.912 | -400.5285 | 586.0855 | 209.9989 | -367.793 | 108.8734 | -3.3597 | 62.9668 | 390.1269 | -65.6583 | 3323.0894 | -2322.9053 | -797.6942 | -443.4615 | -13.6682 | 1440.7343 | 1196.725 | 7572.3262 | -945.215 | 1499.26 | -0.02609 | -496.2263 | 10317.6514 | 63.3402 | 322.7217 | 449.9578 | -2653.9487 | 1221.2949 | 5009.8159 | 1250.5067 | 5013.1011 | 7.3952 | -275.6385 | 3401.1199 | -1227.4706 | 1075.8693 | 2577.3606 | -3047.4941 | -1664.9711 | 7221.5181 | 0.10427 | -200.8409
2030-10-13 | 18 | -84.3051 | -796.0919 | -73.1929 | -650.8317 | -6.535 | -503.3427 | -6690.7271 | 1797.6216 | -829.6249 | -123.4521 | 1395.4037 | 35.4687 | 217.676 | -632.938 | 662.6707 | -411.1784 | 639.0049 | 209.9989 | -344.0689 | 83.5993 | -101.9157 | -121.4833 | 350.3396 | -73.5286 | 3231.5054 | -2244.1357 | -882.4948 | -442.7551 | -18.2957 | 1361.3999 | 1328.902 | 7536.2065 | -828.1369 | 1489.4635 | -0.030743 | -433.9208 | 10346.4121 | 297.9585 | 503.1105 | 449.4319 | -2668.6597 | 1090.2679 | 5073.5986 | 1494.5815 | 5013.6138 | 261.1952 | -278.9514 | 3448.9719 | -1220.2537 | 1039.2791 | 2458.3792 | -2831.5493 | -1306.9756 | 7952.1997 | 0.10427 | -199.1125
2030-10-13 | 19 | -83.7282 | -757.3848 | -73.9895 | -665.2571 | -133.884 | -508.844 | -6306.2769 | 1595.8247 | -95.4827 | -240.3702 | 1550.4454 | 191.6356 | 675.8667 | -632.7203 | 619.5776 | -411.2946 | 667.5715 | 209.9989 | -321.3269 | -61.0605 | -183.7791 | -224.5942 | 286.3 | -70.8046 | 3130.4238 | -2328.5579 | -682.3132 | -451.4073 | -23.6672 | 1287.3267 | 1516.2106 | 7615.356 | -965.0829 | 1510.9622 | -0.1278 | -585.2483 | 10642.9834 | -57.6192 | 44.4686 | 448.0451 | -2707.6265 | 825.347 | 5372.9917 | 1667.843 | 5025.438 | 11.1285 | -279.6562 | 3121.5544 | -1748.6681 | 1025.0435 | 2527.4622 | -2608.8826 | -783.6611 | 8745.4434 | -320.7926 | -155.9189
2030-10-13 | 20 | -84.9074 | -731.9055 | -75.0507 | -667.3925 | -181.186 | -449.9865 | -5083.0806 | 966.4788 | -228.2484 | -282.9737 | 1489.0964 | 195.0007 | 647.3269 | -546.4146 | 1084.5576 | 100.8394 | 715.3243 | 209.9989 | -322.499 | -33.7829 | -168.9465 | -88.7106 | 223.2756 | -64.5792 | 3134.5715 | -2323.1179 | -805.0583 | -434.4318 | -28.511 | 1168.5609 | 1859.9653 | 7628.7271 | -1007.5842 | 1576.1282 | -0.058718 | -790.8403 | 10771.5645 | -108.002 | -8.4612 | 449.7651 | -2607.4441 | 576.8331 | 5456.1094 | 1676.9508 | 5030.7158 | 1.0233 | -278.0454 | 2915.4937 | -2082.9341 | 833.4312 | 2341.531 | -2343.1777 | -553.1315 | 8917.2539 | -320.8554 | -66.0761
2030-10-13 | 21 | -84.6313 | -888.1541 | -72.6677 | -664.9185 | -475.6753 | -371.2025 | -5302.0068 | 844.3673 | -2.8383 | -294.0305 | 1265.0012 | 178.073 | 459.7384 | -525.2424 | 1183.0955 | -23.6576 | 977.4266 | 209.9989 | -337.8655 | -28.7941 | -106.9839 | -121.3146 | 256.2183 | -62.9575 | 3201.7771 | -2312.9829 | -803.324 | -409.5916 | -18.4585 | 1222.7731 | 1966.184 | 7581.4595 | -999.5659 | 1624.5221 | -0.093307 | -749.5159 | 11033.1455 | -22.6261 | 110.6773 | 449.6681 | -2597.95 | 680.7324 | 5382.8271 | 1630.2627 | 5028.3999 | 58.6412 | -278.3608 | 2881.5317 | -1963.5608 | 744.6474 | 1958.9414 | -2226.667 | -436.6056 | 8983.6895 | -617.649 | -63.4364
2030-10-13 | 22 | -81.632 | -826.671 | -69.0725 | -671.4064 | -495.8371 | -453.8108 | -6810.7427 | 1300.902 | -2.8353 | -345.4704 | 1088.1292 | 2.396 | 457.2362 | -560.0187 | 1093.9325 | 100.7911 | 918.018 | 209.9989 | -362.6788 | 94.9884 | -4.1461 | -16.4223 | 326.2841 | -50.9626 | 3305.8618 | -2269.6284 | -787.5472 | -444.783 | -14.0816 | 1324.6991 | 1633.574 | 7112.4741 | -1018.9986 | 1454.7522 | 0.035948 | -929.6689 | 10905.1934 | 167.5421 | 392.9681 | 449.3928 | -2615.3628 | 941.5535 | 5261.1743 | 1695.1139 | 5021.814 | 272.3975 | -279.3199 | 3205.4224 | -1583.6051 | 886.0602 | 1780.9198 | -2100.6865 | -781.7757 | 8889.7686 | -617.7504 | -153.4227
2030-10-13 | 23 | -85.9613 | -899.3754 | -66.164 | -650.342 | -693.7408 | -403.6312 | -7247.2407 | 1233.6934 | -2.8406 | -345.8527 | 1096.5603 | -68.8102 | 2076.6157 | -637.5248 | 746.0881 | 100.9895 | 302.6489 | 209.9989 | -350.3601 | 114.1057 | 160.7969 | 330.9729 | 370.1389 | -57.4557 | 3278.7981 | -2286.0439 | -790.8705 | -425.7528 | -9.6168 | 1399.3264 | 1410.4625 | 7446.332 | -963.7325 | 1563.6925 | 0.27462 | -772.3475 | 10798.3193 | -267.2559 | 413.5266 | 449.2599 | -2499.6284 | 1134.6083 | 4749.1284 | 1614.4813 | 5030.4707 | 0.68096 | -320.3548 | 3363.4705 | -1025.9167 | 763.8732 | 1116.6831 | -1544.2034 | -167.9993 | 8847.6338 | 0.10427 | -172.215
2030-10-13 | 24 | -87.645 | -693.6354 | -63.2798 | -622.2841 | -868.9468 | -351.8974 | -6012.0269 | 507.8893 | 542.5487 | -251.2814 | 1014.9672 | -109.5864 | 1372.5485 | -712.4048 | 445.9936 | -411.199 | 425.6308 | 209.9989 | -363.7194 | 263.6361 | 154.8957 | 562.7524 | 323.2591 | -61.5416 | 3330.8538 | -2113.7671 | -1051.2291 | -406.5038 | -21.6118 | 1172.4003 | 1187.8647 | 7744.4502 | -564.3214 | 1658.0652 | 0.30192 | -531.4016 | 10531.082 | 254.1422 | 973.4051 | 449.3741 | -2411.9033 | 1079.7661 | 4406.3784 | 1917.7061 | 4843.9863 | 460.16 | -279.8423 | 3254.3008 | -487.9742 | 577.5923 | 955.7453 | -1531.6693 | 1057.8594 | 9026.5908 | 210.1043 | 6.9488
2030-10-14 | 1 | -77.7345 | -638.6434 | -57.4193 | -616.438 | -765.2014 | -538.8112 | -7612.3008 | 1006.368 | 1930.3774 | -103.0802 | 2656.4131 | -183.4499 | 1826.7562 | -721.3589 | 399.0666 | -615.1135 | 533.0055 | 209.9989 | -318.5601 | 473.113 | 33.6378 | 272.4775 | 392.5914 | -78.8364 | 3393.1433 | -1969.6238 | -1107.4694 | -456.1707 | 3.6895 | 1271.9606 | 1002.8037 | 8370.7783 | 47.4237 | 1584.5851 | 1.0298 | 1.0222 | 9878.5215 | -351.6847 | 857.1652 | 1.0005 | -2706.103 | 1185.4636 | 2836.1262 | 1545.2535 | 3831.5012 | 186.2222 | -274.244 | 2111.6987 | -147.2545 | 1367.601 | 1656.3801 | -2452.3567 | 13.4026 | 11304.3008 | 210.1042 | 0.65242
2030-10-14 | 2 | -43.9104 | 83.8559 | -40.9015 | -310.952 | -444.1288 | -1003.4726 | -8633.3076 | 1961.9969 | 2180.1482 | -77.1964 | 1.0122 | -195.0377 | 1025.7253 | -754.8491 | 232.2394 | -640.6231 | 336.8347 | 209.9989 | 19.859 | 244.5861 | 179.3985 | -18.4715 | 257.3107 | -115.9875 | 922.3124 | -1725.2222 | -792.2402 | -517.742 | -32.5757 | 1119.495 | 718.9532 | 3526.7446 | -537.5334 | 887.166 | 2.0538 | 8.1978 | 3666.3799 | -89.9534 | 1057.0962 | 1.0012 | -2526.2817 | 740.4625 | 2401.0613 | 1230.4418 | 3748.3157 | 1.0148 | -273.2311 | 1312.7064 | -1536.2888 | 1102.2034 | 1038.3788 | -2262.9758 | 647.3893 | 8443.5107 | 210.1043 | 31.2444
2030-10-14 | 3 | -29.6599 | 118.7579 | -36.115 | -252.01 | -486.2765 | -1046.1154 | -8552.6348 | 1821.3547 | 2333.3433 | -80.0183 | 0.99969 | -194.9849 | 748.812 | -755.6261 | 237.0365 | -429.5395 | 321.9904 | 209.9989 | -14.9032 | 259.1343 | 154.1244 | 100.3468 | 220.4673 | -103.5436 | 1158.4957 | -1506.9041 | -1075.1177 | -504.2969 | -36.8692 | 1015.9404 | 480.0953 | 1986.109 | -834.4059 | 665.9803 | 2.8039 | -173.7376 | 1494.2823 | -112.4114 | 1021.6204 | 0.99998 | -2506.3015 | 647.5456 | 2286.2249 | 1124.868 | 3601.395 | 0.98286 | -274.5047 | 1725.5394 | -965.8947 | 1032.9037 | 911.1454 | -2142.7979 | 761.2869 | 6935.1353 | 210.1043 | 37.0253
2030-10-14 | 4 | -33.9277 | 72.0493 | -40.0566 | -307.3302 | -286.4544 | -1178.5415 | -8616.1055 | 2157.9395 | 2340.0007 | -47.5429 | 0.99858 | -149.2189 | 2034.3157 | -791.1348 | 102.8411 | -137.5998 | 241.6451 | 209.9989 | 29.3352 | 156.8793 | 260.6484 | 210.1202 | 217.4042 | -117.0424 | 1181.5188 | -1682.3401 | -863.8428 | -579.4129 | -38.2537 | 1075.5133 | 751.3357 | 2225.0742 | -513.9485 | 626.3584 | 2.239 | 7.7705 | 2732.5784 | -241.0112 | 205.3813 | 0.99956 | -2485.5608 | 628.2758 | 2924.208 | 1223.054 | 3392.4321 | -2.4072 | -272.8161 | -564.8843 | -2977.6577 | 911.7409 | 781.9951 | -2493.1306 | 887.9024 | 8265.4824 | 210.1042 | 43.6873
2030-10-14 | 5 | -43.2929 | -17.7657 | -43.5387 | -336.2549 | -83.3278 | -1101.1776 | -9215.1045 | 2570.7117 | 2257.4058 | -21.6522 | 2383.5205 | -76.9712 | 2031.1635 | -779.269 | 136.3248 | -280.5381 | 310.1483 | 209.9989 | -117.0377 | 97.196 | 101.05 | -136.283 | 278.6788 | -103.1229 | 2357.3535 | -1731.675 | -807.7355 | -561.0466 | -34.2636 | 1242.4318 | 665.6191 | 3307.6074 | -567.6627 | 867.7445 | 1.6266 | -3.9731 | 4237.9224 | -308.7628 | 126.4026 | 1.0009 | -2681.0771 | 793.2543 | 2866.3865 | 1317.1919 | 3299.78 | -2.2902 | -272.7574 | 70.2859 | -2068.5242 | 1179.1573 | 1630.8105 | -3285.3047 | 540.1452 | 8856.0918 | 210.1043 | 40.375
2030-10-14 | 6 | -58.8664 | -328.3339 | -53.6952 | -393.5272 | 109.1572 | -882.4186 | -9413.0176 | 2558.0774 | 1833.4602 | -6.2637 | 2549.5833 | 21.3811 | 2025.3649 | -705.5405 | 346.176 | -417.6605 | 317.2243 | 209.9989 | -2.5708 | 185.9754 | -250.189 | -871.0251 | 324.9787 | -112.4706 | 1622.1436 | -1709.611 | -1433.946 | -487.3801 | -28.6247 | 1303.6212 | 588.2644 | 4527.4766 | -1055.4525 | 1354.5551 | 0.46157 | -272.3217 | 6754.8442 | -537.7766 | 464.0591 | 1.0025 | -2794.0999 | 918.3431 | 2999.0474 | 1415.8676 | 3701.5205 | 1.005 | -276.5919 | 671.7159 | -2072.0129 | 1435.8682 | 2354.7722 | -3723.9175 | 1.1899 | 8489.0117 | 210.1042 | 57.3119
2030-10-14 | 7 | 13.7319 | -1293.2487 | -37.5352 | -206.9227 | -163.6743 | -108.1659 | -8652.4668 | 1301.4668 | 764.8904 | -4.9638 | 3235.4482 | 193.767 | 1518.4829 | -485.4953 | 986.9911 | 470.1965 | -681.9168 | 209.9989 | -406.3103 | 313.7736 | -646.1988 | -715.2637 | 313.1973 | 4.8093 | 3298.5171 | -216.1167 | -1407.0873 | -228.8035 | -20.8643 | 1215.8424 | -769.6702 | -0.23269 | -1897.1488 | 30.0816 | 0.23243 | -2136.075 | 1422.583 | 217.3733 | 513.5248 | -12.3634 | -2945.0815 | 990.8662 | 3859.3142 | 1673.5996 | 4369.0117 | 72.0682 | -313.5803 | 4667.7939 | 463.407 | 1401.6377 | 2442.823 | -4028.6255 | -185.4832 | 5369.9268 | 210.1043 | 100.5943
2030-10-14 | 8 | -69.6337 | -594.3342 | -71.028 | -590.2401 | -1112.3336 | -269.4422 | -6757.8857 | -3.9827 | 1.0043 | -139.6958 | 2403.0798 | 23.8694 | 2119.3462 | -220.4061 | 1844.1384 | -893.7358 | 213.6533 | 209.9989 | -247.866 | 341.5733 | -637.6143 | -916.254 | 181.4538 | -35.3096 | 2364.01 | -2210.3904 | -1311.3877 | -355.7079 | -25.9011 | 922.0099 | 1230.5181 | 6137.7407 | -826.2211 | 1543.9945 | 1.6077 | -1287.4473 | 7961.0547 | 0.99769 | 1.0023 | 104.2076 | -2608.4033 | 344.5389 | 4561.1611 | 1286.6617 | 4527.9932 | -3.0054 | -272.5806 | -279.2514 | -3748.3872 | 1031.3711 | 1110.5956 | -1906.4771 | 0.9875 | 8614.1738 | 210.1043 | 0.23966
2030-10-14 | 9 | -51.3754 | -942.1545 | -57.9988 | -472.8966 | -1298.4463 | -63.0459 | -6018.1719 | -716.2443 | 139.5517 | -141.0181 | 2041.6935 | 127.0557 | 2118.55 | -120.7314 | 2102.7083 | -1171.535 | 82.6985 | 209.9989 | -239.0345 | 249.8723 | -655.6462 | -888.4172 | 200.2247 | -16.5748 | 2181.7561 | -1648.1372 | -1035.5261 | -292.6479 | -14.8819 | 915.0284 | 1328.3441 | 5086.0986 | -731.7565 | 1194.2051 | 2.7133 | -1265.2612 | 6375.4746 | 1.0023 | 1.0014 | 142.9154 | -2449.3452 | 275.21 | 4743.4961 | 1501.8873 | 4714.4839 | -2.6525 | -272.2937 | -284.5167 | -3094.3447 | 1139.2573 | 1016.8188 | -1548.3582 | -31.6393 | 10067.5527 | 210.1043 | -42.3066
2030-10-14 | 10 | -42.5485 | -1081.428 | -54.9396 | -411.941 | -1486.9834 | 3.1865 | -5980.2271 | -923.0887 | 108.4842 | -122.0339 | 2595.6221 | 169.8986 | 1497.2999 | 149.4356 | 2053.5894 | -1349.3285 | 12.97 | 209.9989 | -338.2866 | 468.9665 | -713.1445 | -846.7134 | 211.4818 | 6.7713 | 2788.9163 | -1373.0818 | -1007.222 | -265.1133 | -10.5154 | 884.7361 | 1191.501 | 4646.6802 | -771.3427 | 1046.3571 | 3.4565 | -1392.5717 | 5455.7603 | 1.0082 | 0.99536 | 423.1953 | -2540.3564 | 306.2102 | 4531.6553 | 1486.5159 | 4563.1899 | -2.7728 | -272.4287 | -343.7944 | -2842.4929 | 1172.5088 | 883.8868 | -1363.6703 | -290.7486 | 9630.8271 | 210.1043 | -56.8933
2030-10-14 | 11 | -33.6104 | -1060.4501 | -53.287 | -369.0748 | -1199.6351 | 2.8377 | -5874.8843 | -567.4415 | -2.9252 | -119.2451 | 2540.1584 | 183.1316 | 1638.3457 | -58.3711 | 2196.29 | -1861.1927 | -137.5458 | 209.9989 | -348.9025 | 463.1807 | -573.9564 | -716.4838 | 217.1316 | 8.2099 | 3004.6292 | -1130.299 | -1302.828 | -246.5439 | -14.5748 | 913.8312 | 1018.1389 | 3926.1843 | -1111.8583 | 863.8586 | 1.4415 | -1710.8245 | 4213.4004 | 0.99919 | 0.99548 | 377.7351 | -2430.7419 | 356.2621 | 4778.9458 | 1527.2848 | 4755.0239 | -2.7322 | -272.4417 | -604.135 | -2667.2727 | 870.8231 | 431.623 | -1411.6799 | -142.1498 | 7393.5361 | 0.10427 | -16.9567
2030-10-14 | 12 | -23.1817 | -907.4022 | -50.2191 | -332.1225 | -746.256 | -102.4246 | -4511.7983 | -2.0854 | -2.9093 | -121.9845 | 2218.8435 | 195.008 | 2080.0481 | -0.73139 | 2207.6194 | -1616.6946 | 282.8556 | 209.9989 | -414.1717 | 440.1014 | -512.6509 | -756.5285 | 176.4417 | -15.8704 | 3431.0771 | -977.6796 | -1515.5709 | -270.5384 | -22.1682 | 844.9923 | 490.3165 | 2926.8276 | -1290.7324 | 598.0267 | 0.54014 | -1492.4789 | 3342.3787 | 1.0719 | 1.0273 | 445.7675 | -2328.8755 | 238.0494 | 5115.9683 | 1594.9917 | 4992.8374 | -92.0201 | -274.4655 | -740.2858 | -2431.7446 | 721.3792 | 0.96286 | -1480.562 | -57.814 | 7232.021 | -614.543 | -13.4927
2030-10-14 | 13 | -24.2921 | 78.2689 | -55.389 | -387.6586 | -707.2647 | -609.6182 | -3172.6516 | -1.9753 | -2.8616 | -310.9169 | 2683.0137 | 194.9992 | 1576.0057 | 1.0002 | 2215.3706 | -1711.5096 | 464.913 | 209.9989 | -526.0209 | 591.6414 | -836.517 | -243.9347 | 71.6098 | -16.1796 | 3890.5745 | -1435.7661 | -1728.385 | -442.8812 | -47.8949 | 547.556 | 850.2628 | 2867.5845 | -766.9728 | 452.2929 | 4.7979 | -102.8281 | 3222.4578 | -0.62478 | 0.99982 | 449.5355 | -2125.1655 | -2.1 | 4699.7891 | 1569.8817 | 4750.7603 | -94.0801 | -272.2411 | 963.1418 | -465.4515 | 770.1785 | 1.0165 | -959.6531 | -23.54 | 5535.8472 | -610.6264 | -48.5128
2030-10-14 | 14 | -19.8789 | 512.2744 | -58.5415 | -383.0573 | -785.256 | -856.2676 | -3519.9927 | -29.105 | -252.2515 | -262.6764 | 2759.6873 | 195.0002 | 1545.4293 | 305.1397 | 2263.8296 | -1295.0854 | 216.4641 | 209.9989 | -574.7275 | 746.6795 | -1021.9962 | -354.0576 | 25.3055 | -34.3032 | 4006.856 | -1545.8285 | -1706.418 | -495.1535 | -59.4473 | 421.3744 | 228.7048 | 2464.3213 | -692.6154 | 328.0044 | 5.0987 | 795.5725 | 2083.9785 | -0.58814 | 0.99662 | 449.4503 | -1832.0996 | -90.039 | 4649.4019 | 1562.204 | 4583.3652 | -2.8209 | -272.2537 | 1153.4951 | -479.8818 | 760.0485 | 0.99889 | -872.5938 | -8.0387 | 4742.7515 | -315.7795 | -63.5976
2030-10-14 | 15 | -16.2184 | 731.2071 | -56.0793 | -365.4031 | -647.1375 | -931.5945 | -3429.5566 | -2.2733 | -263.4026 | -245.485 | 2819.415 | 195.0007 | 1436.4894 | 406.1071 | 2254.5378 | -304.5923 | 515.4199 | 209.9989 | -605.0829 | 883.7537 | -1015.3445 | -631.7828 | 2.2352 | -26.8067 | 4034.1328 | -1534.077 | -1714.7495 | -507.9193 | -68.7079 | 349.76 | 87.7831 | 2206.1599 | -704.9731 | 178.9359 | 4.9961 | 611.6904 | 1562.6844 | -584.0253 | 1.0025 | 449.4839 | -1682.7284 | -160.2166 | 4093.9746 | 1462.3646 | 4321.2275 | -262.1216 | -396.004 | 1343.2631 | -428.1788 | 739.1163 | -113.0702 | -825.1104 | 0.99859 | 3538.9392 | -315.2365 | -84.481
2030-10-14 | 16 | -6.1923 | 661.4077 | -51.036 | -267.7206 | -982.0505 | -675.2778 | 0.99245 | -784.485 | 1.0039 | -199.2746 | 3008.676 | 195.0016 | 728.2975 | 565.4821 | 2335.5862 | 130.9397 | 490.6979 | 209.9989 | -775.6832 | 959.169 | -1177.304 | -1255.7325 | -109.8606 | -10.2397 | 4543.7285 | -1094.4489 | -2430.8528 | -353.1423 | -74.0064 | 66.726 | -432.019 | 1407.3434 | -1249.1965 | 161.7425 | 3.6329 | 663.2086 | 610.9368 | -400.1926 | 0.99915 | 161.886 | -1575.1903 | -533.0263 | 4612.0913 | 1428.3774 | 4670.6313 | -262.4827 | -861.5992 | 2035.8645 | 261.3855 | 625.1681 | -1512.4099 | 76.8925 | -805.46 | 182.8623 | -314.1453 | -307.2814
2030-10-14 | 17 | -0.0021507 | 581.3107 | -48.2365 | -206.1044 | -1165.6134 | -566.8067 | 1149.6553 | -1568.3905 | -2.7796 | -139.2399 | 3252.8591 | 195.0009 | 521.9319 | 629.9757 | 2383.1125 | -68.7847 | 290.2684 | 209.9989 | -800.0176 | 994.2878 | -1408.5247 | -2295.3462 | -196.1998 | -5.6998 | 4528.5889 | -813.6329 | -2676.333 | -283.8563 | -75.3267 | -158.354 | -448.8538 | 427.0799 | -1490.0077 | 25.2854 | 3.0685 | 619.6375 | -630.9921 | -164.3113 | 21.4895 | 449.5984 | -1516.5686 | -862.3105 | 4909.9292 | 1498.7655 | 5008.8843 | -263.2848 | -601.2854 | 2272.2559 | 279.067 | 578.1805 | -2139.8105 | 1.0021 | -674.9157 | -129.9216 | -313.815 | -311.3316
2030-10-14 | 18 | 3.9649 | 738.6729 | -50.3048 | -222.8724 | -1287.8218 | -769.6859 | 199.4244 | -1431.8459 | -2.8145 | -140.5529 | 3399.198 | 195.0021 | 573.6163 | 547.6279 | 2408.5461 | -300.7967 | 132.1861 | 209.9989 | -810.112 | 952.4922 | -1465.2383 | -2846.7104 | -222.0567 | -1.5641 | 4524.2188 | -899.7202 | -2565.426 | -344.8145 | -80.0185 | -155.6368 | -434.2908 | 208.6322 | -1343.4183 | -148.939 | 2.7249 | 614.6894 | -1066.8583 | -174.7064 | 0.99937 | 365.2694 | -1604.2798 | -976.5485 | 5007.4263 | 1508.5977 | 5060.1841 | -262.5878 | -276.5191 | 2171.272 | 337.8291 | 601.5914 | -1945.2264 | 2.008 | -336.8565 | 1216.0786 | -314.1863 | -286.9387
2030-10-14 | 19 | -1.1542 | 532.3773 | -53.9937 | -240.6169 | -1241.6917 | -638.6466 | -139.8522 | -1251.9019 | 138.0403 | -124.2528 | 3354.8193 | 195.0021 | 561.2911 | 357.8788 | 2381.6831 | -303.4786 | 390.201 | 209.9989 | -803.1361 | 1032.2736 | -1430.3491 | -3368.1626 | -186.0603 | -8.0287 | 4487.749 | -883.035 | -2807.938 | -303.8875 | -74.5491 | -80.8989 | -601.4236 | 5.3293 | -1453.1567 | -32.3188 | 2.8714 | 613.5805 | -1017.8255 | -226.5971 | 0.99877 | 163.5429 | -1786.1079 | -962.3076 | 5055.4521 | 1430.2916 | 5010.8457 | -254.4464 | -811.078 | 1672.7566 | -385.1337 | 720.9745 | -1578.541 | 1.0035 | -263.866 | 1399.0625 | -607.5955 | -267.3294
2030-10-14 | 20 | -9.0099 | 867.5091 | -58.5838 | -309.5707 | -868.3725 | -902.5107 | -1866.1694 | -199.3857 | -2.9256 | -210.7703 | 3084.8562 | 104.5201 | 457.905 | 496.8 | 2249.8601 | -268.0631 | 202.547 | 209.9989 | -775.3511 | 858.7676 | -1321.0323 | -3048.1406 | -179.5108 | -14.8423 | 4499.5112 | -1325.4786 | -2036.8451 | -441.8315 | -89.6216 | 58.616 | 14.0107 | 526.3754 | -704.5296 | 0.99879 | 4.5891 | 1098.4836 | -729.898 | -248.8588 | 0.99928 | 119.3186 | -1637.0262 | -947.5204 | 5014.1714 | 1449.4889 | 4966.7739 | -252.8774 | -796.6924 | 1938.9869 | -602.3948 | 806.5448 | -868.3332 | -368.2778 | -125.0253 | 2487.1079 | 0.10427 | -244.1127
2030-10-14 | 21 | -15.2057 | 1161.4451 | -62.319 | -358.6683 | -1114.3531 | -1189.3588 | -4607.3413 | -2.108 | 148.5964 | -241.2496 | 2816.5571 | 87.4454 | 964.9119 | 197.4397 | 2295.8635 | -706.4885 | 187.0558 | 209.9989 | -757.9382 | 770.2635 | -1152.0737 | -2428.5061 | -128.3351 | -35.2463 | 4555.5923 | -1731.3196 | -1749.4471 | -575.849 | -94.4549 | 177.6519 | 453.6636 | 925.0926 | -315.1592 | 112.9837 | 4.2173 | 1510.644 | -163.2475 | -419.194 | 1.0009 | 449.3481 | -1441.8788 | -673.1634 | 4550.2036 | 1495.9421 | 4753.873 | -256.0938 | -477.8158 | 1877.8073 | -375.7459 | 684.1505 | -1029.7509 | -49.7312 | -323.4595 | 2817.8657 | 0.10427 | -255.8213
2030-10-14 | 22 | -17.7075 | 980.6711 | -61.6496 | -386.1184 | -1641.2437 | -1352.8024 | -8957.8867 | -494.1279 | 123.7001 | -250.5369 | 3168.8481 | 73.4144 | 1793.29 | 329.2341 | 2257.4399 | -563.7039 | 295.0266 | 209.9989 | -711.5007 | 887.3942 | -973.2563 | -1243.446 | 21.7003 | -47.8687 | 4445.0898 | -1888.0845 | -1435.557 | -644.8535 | -67.3853 | 456.4626 | 429.8208 | 1119.6688 | -120.2792 | 1.0008 | 6.3389 | 1674.4762 | -97.5351 | -713.941 | 1.001 | 218.5555 | -1524.3894 | -118.5773 | 3918.7485 | 1473.891 | 4218.9224 | -265.7345 | -673.4001 | 1836.2084 | 342.5733 | 748.3375 | 20.3725 | -645.0753 | -73.0945 | 3727.8899 | 0.10427 | -74.0631
2030-10-14 | 23 | -25.1676 | 762.8007 | -61.888 | -384.1749 | -1475.8156 | -1312.9092 | -9548.3857 | -539.5221 | 458.2918 | -282.9081 | 2779.2983 | 82.6388 | 2058.7275 | 540.721 | 2316.0674 | -783.7373 | 268.6951 | 209.9989 | -685.8456 | 581.2247 | -1046.4816 | -1309.1936 | 0.99898 | -62.3969 | 4565.4219 | -2035.6405 | -1612.5819 | -638.0602 | -61.105 | 409.9869 | 566.997 | 1602.9148 | -201.6749 | 372.6873 | 5.2308 | 1737.1831 | 266.4869 | -137.7332 | 1.0006 | 415.6621 | -1660.7451 | -72.662 | 3985.3123 | 1526.724 | 4039.8342 | -3.3251 | -273.3102 | 2629.7617 | 914.9097 | 1080.8516 | 80.213 | -548.8893 | -621.4861 | 4920.019 | 210.1042 | -217.2507
2030-10-14 | 24 | -15.3449 | 867.5762 | -53.8963 | -329.4265 | -1165.4655 | -1347.955 | -10761.8057 | -79.2201 | 100.7829 | -145.8894 | 2724.3958 | 149.5783 | 1939.8729 | 465.2498 | 2103.4619 | -460.9815 | 204.3929 | 209.9989 | -692.326 | 534.852 | -651.6826 | -668.4681 | -1.4014 | -65.3771 | 4597.6221 | -1773.7585 | -1679.259 | -593.6054 | -62.6631 | 452.4568 | 545.7325 | 537.8214 | -359.5096 | 120.5036 | 6.116 | 1683.999 | -899.3356 | 63.9818 | 534.1741 | 1.0002 | -2180.5237 | -88.4829 | 3576.4299 | 1738.4351 | 4074.5698 | 226.1984 | -279.7268 | 2686.0779 | 1388.2856 | 1146.5939 | 0.99836 | -440.956 | -633.2648 | 2873.5767 | 210.1043 | -292.7548
2030-10-15 | 1 | -15.0714 | 944.5342 | -54.0387 | -351.3805 | -1127.5204 | -1456.3414 | -10566.9658 | 81.1152 | 1622.9343 | -135.348 | 3094.9617 | 136.2304 | 1340.3811 | 410.6433 | 1966.7318 | -38.9562 | 217.3111 | 209.9989 | -696.8031 | 286.9489 | -594.9393 | -1312.9326 | -77.1484 | -69.9915 | 4594.9561 | -1926.9304 | -1212.2474 | -676.9047 | -73.617 | 362.998 | 963.3035 | -4.7775 | -16.0564 | 62.9111 | 7.1774 | 2151.9583 | -716.0362 | 533.5056 | 1012.4825 | 1.0004 | -2132.8779 | -288.7811 | 3125.8438 | 1843.9456 | 3684.4785 | 628.3371 | -282.0285 | 3037.9519 | 1508.0338 | 1185.2516 | -38.6964 | -750.0881 | -311.8975 | 3302.1365 | 210.1043 | -286.719
2030-10-15 | 2 | -5.3071 | 1170.1151 | -47.6794 | -337.8369 | -660.7604 | -1584.006 | -11341.9248 | 1525.6926 | 2090.5344 | -87.9321 | 3499.0132 | 126.1053 | 1602.123 | -48.5207 | 1762.9491 | 329.7105 | 109.7959 | 209.9989 | -716.0959 | 224.1938 | -569.5346 | -2473.3782 | -74.3622 | -45.1412 | 4548.0293 | -1689.2335 | -1232.1267 | -699.0859 | -84.3191 | 426.5958 | 624.8174 | -1297.3466 | -84.5501 | -128.6139 | 7.4691 | 1545.7742 | -1141.4441 | 368.5167 | 833.0371 | 450.0182 | -2571.1653 | -257.9531 | 2333.5742 | 1798.7139 | 2741.1719 | 717.4022 | -282.6513 | 3130.7549 | 1599.8302 | 1330.3495 | 996.063 | -1371.5861 | 289.7154 | 2453.6836 | 210.1042 | -86.3626
2030-10-15 | 3 | 34.58 | 1719.4884 | -32.3673 | -207.5913 | -147.9681 | -2152.5042 | -13416.168 | 2781.0593 | 2160.708 | -42.8162 | 3438.4036 | 129.4738 | 2040.2603 | -250.2794 | 1385.4409 | 1992.9451 | -159.7843 | 209.9989 | -347.7522 | 407.9741 | -400.3501 | -1939.9784 | -44.8031 | -55.3668 | 2921.1062 | -951.405 | -1744.2568 | -796.7772 | -109.4881 | 502.7553 | -7.3815 | -5523.3354 | -616.4591 | -1173.187 | 4.5233 | 839.8617 | -4907.7866 | -2.5765 | 248.1604 | 1.2012 | -2493.7427 | -106.6681 | 2348.5579 | 1490.5107 | 2954.1826 | 24.769 | -269.013 | 1208.5302 | -111.3693 | 955.2101 | 6.8535 | -2396.0667 | 540.9404 | 1552.012 | 210.1043 | -2.3234
2030-10-15 | 4 | 38.9302 | 2263.2881 | -33.9704 | -247.6293 | 354.6938 | -2607.877 | -15195.7256 | 4089.0195 | 2290.5605 | -60.6938 | 2961.092 | 74.1288 | 1757.423 | -302.116 | 1418.2395 | 1563.5699 | -586.3873 | 209.9989 | -151.9823 | 270.0438 | -296.732 | -1802.8141 | -24.4466 | -84.4217 | 1696.1556 | -1227.3254 | -1626.5344 | -1007.9547 | -125.9563 | 664.6266 | 245.571 | -6186.8188 | -452.0288 | -1356.3175 | 3.1905 | 953.4617 | -4922.8535 | -110.3188 | 240.86 | 0.99871 | -2493.6179 | 13.3111 | 2311.1477 | 1335.326 | 2946.7976 | 1.0551 | -278.0367 | 767.2772 | -932.4142 | 1052.9302 | 1.0073 | -2692.5718 | 139.7224 | 2517.7295 | 210.1043 | -24.0085
2030-10-15 | 5 | 39.2336 | 2116.8945 | -32.0771 | -219.7111 | 407.0313 | -2499.6685 | -14982.2979 | 4043.7068 | 2188.0225 | -111.0658 | 3203.9492 | 106.4111 | 1363.7561 | -349.1714 | 1483.886 | 1654.9304 | -626.364 | 209.9989 | -74.4746 | 289.286 | -505.1362 | -3269.0862 | -34.9676 | -96.0406 | 958.7776 | -1136.4014 | -2017.0675 | -994.1567 | -126.2805 | 648.8073 | 440.7075 | -5959.3262 | -669.9327 | -1287.9878 | 1.5236 | 935.441 | -4907.7866 | -2.8921 | 211.6316 | 1.0027 | -2603.8218 | 0.99827 | 2171.4204 | 1002.538 | 2734.6035 | -2.4581 | -273.805 | 647.0325 | -975.7216 | 1076.5793 | 424.4349 | -2565.3547 | 211.3248 | 2733.6353 | 210.1043 | 6.3613
2030-10-15 | 6 | 37.6721 | 1750.9066 | -32.647 | -205.6685 | 549.7598 | -2325.3457 | -14971.2256 | 4101.5288 | 1751.356 | -91.5689 | 2738.6177 | 21.7695 | 1415.4971 | -279.8632 | 1669.2778 | 903.8223 | -611.434 | 209.9989 | -77.1011 | 137.0029 | -610.0909 | -3433.8965 | -49.4933 | -97.4337 | 948.8343 | -1094.0208 | -2208.0115 | -946.5972 | -117.5483 | 729.0696 | 357.789 | -5620.4819 | -773.8945 | -1185.6903 | 0.58192 | 732.9492 | -4693.9199 | 1.0053 | 0.9994 | 266.4608 | -2707.948 | -119.7342 | 2078.9578 | 855.7411 | 2493.1968 | -2.3038 | -273.1677 | -49.2435 | -2344.2095 | 1043.725 | 784.8133 | -3814.5132 | 154.1605 | 3341.2378 | 210.1042 | 9.4448
2030-10-15 | 7 | 25.9627 | 1660.5031 | -45.33 | -285.481 | 416.1158 | -2352.5176 | -14322 | 3621.2751 | -102.7519 | -108.7096 | 2543.7058 | 86.9976 | 1372.0538 | -180.6394 | 2019.6627 | 1049.6475 | -396.5555 | 209.9989 | -262.0002 | 303.1056 | -746.2822 | -3827.8677 | -33.5608 | -72.8615 | 1768.2358 | -1365.9945 | -2467.4666 | -972.65 | -110.9055 | 673.5772 | 645.4419 | -5475.6274 | -684.6964 | -1058.5901 | 0.79861 | 549.3379 | -3850.3184 | 1.0018 | 1.0006 | 0.99957 | -2753.2107 | -125.3716 | 3341.3391 | 1403.1852 | 3557.145 | -2.3895 | -272.558 | 54.7715 | -2625.9192 | 1124.7927 | 1320.4698 | -3548.3694 | -198.3912 | 6658.3008 | 210.1043 | -53.183
2030-10-15 | 8 | 9.0248 | 1336.2797 | -49.8836 | -343.2784 | -361.4967 | -1962.1158 | -11818.9932 | 1669.673 | -2.9842 | -340.4309 | 2920.4463 | 187.4284 | 936.4721 | -168.8291 | 2091.7546 | 1562.9429 | 83.9704 | 209.9989 | -398.5659 | 610.5853 | -1081.8364 | -4656.3252 | -80.5065 | -48.3614 | 2453.1619 | -1495.2046 | -2693.9573 | -870.8807 | -96.0045 | 394.5126 | 929.2587 | -3566.9543 | -577.3962 | -655.7122 | 1.8024 | 758.3455 | -2045.4299 | 1.0008 | 0.99958 | 66.6908 | -2754.1646 | -307.7161 | 3146.3059 | 1298.6337 | 3385.5161 | -2.3744 | -272.5488 | 113.334 | -2219.0928 | 1136.5029 | 542.0167 | -2214.4827 | -256.89 | 8297.0459 | 210.1042 | -69.0604
2030-10-15 | 9 | 2.2892 | 1028.991 | -45.2289 | -372.7979 | -741.584 | -1671.2975 | -11346.9736 | 998.1879 | 1.0087 | -343.0005 | 3489.1387 | 195.0012 | 534.6855 | -123.8207 | 2087.501 | 1611.5898 | 169.796 | 209.9989 | -490.5336 | 709.6514 | -1247.1267 | -5193.2031 | -53.9344 | -28.3635 | 2940.7678 | -1600.8618 | -2676.575 | -804.0411 | -80.0113 | 380.1579 | 1059.3729 | -2180.8813 | -460.8447 | -440.7107 | 2.3654 | 682.314 | -1197.5583 | 1.0021 | 1.0037 | 449.5997 | -2630.917 | -215.7944 | 3551.5708 | 1264.3574 | 3603.2849 | -2.9307 | -272.2416 | 1234.8765 | -953.9301 | 1252.6727 | 799.8118 | -1670.2585 | -391.8309 | 9792.3281 | 210.1042 | -82.7239
2030-10-15 | 10 | -9.9275 | 448.8248 | -48.7711 | -437.941 | -988.6871 | -1279.8236 | -10153.2119 | 229.4075 | 1.0082 | -296.2163 | 3758.3303 | 195.0006 | 921.212 | 9.5794 | 2092.9885 | -6.27 | -120.6924 | 209.9989 | -513.5757 | 550.7642 | -1163.1659 | -5110.2017 | 31.5737 | -44.3529 | 3183.637 | -1639.4694 | -2529.0454 | -674.5574 | -53.9107 | 512.2124 | 963.7244 | -682.6288 | -542.6298 | -29.9374 | 2.0141 | 932.3648 | 450.6917 | 1.0014 | 0.99865 | 233.8942 | -2615.1897 | -112.1436 | 3825.5229 | 1290.0858 | 3982.3623 | -3.0497 | -272.0138 | 892.0907 | -1234.4659 | 1307.3051 | 688.8077 | -1733.4521 | -379.189 | 11195.1982 | 210.1043 | -91.4313
2030-10-15 | 11 | -21.1505 | 0.98865 | -51.0061 | -446.2269 | -1112.9081 | -848.3614 | -8928.5859 | -590.7194 | 1.0039 | -316.4032 | 3782.7363 | 195.0004 | 924.4558 | 69.9182 | 2144.2996 | -702.3714 | -110.033 | 209.9989 | -570.5565 | 771.054 | -1107.3499 | -4709.9976 | 76.5412 | -41.6381 | 3581.4832 | -1579.0907 | -2597.9299 | -547.7925 | -43.1323 | 571.8541 | 868.7447 | 1006.8919 | -561.4361 | 353.0471 | 1.6917 | 1229.3756 | 1854.4547 | -2.6364 | 1.0002 | 179.5415 | -2532.0762 | 50.9133 | 3773.2744 | 1314.7396 | 3919.2058 | -3.0811 | -272.1577 | 1240.6686 | -453.7559 | 1151.5818 | 0.98043 | -1714.4635 | -488.2579 | 9817.6064 | 210.1043 | -115.5174
2030-10-15 | 12 | -13.4721 | 171.7929 | -43.4187 | -389.513 | -1424.0239 | -856.8422 | -8189.3906 | -847.8008 | -2.9664 | -347.0955 | 3772.9919 | 195.0001 | 1128.1311 | 146.0699 | 2143.3513 | 2.1345 | 225.1533 | 209.9989 | -560.9558 | 931.0753 | -900.4212 | -4121.6294 | 69.8376 | -46.048 | 3524.8972 | -1387.4667 | -2387.0662 | -538.1628 | -41.2297 | 528.7036 | 894.5859 | 723.9159 | -505.2051 | 141.1541 | 1.6344 | 1383.8734 | 1451.993 | -3.1847 | 0.99877 | 173.5156 | -2199.0964 | -66.1711 | 3976.5938 | 1391.5968 | 4122.8569 | -3.0504 | -271.9189 | 1305.1223 | 50.3267 | 1068.8464 | -80.7159 | -1186.1497 | -293.3834 | 9335.3906 | 210.1043 | -118.2668
2030-10-15 | 13 | -9.4844 | 292.1988 | -38.487 | -355.7188 | -1570.4557 | -826.7969 | -6903.6528 | -1350.8676 | 55.3731 | -345.3472 | 3754.2456 | 195.0013 | 1249.7496 | 308.0276 | 2165.7368 | 424.4461 | 355.0014 | 209.9989 | -540.587 | 884.5889 | -913.6669 | -3592.625 | 0.99106 | -29.8536 | 3299.7974 | -1326.6888 | -1976.5837 | -529.4996 | -51.9561 | 382.2896 | 928.3958 | 643.6906 | -295.6247 | 101.3856 | 2.286 | 1432.6675 | 995.9681 | -2.3 | 1.0002 | 190.8791 | -1955.5375 | -296.1776 | 3775.4377 | 1342.1365 | 3954.2527 | -3.0382 | -272.1725 | 1430.6084 | 88.4902 | 967.8785 | -195.0079 | -890.1494 | -0.55473 | 9664.2021 | 210.1043 | -124.3891
2030-10-15 | 14 | -4.2888 | 444.1452 | -34.1138 | -325.1022 | -1647.8137 | -901.5844 | -7192.021 | -1206.6549 | -25.3369 | -347.7517 | 3661.999 | 164.8789 | 854.874 | 331.5473 | 2185.4246 | 419.5774 | 357.5324 | 209.9989 | -646.8635 | 719.7941 | -862.2344 | -2780.0173 | -28.1967 | -18.2504 | 4150.1919 | -1417.3164 | -1529.1149 | -553.1454 | -56.0295 | 396.7671 | 1039.6062 | 240.1718 | -67.4179 | -15.5342 | 2.733 | 1563.3979 | 281.8236 | 1.003 | 1.0029 | 1.001 | -1812.2056 | -364.0698 | 3050.0818 | 1343.1703 | 3329.7864 | -3.1226 | -295.3211 | 1505.6232 | 253.5089 | 749.8991 | -923.239 | -712.2129 | -123.8723 | 8558.418 | 210.1043 | -197.1414
2030-10-15 | 15 | -12.0213 | 474.6658 | -38.968 | -336.3875 | -1633.3378 | -807.8518 | -6763.2339 | -1314.3815 | 1.0006 | -357.8759 | 3432.6279 | 130.7395 | 761.0904 | 320.2079 | 2182.8877 | 267.9484 | 397.9844 | 209.9989 | -626.9547 | 621.4186 | -772.8977 | -2409.2729 | -43.3973 | -32.8082 | 4041.5823 | -1514.6 | -1350.0852 | -519.4335 | -62.5689 | 391.0389 | 980.0435 | 973.5753 | -26.5656 | 146.0383 | 2.6948 | 1597.8386 | 1198.7581 | 1.0014 | 1.0005 | 1.0006 | -1610.8712 | -436.0239 | 3435.738 | 1343.2152 | 3569.4736 | 0.99153 | -278.4639 | 1771.1091 | 102.4657 | 576.9685 | -2137.6316 | -177.5079 | -762.5157 | 6668.5864 | 210.1043 | -324.0972
2030-10-15 | 16 | -24.03 | 212.8489 | -44.3397 | -345.9818 | -1571.7972 | -611.7143 | -5098.7534 | -1480.7695 | -49.6971 | -390.0734 | 3493.8782 | 11.7707 | 590.0891 | 416.5322 | 2247.7966 | -204.0582 | 534.1361 | 209.9989 | -690.749 | 367.6558 | -842.7336 | -3535.8645 | -61.8562 | -32.1235 | 2953.3198 | -1586.1078 | -1684.4637 | -460.438 | -52.9126 | 407.4519 | 1375.1807 | 1986.1876 | 322.8835 | 444.9139 | 4.5807 | 1932.6112 | 2852.4785 | 49.7956 | 1.0011 | 0.99948 | -1530.6799 | -533.4617 | 4056.4192 | 1288.5234 | 4007.9077 | -3.1096 | -920.5594 | 2434.0662 | -129.354 | 708.4498 | -1078.6191 | -49.5462 | -380.1637 | 5942.0288 | 210.1043 | -312.3553
2030-10-15 | 17 | -10.2163 | 308.311 | -41.341 | -287.9372 | -1591.37 | -799.0365 | -5413.2866 | -1775.2301 | -2.8185 | -399.8611 | 3612.1975 | 26.9479 | 359.3498 | 528.0593 | 2330.6042 | -266.3521 | 262.135 | 209.9989 | -756.0264 | 315.5453 | -883.1425 | -3693.2554 | -131.355 | -23.6135 | 3515.2378 | -1488.943 | -1530.8507 | -489.5851 | -53.311 | 261.6828 | 1219.0684 | 931.2009 | 275.2742 | 211.8232 | 3.9732 | 1860.4933 | 1222.5327 | 26.772 | -1.9528 | 1.0008 | -1361.1605 | -787.9658 | 4217.249 | 1307.0852 | 4145.4829 | -3.1814 | -777.905 | 2348.6311 | 437.8972 | 428.0739 | -2168.3215 | -118.1048 | -50.0661 | 6682.4272 | 210.1043 | -300.1476
2030-10-15 | 18 | -2.4997 | 266.2859 | -35.6292 | -277.3068 | -1581.4694 | -803.1887 | -5820.3223 | -1615.5332 | -137.6704 | -395.3128 | 3480.3652 | 19.6253 | 319.9331 | 474.8911 | 2241.1555 | 111.0849 | 231.5629 | 209.9989 | -763.7056 | 279.212 | -906.6213 | -3704.0896 | -131.431 | -27.6291 | 3769.6667 | -1466.2983 | -1485.4578 | -493.8793 | -54.6232 | 315.0639 | 1242.9347 | 624.8258 | 319.8346 | 51.1867 | 4.6765 | 2074.7375 | 532.5179 | 56.4769 | -1.892 | -2.9939 | -1451.712 | -783.2444 | 4367.3413 | 1347.8965 | 4513.5479 | -252.1085 | -419.7933 | 2235.5261 | 275.3879 | 459.4979 | -1826.6827 | -531.5389 | -69.9766 | 7715.2046 | 210.1042 | -257.0538
2030-10-15 | 19 | -5.8469 | 342.783 | -40.5755 | -313.1038 | -1590.5748 | -894.0269 | -5895.4502 | -1567.2063 | -277.5564 | -398.5747 | 3123.9392 | 28.496 | 734.0406 | 499.6258 | 2253.6335 | 283.0133 | 240.1962 | 209.9989 | -743.7531 | 316.1346 | -910.7164 | -3988.1812 | -115.8522 | -42.839 | 3688.1875 | -1649.9395 | -1864.187 | -520.3779 | -54.8833 | 346.4693 | 1087.2759 | 971.6411 | 138.431 | 128.9675 | 3.978 | 2108.5742 | 576.0512 | 1.0001 | -80.4864 | -3.0387 | -1596.8784 | -754.1593 | 4512.3438 | 1369.2427 | 4531.8892 | -248.6541 | -382.1347 | 1970.5961 | 43.2468 | 588.4797 | -1097.7612 | -1272.4197 | -194.316 | 8689.4619 | 210.1042 | -230.8119
2030-10-15 | 20 | -12.5972 | 343.2644 | -47.9711 | -349.4246 | -1459.7072 | -876.2794 | -5986.6548 | -1343.8853 | -514.1591 | -406.2398 | 3183.6797 | 35.8385 | 841.6953 | 527.2386 | 2286.5447 | 89.4249 | 249.2059 | 209.9989 | -748.3544 | 422.6991 | -854.6263 | -3760.0654 | -87.1845 | -30.1758 | 3739.667 | -1701.9429 | -2061.6135 | -517.5716 | -55.5453 | 384.5295 | 935.3601 | 1585.4955 | 16.0403 | 231.9177 | 3.2853 | 1812.2698 | 937.112 | -0.24357 | -1.8244 | 1.0007 | -1700.8623 | -699.6236 | 4757.6382 | 1445.5706 | 4866.3828 | -248.7825 | -520.4601 | 2084.9314 | -143.6074 | 657.9571 | -776.5932 | -1349.1882 | -297.5399 | 7695.2197 | 210.1043 | -208.5
2030-10-15 | 21 | -21.958 | 37.4125 | -51.9686 | -359.6305 | -1465.0383 | -633.0664 | -5492.1157 | -1643.5182 | -139.3871 | -379.7963 | 3547.0295 | 115.1941 | 658.4097 | 478.0302 | 2249.8867 | 203.7226 | 415.715 | 209.9989 | -690.7546 | 772.3717 | -921.0042 | -3851.1951 | 0.99959 | -18.3273 | 3574.3948 | -1511.6899 | -2388.6316 | -443.6127 | -42.8841 | 395.2786 | 630.4981 | 2387.1838 | -234.7297 | 360.0538 | 4.2733 | 1430.3176 | 1862.0177 | -2.2965 | 1.0008 | 0.99972 | -1945.2155 | -377.952 | 4791.979 | 1486.3163 | 4953.7896 | -254.6605 | -300.5175 | 1776.2914 | -536.1846 | 836.935 | -191.6362 | -1185.4663 | 315.1514 | 7327.1538 | 210.1043 | -95.5586
2030-10-15 | 22 | -10.4917 | 579.3815 | -46.9241 | -347.5755 | -1667.642 | -1143.4766 | -8189.5234 | -1077.2981 | 77.1743 | -384.8973 | 3633.1448 | 98.7321 | 748.0363 | 472.4095 | 2270.4341 | 523.0618 | 354.6554 | 209.9989 | -762.9086 | 683.121 | -812.5305 | -2885.3777 | -9.6967 | -16.4855 | 4519.4614 | -1784.8827 | -740.2169 | -594.8585 | -58.8539 | 443.8394 | 1133.6254 | 1058.8082 | 215.3223 | -55.9489 | 4.7285 | 1810.8083 | 496.6515 | -331.2051 | 1.0002 | 0.99895 | -1602.7617 | -270.2365 | 3438.8147 | 1397.104 | 3861.4319 | -263.054 | -284.686 | 1938.0957 | 28.1417 | 746.3588 | -1016.2061 | -558.5902 | -185.3978 | 7319.1646 | 210.1043 | -162.2418
2030-10-15 | 23 | -9.8708 | 350.1044 | -42.9882 | -332.2455 | -1705.3385 | -996.2403 | -8602.8867 | -1453.3359 | 1.0058 | -358.646 | 3753.7808 | 195.0007 | 1044.4473 | 181.2283 | 2177.4099 | 469.2223 | 308.0445 | 209.9989 | -698.4557 | 663.7 | -987.9201 | -3784.1455 | -47.3743 | 1.9116 | 3956.4248 | -1607.9937 | -1251.0723 | -562.2155 | -49.6119 | 291.1566 | 904.8472 | 684.2054 | -56.0134 | 11.5847 | 3.9926 | 1146.5248 | 112.0796 | 1.0024 | 109.1923 | 449.5296 | -2272.0667 | -254.8484 | 3617.1692 | 1423.1997 | 3881.9583 | -3.6441 | -276.4653 | 2537.1301 | 343.6202 | 1201.6826 | 36.5798 | -673.1476 | -624.2288 | 8365.6865 | 210.1042 | -205.3001
2030-10-15 | 24 | -25.4729 | 100.7419 | -48.4879 | -419.1663 | -1429.1714 | -971.6459 | -8943.0254 | -1068.6388 | -275.2319 | -276.8436 | 3785.5569 | 195.001 | 1108.603 | 357.4926 | 2157.1616 | -248.8856 | 59.1397 | 209.9989 | -633.2616 | 717.3476 | -967.3878 | -4166.6245 | 18.3962 | 6.5539 | 3531.8025 | -1977.1078 | -1425.035 | -601.3162 | -38.7426 | 425.5972 | 1757.2147 | 1991.0656 | 196.8675 | 354.4591 | 3.6029 | 462.5251 | 1570.0574 | 540.2184 | 996.3744 | 0.99967 | -2406.2139 | 0.99861 | 3310.5471 | 1470.7778 | 4440.5801 | 1.0023 | -277.8945 | 2693.6597 | 551.6196 | 1496.7266 | 444.7299 | -681.1455 | -926.46 | 10728.6807 | 210.1043 | -317.4728
2030-10-16 | 1 | -24.6102 | -417.9089 | -40.1082 | -370.1224 | -1522.0387 | -699.714 | -8038.3589 | -462.86 | 1197.6979 | -99.3301 | 3549.7117 | 183.4148 | 1343.3208 | -14.1905 | 2171.3052 | 265.6815 | 69.2112 | 209.9989 | -485.2582 | 514.6175 | -720.5369 | -4786.6348 | 53.1644 | -6.9514 | 2596.5454 | -1687.006 | -858.8136 | -515.2175 | -24.735 | 563.2455 | 1565.7179 | 1911.6775 | 13.1979 | 392.9088 | 3.3598 | 75.6838 | 2374.5317 | 1.001 | 294.0484 | 449.3484 | -2579.1924 | 88.3981 | 2675.6768 | 1240.2802 | 3223.5554 | -2.6288 | -272.5927 | 1755.3098 | -529.9674 | 1419.8873 | 1136.4856 | -789.0097 | -1.2485 | 13115.291 | 210.1042 | -201.7979
2030-10-16 | 2 | -21.6425 | 672.7168 | -36.3284 | -452.6404 | -495.3411 | -1485.8286 | -10516.8027 | 1805.1243 | 1788.4714 | -119.8303 | 2847.9485 | 175.4825 | 2115.3008 | -283.165 | 1576.4301 | 757.9869 | 0.99923 | 209.9989 | -358.4881 | 406.1796 | -596.8937 | -5690.4185 | 111.8251 | -60.0582 | 1963.1752 | -1779.4819 | -1425.9591 | -738.4319 | -53.2849 | 737.4705 | 974.4083 | 916.2985 | -389.5945 | 209.0881 | 0.69347 | 361.4033 | 1163.3793 | 1.0006 | 0.99901 | 230.3952 | -2564.1934 | 341.6157 | 3062.2173 | 1248.972 | 3314.7339 | -2.3763 | -272.446 | 1444.2878 | -732.7999 | 1507.6803 | 2138.3875 | -1468.1016 | 1.0097 | 12267.2139 | 210.1042 | -97.2655
2030-10-16 | 3 | -25.7597 | 822.9233 | -36.6792 | -388.0616 | -215.2616 | -1759.2085 | -11758.9678 | 2598.7473 | 1966.2156 | -283.9518 | 2737.2795 | 146.9091 | 2134.3179 | -525.8748 | 999.6671 | 847.7911 | 68.5363 | 209.9989 | -284.6003 | 142.2998 | -281.3189 | -5004.8589 | 72.2843 | -95.1426 | 2185.1062 | -1973.8177 | -960.3524 | -818.1075 | -65.9493 | 848.0461 | 1245.5944 | 353.9555 | -122.1218 | 149.3319 | 0.56028 | 851.9028 | 453.1415 | 0.99534 | 1.0007 | 378.0336 | -2441.4827 | 280.545 | 2194.4724 | 806.3851 | 2786.7839 | -307.0307 | -273.6354 | -180.9685 | -3153.7329 | 1054.8899 | 818.9957 | -2242.2122 | 328.7662 | 12438.1504 | 210.1042 | -39.3014
2030-10-16 | 4 | -37.071 | 549.8749 | -38.5004 | -420.8271 | -370.3251 | -1522.3073 | -10394.8008 | 2030.0742 | 2059.1333 | -275.196 | 2681.512 | 118.2351 | 2135.9167 | -618.4918 | 701.5182 | 929.6968 | 147.6466 | 209.9989 | -137.2354 | 127.7394 | -254.3892 | -4114.0293 | 68.8002 | -126.668 | 1712.874 | -2097.2551 | -1144.9817 | -752.7747 | -56.314 | 824.9883 | 1165.0626 | 1327.1462 | -96.2213 | 498.8358 | 0.56616 | 1108.5114 | 2737.4255 | 5.725 | 1.0013 | 353.7718 | -2405.9314 | 251.5347 | 2191.6052 | 740.4735 | 2738.5698 | -257.0394 | -272.899 | -701.6586 | -3661.0974 | 986.6987 | 623.8403 | -2184.0137 | 343.5419 | 13988.8135 | 210.1043 | -33.0021
2030-10-16 | 5 | -33.3948 | 664.709 | -41.8395 | -412.2381 | -213.0033 | -1605.9125 | -10538.6016 | 2168.1904 | 1999.0576 | -259.0458 | 2648.2178 | 151.9844 | 2138.3733 | -624.0222 | 686.0692 | 899.0804 | 113.0016 | 209.9989 | -360.9534 | 130.2034 | -370.9447 | -4650.1284 | 44.5961 | -104.2805 | 2676.8325 | -2053.9626 | -1144.3579 | -770.3975 | -62.4608 | 784.4339 | 1120.8829 | 697.0184 | -104.2119 | 380.0934 | 0.56654 | 1066.9661 | 2072.1777 | -0.37134 | 64.2598 | 294.2729 | -2513.801 | 188.7451 | 2122.6072 | 814.1631 | 2753.5068 | -306.5201 | -348.2539 | -293.2078 | -3281.083 | 1037.1083 | 474.2217 | -2716.647 | 21.513 | 13445.2705 | 210.1042 | -37.6127
2030-10-16 | 6 | -41.4103 | 473.0941 | -53.2512 | -573.095 | -282.2917 | -1435.49 | -9630.4863 | 1676.0044 | 1416.2688 | -244.8378 | 2632.6687 | 184.4484 | 1959.4344 | -421.6176 | 1289.8309 | 448.1379 | 111.4857 | 209.9989 | -222.9208 | 97.8822 | -741.9489 | -5527.1504 | 32.08 | -93.1722 | 1271.2053 | -2296.3154 | -1168.1204 | -768.9515 | -50.9876 | 793.8718 | 1664.8263 | 1805.0394 | 60.0496 | 506.585 | 0.52424 | 888.3416 | 4620.7979 | 2.2321 | 1.3228 | 304.7653 | -2692.2693 | 34.6133 | 3001.3103 | 1181.9608 | 3163.126 | -2.3808 | -272.6315 | 1138.1621 | -1717.127 | 1307.4612 | 1949.5985 | -3048.3608 | -24.1656 | 15173.3252 | 210.1042 | -0.84845
2030-10-16 | 7 | -35.4847 | -274.0726 | -56.8455 | -458.912 | -1138.516 | -719.9427 | -6447.855 | -292.5705 | 1.004 | -152.9972 | 2217.4788 | 181.7131 | 2107.2148 | -146.4545 | 2114.8967 | 366.84 | 53.607 | 209.9989 | -200.9006 | 417.4419 | -1077.2375 | -5332.8203 | -32.8775 | -51.3724 | 765.7812 | -1762.9799 | -1331.0226 | -539.1344 | -49.8696 | 493.7999 | 1637.4821 | 1333.1342 | -149.363 | 588.507 | 1.123 | 228.1725 | 4758.2778 | 1.002 | 0.99774 | 1.0017 | -2822.2783 | -215.9701 | 2916.2241 | 1218.4292 | 3239.4841 | -2.3228 | -272.566 | 851.2149 | -1825.5332 | 1363.8375 | 706.2036 | -1480.3442 | -708.196 | 14547.3291 | 210.1042 | -223.1815
2030-10-16 | 8 | -31.2479 | -180.7082 | -53.3888 | -433.5594 | -1568.4388 | -587.3895 | -6068.6655 | -980.8012 | -3.0271 | -340.5638 | 2519.7297 | 195.0005 | 1740.7744 | 1.0004 | 2099.9702 | 129.9806 | 44.9031 | 209.9989 | -331.64 | 452.9225 | -1060.0619 | -4325.5068 | -55.2665 | -47.5054 | 1738.8568 | -1593.9359 | -1125.0435 | -484.2699 | -49.3335 | 427.8901 | 1507.4813 | 1583.08 | -181.269 | 559.1858 | 1.4956 | 580.8176 | 4416.9692 | 200.1325 | 1.0014 | 64.4733 | -2714.6648 | -300.3326 | 2871.4714 | 1040.8942 | 3229.9717 | -2.4939 | -271.9325 | 810.8822 | -1622.8595 | 1186.7109 | 300.393 | -1078.2698 | -548.7882 | 13726.0947 | 210.1043 | -134.6262
2030-10-16 | 9 | -41.1174 | -294.2305 | -52.5185 | -457.9806 | -1726.8394 | -353.853 | -5478.0034 | -1357.2292 | -3.0015 | -342.0177 | 2551.1606 | 194.9998 | 1880.864 | 31.9854 | 2109.8496 | -359.4175 | 127.7745 | 209.9989 | -364.038 | 398.6128 | -1007.8234 | -3332.8257 | -9.9379 | -50.3528 | 2117.4822 | -1731.8125 | -1131.8613 | -424.2268 | -35.4376 | 458.6291 | 1666.6044 | 2744.5237 | -135.947 | 939.0884 | 1.5641 | 746.3867 | 5357.4351 | 281.2302 | 0.99776 | 236.5711 | -2646.0691 | -317.0187 | 3009.7002 | 1068.1299 | 3477.6072 | -112.9341 | -271.6983 | 550.6736 | -1442.7972 | 1223.2494 | -242.0791 | -825.025 | -798.62 | 13342.7188 | 210.1043 | -155.8566
2030-10-16 | 10 | -36.775 | -210.6642 | -50.1001 | -466.5338 | -1438.4281 | -406.2765 | -6254.5171 | -986.1794 | -2.9519 | -326.7885 | 3458.8235 | 195.0007 | 1501.1642 | -11.6379 | 2127.1375 | -257.0657 | 0.99926 | 209.9989 | -363.4958 | 444.0212 | -1014.9496 | -3597.4907 | 19.1267 | -32.9787 | 2011.2212 | -1632.5428 | -1097.7928 | -448.6479 | -37.0559 | 516.0988 | 1666.1324 | 2403.3718 | -207.5717 | 763.6627 | 1.3327 | 250.4784 | 5039.4097 | 179.415 | 376.3672 | 449.2136 | -2706.0654 | -249.1552 | 3390.6914 | 956.3557 | 3880.8503 | -2.5597 | -272.3109 | 748.0021 | -1369.0198 | 1279.2324 | 0.97454 | -1139.2072 | -800.435 | 12437.3496 | 210.1043 | -137.0251
2030-10-16 | 11 | -45.8991 | -346.9944 | -53.8788 | -547.3158 | -1406.5992 | -353.3865 | -6458.2417 | -925.4832 | -88.9112 | -331.4575 | 3601.7964 | 195.0001 | 1412.6057 | -22.3353 | 2090.9021 | -172.6811 | -12.5524 | 209.9989 | -349.1913 | 603.647 | -1028.5409 | -3298.1104 | 82.6369 | -31.2748 | 1969.9441 | -1804.8715 | -1627.1823 | -448.4431 | -26.1783 | 601.608 | 1566.1091 | 3109.1023 | -360.4171 | 884.0378 | 0.72008 | 90.8063 | 6381.8037 | 122.0322 | 274.649 | 449.2682 | -2653.9033 | -48.059 | 3516.6484 | 745.5388 | 4064.1472 | -162.0586 | -272.6016 | -633.7296 | -3238.3787 | 1338.1919 | 125.2183 | -1216.1217 | -625.7633 | 13145.3193 | 210.1042 | -142.8184
2030-10-16 | 12 | -59.4635 | -547.2842 | -61.3764 | -637.1133 | -1289.6948 | -240.6359 | -5927.2109 | -1075.5763 | -396.4406 | -319.9422 | 3300.4058 | 195 | 1640.4399 | -13.6146 | 2124.8403 | -443.9301 | -5.4906 | 209.9989 | -310.2597 | 621.0703 | -1012.0887 | -2856.4922 | 139.1205 | -29.073 | 1909.4806 | -2067.8347 | -1548.8207 | -424.2777 | -13.7553 | 686.7354 | 1681.2096 | 4406.3921 | -383.7484 | 1150.4742 | 0.49297 | 0.99699 | 7896.6089 | 211.4083 | 294.0323 | 449.2898 | -2480.3054 | 97.5763 | 3819.1453 | 941.1093 | 4196.4478 | -2.6384 | -272.561 | -688.7115 | -3109.6453 | 1295.0103 | 601.6027 | -1369.6898 | -428.3862 | 13930.7412 | 210.1043 | -93.3597
2030-10-16 | 13 | -67.802 | -1019.7426 | -59.0611 | -595.3757 | -1305.6908 | 26.0246 | -6404.0874 | -878.832 | -256.2018 | -295.3835 | 3204.9521 | 195.0002 | 1824.2094 | -9.2756 | 2092.9146 | -552.7658 | 90.8231 | 209.9989 | -212.2001 | 468.6879 | -789.392 | -2130.259 | 192.6507 | -33.3184 | 1381.97 | -2041.4877 | -1127.4119 | -343.0236 | -6.3934 | 915.8596 | 1700.0103 | 5652.0986 | -283.7272 | 1391.4156 | 0.82697 | -262.483 | 8326.3184 | 290.351 | 291.0826 | 449.325 | -2494.426 | 191.5928 | 3971.3594 | 1008.0765 | 4358.2739 | -2.5009 | -272.5224 | -610.0355 | -3611.5327 | 1291.7972 | 882.8008 | -1877.5511 | -356.5316 | 15016.3818 | 210.1043 | -35.2688
2030-10-16 | 14 | -72.1993 | -984.1044 | -60.9166 | -608.8962 | -1216.455 | 0.87831 | -6423.7461 | -1043.4324 | -281.435 | -281.9203 | 2675.2278 | 195.0023 | 2028.1012 | -15.644 | 2100.6707 | -824.6127 | 150.2409 | 209.9989 | -187.3849 | 399.0136 | -855.7115 | -2713.8013 | 163.5655 | -29.8849 | 1124.2783 | -2198.0566 | -1070.3702 | -354.3454 | -5.0595 | 871.3277 | 1926.8073 | 6064.8433 | -246.3908 | 1455.6635 | 0.60445 | -177.9699 | 8618.6621 | 333.8742 | 168.62 | 449.363 | -2439.6169 | 33.8824 | 4028.762 | 1003.8521 | 4292.189 | -2.4799 | -272.4743 | -989.6963 | -4010.178 | 1152.4426 | 167.4323 | -1855.8707 | -486.4901 | 14599.7539 | 210.1042 | 15.1277
2030-10-16 | 15 | -77.9866 | -982.6173 | -64.2901 | -632.6782 | -1252.0764 | -13.8286 | -6880.6021 | -955.3655 | -139.8669 | -274.7699 | 2800.502 | 194.9986 | 1974.6252 | -85.5437 | 2146.0242 | -881.2469 | 172.7597 | 209.9989 | -263.6917 | 437.3129 | -1030.8602 | -3953.9905 | 168.6265 | -25.8194 | 1492.7755 | -2335.3533 | -1169.6786 | -364.1138 | -2.2742 | 868.4954 | 2119.5613 | 6294.6426 | -161.9731 | 1548.4281 | 0.52185 | -60.6043 | 9387.8271 | 551.8151 | 282.6378 | 449.2531 | -2471.6536 | 55.2449 | 3901.7029 | 936.3307 | 4291.3491 | -2.5425 | -272.0756 | 1.0253 | -3161.426 | 1226.9567 | 693.6331 | -1798.7274 | -518.5794 | 12667.918 | 210.1042 | 55.6043
2030-10-16 | 16 | -80.4047 | -987.4945 | -66.22 | -610.767 | -920.0325 | 66.454 | -6130.3794 | -442.4436 | -591.1238 | -143.0703 | 3076.6794 | 195.0006 | 1901.9684 | -87.5564 | 2149.8428 | -1585.5876 | 169.4612 | 209.9989 | -306.5483 | 398.4294 | -1098.0272 | -4846.7583 | 153.6632 | -28.6002 | 1564.868 | -2356.3154 | -1135.1649 | -331.1475 | -7.6221 | 844.1222 | 2071.4814 | 6681.9736 | -156.2303 | 1621.943 | 0.58967 | 206.1207 | 9312.9463 | 465.2061 | 1.0036 | 381.0979 | -2514.1765 | -23.5296 | 3654.3669 | 950.6424 | 3871.4053 | -254.4148 | -1566.4923 | 3031.053 | -921.0592 | 1325.1394 | 364.9431 | -1555.749 | -827.1306 | 9854.1406 | 210.1043 | -53.3215
2030-10-16 | 17 | -78.1441 | -980.8029 | -71.0066 | -589.6367 | -1109.2196 | 43.4186 | -5236.1201 | -912.3461 | -740.9498 | -243.832 | 2368.8872 | 195.0004 | 2111.1353 | 126.2671 | 2151.7803 | -2035.5626 | 84.3612 | 209.9989 | -295.9734 | 340.4192 | -1085.8707 | -4831.708 | 130.218 | -51.4063 | 1628.2278 | -2307.3289 | -1083.8529 | -321.9754 | -6.0015 | 780.0156 | 1678.3517 | 6592.561 | -217.8136 | 1498.3683 | 0.50662 | 561.237 | 8830.666 | 338.9745 | 514.664 | 449.1495 | -2409.5503 | -103.8459 | 3743.7405 | 968.7242 | 4375.8623 | -2.4723 | -272.0494 | 1035.9596 | -2428.4924 | 1140.1443 | -167.0878 | -1503.5375 | -783.6901 | 9064.8926 | 210.1043 | -92.8077
2030-10-16 | 18 | -79.1625 | -1032.3173 | -74.7963 | -590.4194 | -1320.5562 | 36.347 | -4630.356 | -1218.8491 | -719.9186 | -232.8144 | 2271.2805 | 195.0017 | 2107.1372 | 157.6709 | 2207.7476 | -2473.1565 | 1.8195 | 209.9989 | -245.9652 | 359.7625 | -1172.4453 | -5108.6982 | 112.9083 | -50.9555 | 1189.0747 | -2354.7573 | -774.675 | -314.8556 | -1.4034 | 730.2241 | 1675.46 | 6732.166 | -171.4798 | 1465.3926 | 0.93034 | 535.4182 | 8613.2773 | 429.5661 | 484.9185 | 449.1522 | -2440.1599 | -187.8643 | 3772.4124 | 1028.0485 | 4363.0054 | -2.4669 | -272.065 | 1180.925 | -2505.8052 | 1278.3336 | 0.97569 | -1002.0635 | -927.4702 | 9554.918 | 210.1043 | -149.4351
2030-10-16 | 19 | -80.1723 | -711.4761 | -80.1474 | -625.4648 | -1225.8866 | -120.0652 | -5274.9438 | -1016.1517 | -693.1526 | -265.0948 | 2184.9763 | 195.0015 | 2109.8669 | 339.8654 | 2166.1948 | -2119.3376 | 0.99974 | 209.9989 | -227.018 | 292.0116 | -1208.3597 | -4829.5371 | 57.326 | -49.6529 | 1064.6448 | -2489.7332 | -807.8015 | -363.3384 | -15.9713 | 651.3787 | 1541.8344 | 6582.4434 | -122.7583 | 1428.9263 | 1.1449 | 530.5792 | 8400.1543 | 374.126 | 208.098 | 449.2681 | -2507.905 | -373.6962 | 3807.7573 | 964.6878 | 4212.9644 | -2.4815 | -272.1253 | 493.3439 | -2826.3933 | 1232.2424 | 1.0275 | -1275.0447 | -787.6147 | 8147.6685 | 210.1043 | -133.9198
2030-10-16 | 20 | -75.5137 | -410.5579 | -81.6885 | -636.1352 | -1015.8453 | -288.9239 | -7258.8643 | -154.4572 | -676.8171 | -302.7392 | 2132.5049 | 195.0009 | 2088.6838 | 97.1235 | 2181.0698 | -2126.5598 | -26.4493 | 209.9989 | -268.2976 | 307.2518 | -1125.5488 | -3988.3826 | 75.6751 | -45.6704 | 1478.0311 | -2457.7832 | -721.7045 | -410.5486 | -33.647 | 723.1077 | 1451.3805 | 6151.9087 | -125.7367 | 1330.343 | 1.2325 | 458.0045 | 7417.7148 | 256.1953 | 92.6848 | 449.316 | -2563.6614 | -255.9957 | 3772.1321 | 821.2341 | 4034.5593 | -2.4466 | -272.1348 | -270.5171 | -3155.9722 | 1092.0417 | -86.404 | -1438.3375 | -299.2205 | 5678.5254 | 210.1043 | -112.0266
2030-10-16 | 21 | -68.0125 | -498.2327 | -75.6861 | -602.446 | -1004.4714 | -256.0818 | -7888.0005 | 64.0419 | -260.7234 | -220.3615 | 2215.3276 | 194.9973 | 2083.3088 | 45.4354 | 2186.2852 | -1918.7822 | -30.9495 | 209.9989 | -296.0866 | 546.8986 | -995.426 | -2522.6343 | 151.4935 | -27.6 | 1749.4948 | -2226.2971 | -1291.5298 | -391.1909 | -27.4512 | 801.8864 | 1293.6825 | 5768.2261 | -332.0846 | 1232.3752 | 1.5206 | 130.0508 | 6364.6016 | 369.55 | 170.8171 | 449.2487 | -2517.1792 | 23.1763 | 3740.7312 | 824.4941 | 3962.4412 | -2.377 | -272.1145 | 175.2104 | -3769.4836 | 1228.04 | 296.7055 | -1501.0226 | 1.0189 | 5012.8027 | 210.1042 | 17.9814
2030-10-16 | 22 | -58.3106 | -360.6712 | -72.5388 | -585.9654 | -1195.8315 | -477.2229 | -9453.6143 | -116.743 | -3.0221 | -163.2601 | 2412.2556 | 194.9998 | 2115.3845 | 185.6574 | 2201.9763 | -1537.1876 | -92.0795 | 209.9989 | -341.5216 | 452.2289 | -747.0859 | -2012.4204 | 151.5033 | -38.2759 | 2085.0547 | -2258.9097 | -873.3063 | -457.2326 | -24.8988 | 834.8178 | 1310.5406 | 5028.3154 | -193.8628 | 937.8694 | 2.0519 | 24.3999 | 5129.123 | 1.0012 | 25.3099 | 449.4545 | -2452.0027 | 56.0264 | 3287.7686 | 924.0422 | 3493.4724 | -2.3403 | -275.8336 | 929.6964 | -2644.9463 | 1048.949 | 1055.5615 | -1770.9474 | -169.0872 | 6082.2847 | 210.1042 | 62.5867
2030-10-16 | 23 | -61.3149 | -118.865 | -71.5225 | -585.8862 | -1010.4731 | -582.1424 | -9573.4678 | 0.99786 | -3.0119 | -122.0917 | 2863.8813 | 126.3918 | 2060.0032 | 424.2055 | 2219.6631 | -1236.6115 | 6.8712 | 209.9989 | -354.1936 | 362.1447 | -676.3381 | -817.9843 | 118.1997 | -1.7743 | 2239.8611 | -2380.6875 | -502.0824 | -486.7397 | -34.6999 | 766.5745 | 1911.2345 | 5212.4058 | -49.1715 | 986.1072 | 3.3977 | -478.0655 | 5059.5098 | 1.0001 | 40.3417 | 449.4392 | -2233.5808 | 202.6339 | 3488.0645 | 938.7065 | 3725.0308 | -2.6118 | -272.6651 | 967.553 | -2739.022 | 1150.3894 | 1343.371 | -1592.05 | -360.5816 | 6245.8164 | 210.1042 | -23.006
2030-10-16 | 24 | -69.5279 | -468.9678 | -70.857 | -565.9566 | -898.9277 | -451.1374 | -9082.3574 | 259.9737 | 215.0915 | -112.9478 | 2885.959 | 99.0013 | 2114.7441 | -106.4134 | 1968.584 | -1658.5146 | 139.2941 | 209.9989 | -462.9334 | 251.4786 | -189.0358 | -38.7797 | 188.7451 | -25.1795 | 3495.7388 | -2401.2007 | -496.1637 | -433.4322 | -16.3405 | 954.9459 | 1587.5723 | 5992.5928 | -122.4403 | 1234.9442 | 3.9474 | -130.4628 | 5991.0791 | 31.0504 | 445.859 | 449.0678 | -2543.3232 | 359.9264 | 3737.2808 | 1168.6663 | 4349.063 | -2.9062 | -272.7549 | 854.3444 | -2173.7639 | 1330.3313 | 894.6167 | -1685.1659 | -746.3776 | 8027.9712 | 210.1042 | -176.9892
2030-10-17 | 1 | -54.1946 | -536.4507 | -65.0212 | -457.6973 | -422.9021 | -747.2808 | -10931.5215 | 1743.9454 | 340.9427 | -99.5966 | 3554.8345 | 63.6094 | 1621.0977 | -312.0674 | 1511.7023 | -852.7263 | 154.8655 | 209.9989 | -425.9671 | 212.7283 | -4.4161 | 280.1282 | 322.8876 | -52.2134 | 3549.1179 | -2072.5813 | -472.9071 | -473.1456 | -24.8485 | 1283.2999 | 1124.8105 | 3893.2024 | -407.1313 | 849.0658 | 2.7492 | 61.4031 | 4307.5405 | -0.83019 | 0.99937 | 340.7855 | -2609.6707 | 1142.827 | 3797.2722 | 1302.0566 | 4102.7925 | -2.6275 | -272.1293 | 1311.8407 | -979.5762 | 1414.5319 | 3140.8955 | -3093.5911 | -129.4489 | 10538.0059 | 210.1042 | 101.4184
2030-10-17 | 2 | -48.9454 | -418.2609 | -62.8275 | -508.54 | -295.9254 | -1015.3168 | -10762.291 | 2138.1006 | 1382.8756 | -65.0444 | 2981.3428 | 61.9095 | 2113.3179 | -445.2048 | 1224.0535 | 97.456 | 253.4267 | 209.9989 | -410.0627 | 365.5671 | 18.4788 | 331.3038 | 358.6536 | -57.8956 | 3481.448 | -1703.3483 | -980.5569 | -560.0636 | -28.9717 | 1259.4142 | 915.2786 | 3377.0078 | -801.7147 | 723.1 | 1.0222 | -31.9331 | 4473.0591 | -168.0967 | 112.2473 | 1.0004 | -2622.3262 | 1247.1445 | 3652.1943 | 1292.9882 | 4121.5308 | -2.4278 | -272.2421 | 1509.6287 | -888.0132 | 1436.6744 | 2579.7976 | -2770.2617 | -0.15131 | 11527.5088 | 210.1043 | 79.5973
2030-10-17 | 3 | -61.6388 | -493.348 | -66.814 | -437.1726 | -215.6934 | -940.8328 | -11122.5303 | 2410.5562 | 1755.2666 | -119.6388 | 2444.2817 | -139.099 | 2035.9912 | -583.7792 | 864.3865 | 435.7275 | 359.807 | 209.9989 | -65.7732 | 354.6946 | 46.2996 | 282.3089 | 356.6562 | -102.5098 | 1828.4886 | -1839.9644 | -1205.7749 | -537.1332 | -31.9076 | 1277.0609 | 879.3205 | 3572.3901 | -751.033 | 985.4319 | 1.3428 | 166.1809 | 5310.9902 | -73.2778 | 654.7329 | 0.99807 | -2579.8838 | 1245.0955 | 2799.8953 | 868.976 | 3849.8318 | -2.3675 | -272.3764 | -801.9525 | -3129.8706 | 1403.4038 | 2273.2131 | -3200.553 | -139.2578 | 10237.2588 | 210.1042 | 86.3688
2030-10-17 | 4 | -46.4759 | -167.8501 | -63.8993 | -451.7866 | -92.8688 | -1131.8452 | -11288.6221 | 2689.1096 | 1840.8413 | -148.2028 | 2417.5618 | -195.0382 | 1999.7747 | -555.6982 | 917.9624 | 921.0829 | 207.5021 | 209.9989 | -9.0267 | 314.7236 | 50.496 | 259.1732 | 314.4105 | -101.4915 | 1498.3514 | -1734.2587 | -1380.5767 | -575.5306 | -45.6015 | 1224.0349 | 735.5092 | 2448.1692 | -777.6932 | 655.7709 | 1.4953 | 4.9512 | 3678.9087 | -91.3992 | 651.3453 | 1.0014 | -2558.7659 | 1145.7665 | 2740.3428 | 822.5914 | 3753.3894 | -2.3621 | -272.4287 | -724.4655 | -2971.7666 | 1304.5734 | 2186.7576 | -3356.0295 | -63.4123 | 8819.9531 | 210.1042 | 97.2161
2030-10-17 | 5 | -36.9079 | -245.7839 | -66.1582 | -370.3395 | -11.5196 | -1142.3738 | -11339.5449 | 2705.3831 | 1816.989 | -140.4886 | 3136.7708 | -142.4268 | 1998.9905 | -453.8415 | 1105.8497 | 1105.4297 | 290.7504 | 209.9989 | -332.7453 | 356.3736 | -7.6119 | 108.2267 | 321.6508 | -63.8756 | 3202.4961 | -1729.787 | -1539.9634 | -553.2445 | -44.8617 | 1208.5167 | 734.0582 | 1450.2275 | -939.0547 | 465.3282 | 2.2508 | -19.5818 | 2230.0776 | -122.4723 | 462.5108 | 0.99846 | -2709.8726 | 1169.8456 | 3443.1912 | 1456.931 | 4220.0435 | 0.99765 | -278.5672 | 1681.8065 | -197.3622 | 1368.0566 | 2868.9856 | -3714.5767 | -127.4851 | 6871.1465 | 210.1042 | 122.6614
2030-10-17 | 6 | -36.5197 | 0.98426 | -69.7401 | -389.9016 | -680.2415 | -1079.5846 | -8820.5986 | 675.5781 | 1138.0713 | -124.1111 | 3776.1736 | 17.4895 | 1941.335 | -301.5899 | 1672.6497 | 1346.257 | 455.988 | 209.9989 | -372.8463 | 258.1113 | -465.3393 | -685.088 | 80.7743 | -39.3558 | 3067.7397 | -1740.2286 | -1818.4551 | -529.6377 | -55.3135 | 689.6814 | 1568.6187 | 1284.7802 | -766.1688 | 477.2103 | 4.3317 | -3.8532 | 2406.6675 | -10.9402 | 484.8627 | 1.0005 | -2676.9663 | 342.4271 | 3772.3201 | 1449.4266 | 4508.8999 | -2.9014 | -271.9847 | 2076.7422 | 138.2842 | 1343.5836 | 1736.1193 | -2420.1621 | -409.2129 | 5112.7134 | 210.1042 | -19.6372
2030-10-17 | 7 | -27.3548 | 708.6479 | -75.1666 | -422.3282 | -1202.8076 | -1394.4768 | -8407.3037 | 0.99197 | 107.6429 | -323.3052 | 3599.438 | 0.80335 | 1007.0042 | -158.1468 | 2186.2544 | 1474.7572 | 345.5413 | 209.9989 | -427.7485 | 218.0234 | -916.6902 | -1172.6726 | -86.2824 | -11.9168 | 3135.5657 | -1817.2283 | -1749.7638 | -643.2432 | -93.3704 | 340.5829 | 2248.5303 | 181.1128 | -423.5755 | 97.8594 | 6.1668 | 1.0139 | 2142.1709 | -0.89054 | 200.532 | 449.3515 | -2486.5498 | -2.8636 | 3909.1929 | 1434.3738 | 4422.1704 | -82.4619 | -272.0143 | 1344.1489 | -1222.0795 | 1163.8409 | 451.2231 | -1456.8428 | -469.7156 | 3648.3933 | 210.1042 | -159.1766
2030-10-17 | 8 | -23.3175 | 771.3568 | -76.2764 | -439.6629 | -1350.3944 | -1423.9819 | -8944.8018 | 0.99196 | 1.0056 | -382.1873 | 3707.896 | 62.7991 | 1107.3898 | 8.5004 | 2155.8928 | 1416.0114 | 247.7056 | 209.9989 | -518.6239 | 394.9332 | -1094.8528 | -944.2439 | -82.3598 | -33.3204 | 3685.3743 | -1765.8748 | -2118.1338 | -661.4281 | -92.8978 | 293.0858 | 1155.088 | 2.3661 | -558.4979 | 30.5904 | 6.7478 | 1042.2231 | 2449.2795 | -305.5714 | 492.7028 | 449.431 | -2193.9961 | 0.99853 | 4361.0845 | 1464.0287 | 5023.0581 | -269.9361 | -438.0688 | 1875.9828 | -786.3132 | 1068.6692 | 764.4567 | -1317.4835 | -292.7947 | 2260.1926 | 210.1043 | -41.6243
2030-10-17 | 9 | -22.1601 | 647.3387 | -72.0545 | -448.84 | -1152.6007 | -1375.9431 | -10018.1572 | -2.2945 | 209.0518 | -364.634 | 3914.6343 | 90.1143 | 1352.7089 | 151.4516 | 2126.6082 | 1016.4683 | 238.3603 | 209.9989 | -598.1063 | 489.5395 | -1267.5681 | -690.1399 | -15.4499 | -21.3928 | 4206.9766 | -1724.9275 | -2243.1467 | -668.0894 | -81.8855 | 382.3091 | 1215.7368 | 1.0032 | -528.1089 | 43.0864 | 6.8458 | 1277.4437 | 2866.3657 | -656.0227 | 241.7908 | 449.487 | -2082.4622 | 268.9669 | 4408.6431 | 1448.1536 | 4801.1714 | -264.2563 | -1133.6517 | 1502.499 | -563.2224 | 1149.8777 | 1074.1509 | -1269.6688 | -590.1698 | 2300.4333 | 210.1042 | -43.1716
2030-10-17 | 10 | -23.5062 | 689.6531 | -70.5141 | -469.1863 | -1262.9436 | -1332.5914 | -9578.5156 | 0.99377 | 1.0047 | -355.7745 | 3833.5935 | 127.1621 | 1305.645 | 148.7103 | 2109.9663 | 1009.052 | 190.1316 | 209.9989 | -569.1135 | 494.0135 | -1145.1259 | -498.5318 | -51.7093 | -13.283 | 4042.3953 | -1729.4744 | -2388.5796 | -664.2277 | -85.21 | 329.7927 | 1331.3099 | 1.0011 | -586.5989 | 148.9753 | 6.3234 | 990.4586 | 3329.4546 | -664.1488 | 218.1765 | 449.5198 | -2347.7432 | 96.8326 | 4500.7388 | 1438.0524 | 4879.894 | -259.4103 | -1417.7964 | 708.0361 | -1173.292 | 1166.7512 | 1139.9347 | -1114.3344 | -257.5376 | 2661.5037 | 210.1042 | -29.9555
2030-10-17 | 11 | -26.6693 | 700.3301 | -71.3355 | -508.5662 | -1045.522 | -1349.0498 | -9971.207 | 135.1847 | -2.8615 | -352.2846 | 3958.1572 | 173.4912 | 1618.0056 | 123.1032 | 2079.2256 | 1103.7407 | 164.0441 | 209.9989 | -533.4807 | 538.1849 | -1181.5481 | -440.2076 | -23.5652 | -0.02092 | 3881.2744 | -1743.076 | -2445.0212 | -677.5488 | -83.8474 | 373.7356 | 1530.0988 | 36.0301 | -580.1509 | 224.8606 | 6.5688 | 680.6533 | 3672.2947 | -718.1775 | 1.0028 | 449.4289 | -2307.8162 | 189.9282 | 4759.9897 | 1436.3997 | 4913.4175 | -256.3338 | -1552.0669 | -197.6201 | -2182.6199 | 1209.7529 | 1037.0073 | -1239.7017 | -87.1871 | 3784.4805 | 210.1043 | -47.5322
2030-10-17 | 12 | -27.1995 | 484.5788 | -70.9252 | -522.7078 | -954.627 | -1283.1702 | -10024.9502 | 112.1723 | -102.0758 | -358.5078 | 3971.5762 | 173.8107 | 1685.457 | 142.8564 | 2091.0317 | 1144.5522 | 183.6767 | 209.9989 | -509.5354 | 549.2731 | -1117.0789 | -680.8911 | 24.7747 | -1.9976 | 3778.3193 | -1683.8195 | -2303.3777 | -660.7003 | -72.4963 | 479.2646 | 1449.8926 | 1.0041 | -687.8337 | 264.3889 | 5.5226 | 558.2118 | 3846.8672 | -682.0743 | 34.8018 | 449.3767 | -2357.2798 | 306.7934 | 4897.1489 | 1446.8779 | 5060.1807 | -253.525 | -1521.6656 | -425.9203 | -2230.606 | 1212.0134 | 1368.9784 | -1471.2533 | -286.8809 | 5878.8042 | 0.10427 | -23.693
2030-10-17 | 13 | -24.9846 | 289.08 | -71.1746 | -471.8329 | -1115.202 | -1185.1659 | -9449.5029 | -180.3439 | -739.7931 | -396.1954 | 3932.885 | 34.0216 | 1607.8523 | 191.1942 | 2147.2468 | 681.3586 | 209.6583 | 209.9989 | -473.8397 | 470.6101 | -994.9232 | -691.083 | 60.6952 | -9.0904 | 3654.6973 | -1632.4469 | -1851.6826 | -616.3707 | -68.2297 | 567.1995 | 1276.2555 | 1.0006 | -717.6083 | 226.0306 | 4.9411 | 762.5908 | 3712.6792 | -685.1396 | 0.99903 | 449.3337 | -2168.7756 | 412.5382 | 4932.793 | 1496.7626 | 5055.3711 | -253.1886 | -1559.0466 | 150.2499 | -1375.2876 | 1044.0856 | 817.993 | -2018.6055 | -540.421 | 5937.7729 | 0.10427 | -30.3554
2030-10-17 | 14 | -21.5676 | 171.0818 | -68.3068 | -464.1833 | -1029.2982 | -1161.204 | -9533.9629 | -2.5294 | -1363.8647 | -392.4593 | 3804.9805 | 25.7966 | 1719.4254 | 164.3128 | 2139.4182 | 1024.8345 | 561.662 | 209.9989 | -448.2885 | 483.4599 | -920.0937 | -575.3734 | 89.3599 | 4.3505 | 3521.6555 | -1468.5236 | -2057.6675 | -608.2884 | -63.2771 | 644.1383 | 1559.3386 | -589.3539 | -953.8119 | 120.0937 | 3.1737 | -294.1487 | 4022.1006 | -737.6056 | -2.0878 | 449.3283 | -2404.0515 | 516.6239 | 5146.1992 | 1520.0045 | 5064.0444 | -111.294 | -1605.0996 | -378.1913 | -2148.3979 | 1024.3296 | 1038.8364 | -2263.9075 | -448.0564 | 5733.5625 | -613.7815 | 8.9233
2030-10-17 | 15 | -28.3401 | 71.4865 | -66.9952 | -512.8228 | -801.7484 | -989.173 | -10046.9434 | 311.438 | -1912.1233 | -380.908 | 3720.6311 | 60.3445 | 1753.9348 | 166.7568 | 2144.6716 | 1617.4756 | 511.3832 | 209.9989 | -353.7147 | 516.2722 | -566.9977 | -702.7313 | 171.9143 | 19.7113 | 2974.2031 | -1456.8014 | -2359.3813 | -562.3461 | -52.3256 | 878.2404 | 1693.8259 | -1.5938 | -1092.821 | 303.033 | 0.47369 | -1097.5844 | 5295.2881 | -721.6633 | 1.0009 | 449.2916 | -2443.6365 | 582.1636 | 5225.2715 | 1521.231 | 5064.3228 | -48.774 | -1651.4871 | -609.5421 | -2661.6409 | 976.4743 | 1479.057 | -2693.4004 | -244.2206 | 6849.6279 | -615.7442 | 50.0899
2030-10-17 | 16 | -36.0034 | -45.4418 | -69.7919 | -537.5192 | -838.6332 | -842.199 | -8037.4194 | 97.6797 | -2068.9282 | -368.9131 | 3683.1667 | 127.2388 | 1613.9683 | 108.4266 | 2114.6206 | 1528.0513 | 362.9044 | 209.9989 | -294.8789 | 527.9742 | -571.7183 | -603.2966 | 174.4763 | 12.4639 | 2546.5569 | -1563.3744 | -2565.2571 | -537.9453 | -49.2997 | 868.3487 | 1935.5653 | 1147.7253 | -1047.2367 | 548.0034 | 0.51162 | -937.186 | 6334.7183 | -749.7823 | 0.9987 | 449.3292 | -2293.5396 | 623.928 | 5178.0713 | 1541.9438 | 5066.1235 | -85.2301 | -1684.5006 | -24.4976 | -2255.7202 | 786.334 | 992.9503 | -2420.5986 | 0.98662 | 7495.5464 | -319.0694 | 56.4213
2030-10-17 | 17 | -40.7864 | 67.6346 | -71.9235 | -550.3755 | -733.5149 | -814.1686 | -6510.3638 | -2.3428 | -2289.2239 | -371.2734 | 3483.9683 | 80.7303 | 1223.5061 | 100.2516 | 2118.6338 | 1290.4104 | 458.2437 | 209.9989 | -271.0665 | 598.1743 | -730.4944 | -512.4803 | 128.3572 | -9.3248 | 2254.7998 | -1680.4388 | -2866.2126 | -528.5206 | -54.1915 | 737.6657 | 1848.7797 | 1803.8804 | -1028.3934 | 665.4457 | 1.1084 | -698.594 | 6642.605 | -541.8513 | 91.2982 | 449.2755 | -2282.1233 | 511.0684 | 5184.3428 | 1596.9475 | 5082.1938 | -3.0292 | -1512.6617 | 453.5042 | -2099.0981 | 814.2242 | 1.0132 | -1934.6901 | -1.678 | 7164.6299 | -319.5155 | 13.032
2030-10-17 | 18 | -38.0929 | 0.98527 | -71.4404 | -503.9853 | -1094.7307 | -711.5289 | -5227.8735 | -533.638 | -2033.173 | -363.919 | 3474.6338 | 92.2749 | 1099.6722 | 121.5899 | 2127.1155 | 1036.1278 | 425.6981 | 209.9989 | -243.7402 | 751.1396 | -884.7045 | -841.0676 | 106.6861 | -19.4728 | 2075.8523 | -1495.0902 | -3317.4316 | -473.8063 | -53.9735 | 625.472 | 1431.5359 | 1858.5374 | -1308.4191 | 678.8826 | 0.3807 | -582.1416 | 6151.2324 | -379.5699 | 20.5035 | 449.3277 | -2386.8447 | 427.8857 | 5218.1484 | 1628.4531 | 5080.5898 | -3.0961 | -1527.2126 | 800.8751 | -1828.6963 | 797.3257 | -80.0697 | -1348.6388 | -1.0936 | 6490.8599 | -318.9673 | -36.9346
2030-10-17 | 19 | -52.2385 | -58.5098 | -81.7125 | -585.7486 | -1053.1183 | -715.9005 | -5650.1392 | -345.0469 | -1712.6849 | -376.3687 | 3418.9731 | 72.3004 | 1120.1451 | 119.5844 | 2140.2961 | 1066.7118 | 713.4332 | 209.9989 | -269.6534 | 659.5186 | -914.6187 | -1128.9502 | 102.26 | -14.6929 | 2331.0129 | -1872.7448 | -3031.6934 | -502.4285 | -54.6679 | 671.6795 | 1802.0654 | 3154.738 | -1009.102 | 862.9342 | 0.41055 | -436.147 | 7448.0635 | -467.6711 | 6.1409 | 449.365 | -2301.6001 | 398.8494 | 5322.957 | 1673.5695 | 5075.1025 | -3.0133 | -1639.8788 | 547.9212 | -2428.4675 | 717.3739 | -80.4614 | -1651.8104 | -32.139 | 7034.833 | -614.7638 | 5.282
2030-10-17 | 20 | -58.0933 | -82.487 | -87.8466 | -644.7861 | -965.1917 | -725.3791 | -5956.6079 | -258.289 | -1828.4404 | -375.3896 | 3325.1279 | 110.429 | 1313.4292 | 113.6961 | 2129.521 | 975.652 | 713.3556 | 209.9989 | -370.9073 | 721.6155 | -907.2848 | -1177.0751 | 113.4147 | -3.1808 | 3038.0603 | -2067.9543 | -2991.9854 | -515.7344 | -52.6664 | 683.7943 | 1876.7802 | 3667.7539 | -927.5768 | 906.9034 | 0.29578 | -540.0626 | 7820.2227 | -449.0173 | 1.0017 | 449.3609 | -2285.1743 | 417.5481 | 5355.4434 | 1695.4983 | 5068.2168 | -3.0202 | -1491.681 | 665.5944 | -2227.1643 | 691.3026 | 0.9973 | -1801.1517 | -1.0548 | 6786.48 | -614.2532 | 46.8269
2030-10-17 | 21 | -65.55 | -92.0419 | -90.0615 | -674.6265 | -1058.7081 | -669.1881 | -5611.6113 | -385.4679 | -1252.4504 | -366.2279 | 3330.2856 | 121.8884 | 1425.7651 | 96.4947 | 2118.1514 | 784.2446 | 335.4715 | 209.9989 | -492.2824 | 700.0416 | -912.0759 | -2032.8826 | 105.178 | -1.7789 | 3581.6731 | -2258.0623 | -2727.9233 | -514.1328 | -51.1535 | 646.831 | 2007.5494 | 4656.0815 | -719.9419 | 1049.2563 | 0.99335 | -264.1503 | 8496.9502 | -271.446 | 1.0001 | 449.3676 | -2488.9575 | 398.5865 | 5280.1035 | 1729.5917 | 5065.9546 | -3.2314 | -1137.4114 | 1423.8311 | -1259.032 | 837.0724 | 0.93772 | -1601.7979 | -1.5369 | 6312.0259 | 0.10427 | 29.8563
2030-10-17 | 22 | -65.041 | 40.0041 | -88.7453 | -678.0016 | -1280.4231 | -744.0778 | -6000.793 | -480.0294 | -427.9788 | -360.5367 | 3426.4426 | 136.6669 | 1567.1116 | 71.0887 | 2105.3484 | 808.7738 | 356.2876 | 209.9989 | -574.0295 | 643.6108 | -898.3714 | -2878.3022 | 81.2249 | 1.4686 | 3874.2102 | -2362.2886 | -2579.4463 | -542.94 | -54.5982 | 593.7873 | 2124.4812 | 4541.9756 | -503.9138 | 996.1631 | 1.2999 | 7.1329 | 8483.1191 | -272.7416 | 255.9263 | 449.2071 | -2444.5054 | 373.689 | 4881.0073 | 1709.2722 | 5055.7002 | -4.2598 | -765.2055 | 2029.8931 | -500.5933 | 897.3716 | 1.0526 | -1157.7098 | 1.0022 | 5687.2588 | 0.10427 | -51.3309
2030-10-17 | 23 | -67.7014 | 33.5728 | -86.023 | -661.2906 | -1417.8417 | -775.3961 | -6658.3276 | -772.0165 | -2.9513 | -356.9908 | 3724.946 | 116.8377 | 1645.2749 | -30.4944 | 2115.675 | 548.5056 | 383.0182 | 209.9989 | -634.3373 | 564.5976 | -919.0963 | -3721.8909 | 52.4974 | 11.5769 | 4006.4216 | -2452.6855 | -2457.0454 | -557.4296 | -51.7569 | 554.178 | 2156.9819 | 4798.7109 | -306.3095 | 1064.6605 | 2.2413 | 7.1002 | 8680.6807 | 58.8662 | 631.7053 | 449.2841 | -2658.2227 | 306.9468 | 4988.3706 | 1942.4862 | 5036.6543 | 590.7548 | -684.0633 | 2008.9351 | 296.2137 | 1168.2003 | 1508.2031 | -1343.4463 | -551.7322 | 6444.0391 | 210.1042 | -66.1326
2030-10-17 | 24 | -63.246 | 140.959 | -80.2986 | -617.6039 | -1227.0996 | -904.5172 | -7887.0815 | -180.3622 | 1.0042 | -346.2011 | 3819.9321 | 160.1143 | 634.9544 | -188.7284 | 2091.1238 | 538.0714 | 429.1738 | 209.9989 | -664.1965 | 475.2491 | -878.5684 | -3879.3877 | 84.0222 | 11.1126 | 4159.0142 | -2473.2214 | -2244.7998 | -596.3988 | -53.64 | 636.7594 | 2096.8271 | 4185.5439 | -149.7361 | 941.6846 | 3.1401 | 5.563 | 7834.8765 | 437.69 | 1021.9979 | 449.509 | -2646.8069 | 346.0504 | 4457.6235 | 2025.7579 | 5016.5483 | 512.6767 | -280.6028 | 2208.0808 | 1132.2218 | 1539.9385 | 1322.6377 | -1418.9017 | -1057.7815 | 6907.6367 | 210.1043 | -232.2371
2030-10-18 | 1 | -45.1873 | 80.2465 | -72.8315 | -552.5759 | -1188.9633 | -1081.863 | -8697.2383 | 0.99121 | 848.9471 | -347.2862 | 3847.5381 | 188.4729 | 686.0484 | -179.1489 | 2092.0479 | 793.3906 | 218.4418 | 209.9989 | -610.1561 | 412.8977 | -852.6718 | -4112.0063 | 66.5484 | 8.4691 | 3894.3599 | -2221.7134 | -2352.7476 | -639.0628 | -54.5643 | 613.7581 | 1926.55 | 1960.2156 | -148.0666 | 496.987 | 2.2192 | 5.5584 | 5383.2954 | 494.9785 | 1080.015 | 449.3638 | -2595.5852 | 414.4105 | 4104.3203 | 2004.3512 | 4845.7861 | 512.3546 | -280.5946 | 2376.8247 | 1407.8113 | 1395.7109 | 2226.0168 | -1787.7354 | 1.0109 | 8150.7935 | 210.1043 | -55.5984
2030-10-18 | 2 | -46.6395 | 623.3986 | -68.9182 | -497.5149 | -28.7047 | -1587.7233 | -11449.8887 | 2540.9626 | 1139.2217 | -333.306 | 3618.356 | 191.6372 | 1454.7461 | -236.4285 | 2015.2118 | 292.6793 | 66.7831 | 209.9989 | -514.9462 | 342.2986 | -702.2974 | -3862.7756 | 151.4176 | -24.3693 | 3565.3193 | -2181.2126 | -2556.2812 | -773.7615 | -76.9567 | 869.7139 | 1941.6813 | 697.0464 | -259.5385 | 441.7631 | 0.51603 | 415.4395 | 4204.5942 | -9.891 | 1258.6893 | 79.7428 | -2502.6692 | 690.5481 | 3308.3513 | 1839.0946 | 4819.812 | 1.002 | -278.2168 | 2018.6484 | 577.9496 | 1325.3373 | 1993.1896 | -2552.1528 | -0.25162 | 8556.374 | 210.1043 | -13.3111
2030-10-18 | 3 | -37.3457 | 949.4435 | -66.3685 | -459.1004 | 60.6825 | -1814.5499 | -12166.748 | 3016.4104 | 1606.6206 | -354.5964 | 3457.4294 | 93.6127 | 2001.0022 | -308.5941 | 1831.4255 | 410.8463 | 149.6555 | 209.9989 | -205.7851 | 175.8272 | -546.7162 | -3424.2107 | 91.4668 | -77.0793 | 2085.7319 | -2190.1353 | -2277.1306 | -831.4374 | -93.4103 | 830.0657 | 1881.6105 | 156.0926 | -150.0593 | 259.8318 | 0.56631 | 745.8608 | 1537.4659 | -239.6628 | 505.9861 | 0.9993 | -2460.322 | 511.0307 | 3582.3015 | 1743.4491 | 4459.7847 | -3.0269 | -272.3232 | 917.6121 | -510.8856 | 1138.3448 | 1585.7102 | -2752.448 | 193.2761 | 7527.7339 | 210.1042 | 1.0002
2030-10-18 | 4 | -45.1572 | 808.6315 | -66.5977 | -472.6892 | 0.99729 | -1652.1667 | -11722.1943 | 2906.4521 | 1744.7512 | -351.446 | 3476.5576 | 73.2699 | 2002.0654 | -371.7472 | 1630.0546 | 273.598 | 214.4044 | 209.9989 | -180.1031 | 89.4591 | -529.9835 | -3909.8323 | 72.8018 | -97.071 | 1946.1791 | -2303.2603 | -2093.5007 | -801.1642 | -92.3488 | 822.9787 | 1870.9888 | 1009.0046 | -66.2159 | 451.3112 | 0.5695 | 1023.396 | 2281.4187 | -249.3974 | 484.5951 | 1.0014 | -2484.9463 | 423.7334 | 3506.3474 | 1726.6493 | 4379.0195 | -2.9352 | -272.3326 | 892.2495 | -544.6984 | 1098.2745 | 1413.8274 | -2683.1492 | 244.0098 | 7214.6548 | 210.1043 | 1.0002
2030-10-18 | 5 | -46.5114 | 702.6951 | -67.3985 | -493.6504 | -167.4644 | -1612.038 | -10936.3271 | 2367.4551 | 1717.7363 | -349.4153 | 3682.6753 | 71.3483 | 1893.8175 | -390.8601 | 1560.2767 | 295.7914 | 152.9936 | 209.9989 | -429.1743 | 94.558 | -813.5931 | -5303.7231 | 42.1571 | -70.2053 | 2942.4824 | -2328.3687 | -2037.349 | -791.1589 | -86.3882 | 720.5248 | 1859.9384 | 933.6663 | -25.2262 | 492.569 | 0.57235 | 1000.3173 | 3749.8262 | -184.61 | 528.6462 | 0.99987 | -2537.6411 | 365.1059 | 3520.3694 | 1637.0177 | 4392.5522 | -2.9525 | -272.6897 | 1710.8755 | 437.9806 | 1181.1774 | 1238.7009 | -2354.1008 | 1.0096 | 8159.3438 | 210.1043 | -26.4478
2030-10-18 | 6 | -53.8543 | 524.374 | -75.8604 | -504.5644 | -304.2664 | -1487.1201 | -10217.125 | 1895.7676 | 1113.2914 | -350.1288 | 3786.0437 | 99.6063 | 1719.3477 | -375.209 | 1630.5861 | 427.0873 | 52.1055 | 209.9989 | -294.5224 | -76.7955 | -1092.1794 | -6291.8169 | -44.2346 | -85.706 | 1793.0262 | -2676.1912 | -1614.3369 | -776.6191 | -83.2454 | 636.5529 | 2039.2069 | 1439.1522 | 190.2776 | 539.5524 | 0.51653 | 1053.8977 | 4525.4546 | -226.879 | 534.2311 | 0.99964 | -2618.655 | 41.751 | 3961.907 | 1575.3516 | 4735.4297 | 1.0006 | -272.2788 | 2175.2446 | 184.7352 | 1196.2764 | 1523.1445 | -2506.1526 | -61.0471 | 9448.249 | 210.1043 | -67.6394
2030-10-18 | 7 | -44.0191 | 530.3941 | -80.4036 | -635.5375 | -644.318 | -1358.0953 | -9294.7783 | 961.6871 | 138.5403 | -335.445 | 3498.5652 | 152.0849 | 1275.8816 | -182.9049 | 2093.0186 | 268.0337 | -58.4916 | 209.9989 | -284.3759 | 168.9193 | -1367.8739 | -6602.6592 | -74.2735 | -75.1981 | 1512.8226 | -2565.3042 | -1965.7698 | -753.6688 | -84.993 | 455.492 | 1884.9961 | 1562.0209 | 8.8868 | 413.2793 | 0.53129 | 700.9639 | 4466.0244 | 261.9144 | 658.5792 | 449.6846 | -2605.9353 | -104.3419 | 4210.8252 | 1566.2504 | 4910.3477 | 1.0022 | -277.1656 | 2284.7346 | -397.6707 | 1176.4836 | 1423.3729 | -1695.0159 | -160.4584 | 9341.5215 | 210.1042 | -79.2536
2030-10-18 | 8 | -31.5725 | 414.1541 | -73.7841 | -580.4207 | -877.3335 | -1256.1072 | -9489.0596 | 573.1953 | 106.1 | -353.9582 | 3808.4392 | 163.4979 | 912.3461 | -142.281 | 2113.6638 | 110.3341 | -213.5309 | 209.9989 | -365.041 | 385.5749 | -1663.1002 | -6639.561 | -60.2236 | -56.7099 | 1997.8037 | -2160.958 | -2275.5706 | -722.5272 | -83.4396 | 388.2369 | 1313.8773 | 737.7725 | -223.2566 | 184.6049 | 0.51928 | 838.5629 | 3179.7256 | -3.3226 | 190.5046 | 449.1506 | -2262.7827 | -34.3438 | 4645.0024 | 1531.7834 | 5035.9951 | -170.7984 | -690.4194 | 1049.3584 | -1696.8857 | 1131.6514 | 1306.3313 | -1233.9305 | -201.0141 | 9428.4971 | 210.1043 | -15.762
2030-10-18 | 9 | -20.111 | 295.8683 | -63.9097 | -543.3203 | -918.1249 | -1248.1141 | -10725.2773 | 814.7375 | 1.0039 | -339.9894 | 3783.8782 | 195.0001 | 957.7316 | 1.0005 | 2071.9609 | 72.9249 | -390.009 | 209.9989 | -403.0328 | 321.3478 | -1623.8101 | -6491.9951 | -37.0433 | -50.5952 | 2293.1379 | -1898.4277 | -2158.1565 | -730.7164 | -74.5528 | 485.9512 | 1025.7543 | 121.2953 | -249.0242 | -39.6069 | 0.60082 | 941.1829 | 1978.6831 | -2.3989 | 187.7962 | 449.2741 | -2296.4233 | -25.8037 | 4647.0991 | 1455.0886 | 5049.5703 | -253.9961 | -616.3659 | 492.9514 | -1942.061 | 1159.0364 | 1253.1083 | -1424.1079 | -391.7227 | 10554.3818 | 210.1043 | -1.1915
2030-10-18 | 10 | -13.1364 | 845.8839 | -61.4442 | -559.8181 | -630.2342 | -1613.8777 | -11683.7393 | 1514.7565 | -2.9256 | -344.2646 | 3814.3533 | 195.0002 | 1045.3585 | -16.8769 | 2069.4817 | -130.1355 | -547.2566 | 209.9989 | -364.369 | 511.6357 | -1498.3086 | -6038.7671 | -32.4867 | -50.6453 | 2093.6431 | -2135.9209 | -1972.218 | -854.6878 | -87.7106 | 498.1682 | 964.3184 | -735.2538 | -154.0262 | -305.3718 | 0.64645 | 941.2194 | 890.2123 | 1.0011 | 91.2583 | 449.2741 | -2163.7419 | -1.2255 | 4778.2808 | 1468.2178 | 5081.4883 | -136.1249 | -583.853 | 37.4894 | -2263.3442 | 1133.1299 | 1084.2582 | -1715.2776 | -295.8229 | 11061.2275 | 210.1043 | 20.3505
2030-10-18 | 11 | -0.77707 | 1228.5337 | -53.3996 | -536.5616 | -364.6709 | -1847.0665 | -12812.8408 | 2192.929 | -421.827 | -344.0615 | 3801.0583 | 195.0013 | 1252.1992 | -28.6064 | 2065.7412 | 671.139 | -259.6775 | 209.9989 | -348.3283 | 428.9941 | -1371.3491 | -5942.8384 | -28.9833 | -47.4972 | 1980.9478 | -2051.8457 | -1755.844 | -936.7662 | -98.9071 | 527.976 | 1128.53 | -1957.2196 | -57.4109 | -637.8592 | 0.60301 | 884.3499 | -427.1888 | 1.0024 | 1.0033 | 422.7855 | -2004.8419 | -9.6519 | 4734.9961 | 1426.2538 | 5069.2729 | -246.7307 | -278.9165 | 152.445 | -2157.3428 | 1071.0663 | 885.965 | -2107.3474 | -189.3129 | 9817.5303 | 0.10427 | 55.3227
2030-10-18 | 12 | 10.8417 | 620.4589 | -41.1674 | -367.2195 | -623.7366 | -1353.8721 | -11561.541 | 1510.2878 | -500.1848 | -343.4367 | 3901.1804 | 194.9996 | 1414.9705 | -31.3661 | 2048.939 | 999.7155 | -100.9847 | 209.9989 | -404.5172 | 476.8682 | -1365.4546 | -5825.9956 | -17.5075 | -36.8349 | 2333.5718 | -1284.1367 | -1577.366 | -744.7892 | -89.4689 | 498.7011 | 531.8632 | -2621.062 | -312.0373 | -643.941 | 1.2621 | 1130.1315 | -1212.7422 | -1.0154 | 1.0011 | 357.5017 | -1986.2687 | 7.4233 | 4661.4517 | 1412.1311 | 4709.9185 | -111.1284 | -271.6458 | 235.0402 | -1947.0605 | 1072.4285 | 958.5191 | -1948.5642 | -117.8055 | 8544.5146 | 0.10427 | 58.1116
2030-10-18 | 13 | 15.447 | 471.9625 | -37.3169 | -364.2663 | -499.0025 | -1249.3094 | -11329.1309 | 1293.6538 | -1261.6603 | -290.0478 | 3858.1221 | 195.0008 | 1469.0596 | 71.9129 | 2205.1252 | 954.2958 | 111.0997 | 209.9989 | -296.6134 | 729.25 | -1191.9141 | -4842.2085 | 44.1707 | -25.4484 | 1621.7246 | -1125.4998 | -1514.5229 | -679.1907 | -81.0553 | 572.3137 | 514.7237 | -2900.0771 | -619.081 | -671.1702 | 0.53452 | 317.3981 | -1342.261 | 1.0026 | 1.0012 | 427.1765 | -2003.7892 | 172.3152 | 4584.9053 | 1280.8749 | 4521.4155 | -2.7065 | -271.7474 | -209.7796 | -2377.7517 | 1153.4613 | 1268.8285 | -2396.6946 | -386.0606 | 8170.5776 | -614.4707 | 55.956
2030-10-18 | 14 | 18.5011 | 732.5151 | -34.1736 | -347.398 | -247.7703 | -1404.9177 | -12314.6299 | 1942.2463 | -1691.1694 | -181.7006 | 3808.3721 | 195.0002 | 1472.4269 | 64.1702 | 2251.9973 | 878.8279 | -182.416 | 209.9989 | -252.5314 | 693.9374 | -1074.984 | -4112.02 | 52.6384 | -37.6614 | 1460.9662 | -1196.8522 | -1233.6611 | -748.3337 | -89.4141 | 623.7748 | 490.0906 | -3027.6841 | -525.4948 | -773.1369 | 0.5789 | 456.2569 | -1897.9869 | 1.0032 | 10.5191 | 449.4277 | -1866.3757 | 244.8044 | 4630.1514 | 1226.2877 | 4546.585 | -2.8482 | -271.7282 | -368.3842 | -2612.4343 | 1086.2556 | 1270.3192 | -2739.1943 | -367.7035 | 7247.8667 | -317.5063 | 34.4835
2030-10-18 | 15 | 21.0366 | 484.7348 | -30.5949 | -317.4161 | -536.9083 | -1136.1002 | -10884.7744 | 944.3878 | -2157.6362 | -188.3444 | 3855.8933 | 195.0008 | 1452.9982 | 204.9976 | 2259.0605 | 893.8125 | -172.5678 | 209.9989 | -288.6388 | 822.6794 | -1002.597 | -3674.5601 | 28.2849 | -34.6113 | 1696.4833 | -916.3245 | -1730.4767 | -634.46 | -87.2476 | 536.5483 | 239.2683 | -3254.1003 | -699.83 | -691.5979 | 0.59536 | 613.1972 | -1870.6188 | 1.0001 | 19.153 | 449.5486 | -2057.7495 | 194.5364 | 4705.2534 | 1347.6163 | 4642.3223 | -2.8966 | -271.606 | 155.2515 | -2111.1753 | 1116.2429 | 1259.998 | -2970.4167 | -231.8712 | 6648.9629 | -318.0954 | -0.33799
2030-10-18 | 16 | -6.4601 | 293.5835 | -43.6911 | -378.8318 | -1116.8842 | -991.4272 | -8856.418 | -207.7448 | -2309.9929 | -310.4377 | 3854.9675 | 195.0002 | 1041.813 | 285.4143 | 2243.7815 | 221.0708 | 195.0491 | 209.9989 | -406.4452 | 724.3938 | -930.4586 | -2677.1753 | 12.3213 | -62.5247 | 2435.262 | -1507.7886 | -1399.5867 | -598.149 | -72.1799 | 463.9789 | 1005.1758 | -363.8673 | -166.8877 | -4.843 | 3.4847 | 2110.6274 | 799.1403 | -84.7792 | 0.99939 | 120.1613 | -2062.782 | 75.9916 | 4422.9092 | 1417.0101 | 4372.2598 | -2.8083 | -271.6942 | 1718.3953 | -400.3368 | 1200.3396 | 720.0368 | -2638.1018 | -530.1903 | 9047.5654 | 0.10427 | -54.5538
2030-10-18 | 17 | -4.49 | 554.1459 | -47.7083 | -422.8035 | -1375.2372 | -1153.5209 | -7994.1963 | -890.915 | -2381.7998 | -342.5506 | 3803.1357 | 195.0035 | 1027.3972 | 351.6188 | 2262.3 | 327.8006 | 70.6417 | 209.9989 | -472.5697 | 663.4402 | -982.8628 | -2695.8425 | -60.9707 | -55.4362 | 2895.6279 | -1619.722 | -1209.5093 | -643.7855 | -77.1016 | 308.9272 | 865.9614 | -277.1193 | -139.5553 | -244.7773 | 2.6401 | 2147.0574 | 1056.8755 | -340.4685 | 0.99981 | 50.7935 | -1916.3436 | -93.6202 | 4408.1929 | 1417.606 | 4645.0996 | -260.9481 | -271.7135 | 2166.1597 | -99.6943 | 836.3842 | 198.4164 | -2334.4651 | -557.9291 | 9278.6396 | 0.10427 | -134.3172
2030-10-18 | 18 | -1.9045 | 826.7233 | -49.2501 | -426.9251 | -1538.1875 | -1239.8657 | -7866.9429 | -1042.1727 | -2101.1687 | -346.6411 | 3741.5786 | 165.6498 | 990.0614 | 417.4532 | 2296.7441 | 265.4189 | 1 | 209.9989 | -492.9044 | 439.0348 | -1003.3264 | -2678.3699 | -138.6606 | -60.6851 | 3065.1487 | -1736.7184 | -788.5493 | -661.1179 | -90.2472 | 268.4258 | 737.8569 | -352.2671 | -69.0893 | -386.7312 | 3.1139 | 2110.3877 | 602.3512 | -275.7744 | 0.99938 | 13.4308 | -1774.9583 | -298.4099 | 4271.2656 | 1404.8888 | 4527.5933 | -263.6469 | -562.4237 | 2226.2556 | 219.9774 | 574.6616 | -83.1731 | -1766.0979 | -565.2117 | 8666.1816 | 0.10427 | -167.5928
2030-10-18 | 19 | -2.5761 | 965.5268 | -47.0403 | -393.3948 | -1602.3478 | -1071.4149 | -6744.0259 | -1185.5392 | -1213.6547 | -324.8091 | 3725.0872 | 146.721 | 967.4258 | 496.1202 | 2319.6882 | 179.9328 | 131.3226 | 209.9989 | -496.1194 | 389.3031 | -1214.7892 | -3292.1692 | -203.7743 | -52.7998 | 3044.1831 | -1598.4495 | -912.3511 | -583.679 | -104.7468 | 145.8335 | 968.7604 | 1.0016 | -44.3661 | -245.7342 | 2.8091 | 2252.6204 | 726.683 | -1.9773 | 1.0008 | 449.6989 | -1612.4897 | -569.2897 | 4256.0449 | 1393.4648 | 4504.3115 | -165.3192 | -272.0931 | 2122.1924 | -147.6455 | 684.5677 | 260.0011 | -1255.6326 | -360.4884 | 7737.4829 | -320.3249 | -186.803
2030-10-18 | 20 | 2.0137 | 843.7922 | -46.6009 | -357.348 | -1693.7496 | -1145.0707 | -6236.4331 | -1240.5084 | -821.0508 | -371.6529 | 3749.8857 | 179.9215 | 1104.7201 | 579.0365 | 2334.0669 | 119.9948 | 321.2798 | 209.9989 | -748.6752 | 449.2616 | -1298.1633 | -2989.7822 | -174.0708 | -25.0106 | 4278.4463 | -1417.0972 | -935.9292 | -584.7249 | -99.3573 | 194.0683 | 766.8027 | 0.9899 | -176.9993 | -238.8391 | 2.6646 | 1907.6243 | 1012.0388 | -114.3125 | 1 | 123.7393 | -1356.3131 | -478.7039 | 4317.0532 | 1377.844 | 4639.5854 | -260.9802 | -844.1334 | 2437.9202 | 406.5236 | 600.0072 | -83.5809 | -867.708 | -441.1655 | 6636.6982 | -616.262 | -187.2331
2030-10-18 | 21 | -3.0151 | 954.0939 | -48.4616 | -376.8618 | -1866.6194 | -1182.2584 | -5888.1211 | -1308.3478 | -316.4298 | -323.9158 | 3822.5027 | 194.9995 | 1134.0266 | 569.9724 | 2320.9475 | 130.1874 | 364.0184 | 209.9989 | -645.3991 | 421.2066 | -1322.542 | -2643.624 | -192.6102 | -38.7791 | 3938.9885 | -1517.6316 | -766.66 | -589.8978 | -99.6182 | 146.702 | 780.2981 | 685.7086 | -79.0773 | -131.1481 | 3.1338 | 2017.8142 | 1601.5341 | -38.9105 | 1.0009 | 449.6023 | -1263.6139 | -517.5017 | 4372.6143 | 1372.5087 | 4731.7827 | -265.1511 | -339.2294 | 2449.9458 | 150.6202 | 505.0342 | -423.1491 | -422.1798 | -575.0644 | 4989.0571 | -609.0143 | -208.9175
2030-10-18 | 22 | -22.3344 | 886.4195 | -55.6805 | -413.8694 | -1873.5524 | -1156.8596 | -5800.4028 | -1489.8867 | 149.7955 | -368.4085 | 3886.9275 | 167.7987 | 1341.4495 | 461.8691 | 2215.6033 | 99.8979 | 377.9561 | 209.9989 | -651.1993 | 560.5729 | -1225.3984 | -2169.5557 | -141.6743 | -51.351 | 4001.876 | -1961.0173 | -354.4555 | -601.5212 | -90.8109 | 178.6855 | 1216.5862 | 2327.1589 | 465.5966 | 254.7594 | 6.8591 | 2667.8896 | 2889.6211 | -286.4763 | 0.99837 | 330.1786 | -1233.8281 | -381.0602 | 3910.0417 | 1292.3617 | 4210.2832 | -271.3442 | -1046.486 | 2770.7561 | 350.1777 | 633.758 | -884.9011 | -428.9684 | -954.7717 | 5414.7964 | 0.10427 | -275.1941
2030-10-18 | 23 | -27.0685 | 729.5444 | -54.7141 | -396.2027 | -1878.8956 | -1101.6973 | -5471.6353 | -1413.9202 | 339.4576 | -198.5767 | 3869.8367 | 164.7506 | 1450.1428 | 492.3996 | 2259.103 | -35.7058 | 407.5313 | 209.9989 | -700.6716 | 736.5273 | -1108.3868 | -1317.4208 | -43.9269 | -57.4597 | 4236.1738 | -1884.7086 | -439.2131 | -569.6937 | -82.2025 | 317.0766 | 940.8944 | 3162.8845 | 278.3031 | 331.1103 | 6.8637 | 2865.9751 | 3442.5408 | -321.7993 | 153.2027 | 449.9615 | -1527.4922 | 0.99674 | 3730.1584 | 1311.5551 | 4327.9214 | -278.9296 | -309.4078 | 2422.5762 | 480.1595 | 948.3889 | 76.3522 | -774.876 | -601.422 | 5893.2339 | 0.10427 | -172.3408
2030-10-18 | 24 | -15.4984 | 778.2453 | -48.0432 | -315.9551 | -1908.8579 | -1076.1246 | -5384.3032 | -1379.4919 | 684.5107 | -245.868 | 3822.3225 | 195.0008 | 1441.9402 | 573.2894 | 2317.562 | 25.5505 | 272.3866 | 209.9989 | -683.0851 | 443.7459 | -1125.0297 | -1432.9791 | -96.21 | -50.826 | 4089.2261 | -1645.8485 | -798.2463 | -535.4977 | -92.1779 | 263.5231 | 336.3863 | 2302.0608 | -36.5285 | 265.2963 | 6.0782 | 2668.4509 | 1710.5808 | 52.1182 | 657.896 | 449.7094 | -1851.4231 | -61.5042 | 3891.2329 | 1340.8656 | 4750.6396 | -98.6028 | -272.4961 | 2717.0835 | 782.4385 | 868.5118 | 0.99006 | -289.909 | -592.1383 | 4508.6182 | 210.1043 | -217.4805
2030-10-19 | 1 | -10.6638 | 819.8748 | -42.5754 | -283.2091 | -1909.437 | -1005.0311 | -5202.6758 | -460.8918 | 259.1542 | -155.9935 | 3887.1445 | 154.905 | 1410.4397 | 400.2365 | 2284.2075 | -529.9702 | 257.4095 | 209.9989 | -630.7091 | 197.5574 | -793.64 | -1673.6898 | -115.6864 | -59.1993 | 3695.175 | -1538.7892 | -340.2796 | -521.6075 | -98.5292 | 325.8562 | 574.8187 | 1581.9977 | 18.6909 | 228.5332 | 7.0654 | 2643.9153 | 859.4316 | 389.0389 | 893.1653 | 449.602 | -2024.5137 | -192.9474 | 3732.6965 | 1471.276 | 4413.3428 | 382.386 | -278.6686 | 2888.6772 | 841.4655 | 897.5606 | 0.9942 | -48.9475 | -318.131 | 4399.9351 | 210.1042 | -275.2196
2030-10-19 | 2 | -3.1144 | 454.5864 | -38.3058 | -222.3189 | -1597.7391 | -865.1072 | -5284.3096 | 0.99749 | 188.6336 | -124.7633 | 3862.2214 | 195 | 1532.9067 | 72.766 | 2189.2578 | -431.0749 | 243.1634 | 209.9989 | -556.4372 | 267.0748 | -643.1553 | -2293.4922 | -42.3374 | -51.8838 | 3199.584 | -1117.5087 | -439.7245 | -431.4882 | -84.698 | 451.8454 | 416.138 | 646.0453 | -494.1451 | 194.534 | 5.3645 | 1843.8596 | -81.1195 | 611.5628 | 1116.6256 | 449.4976 | -2308.5188 | -34.4546 | 3466.5127 | 1654.1191 | 4142.1396 | 546.7283 | -281.6136 | 2692.2246 | 898.0703 | 1196.3866 | 436.8944 | -50.5421 | -674.6324 | 4231.3013 | 210.1043 | -329.2057
2030-10-19 | 3 | -16.3684 | 244.0471 | -44.5767 | -246.9463 | -1599.2904 | -742.4303 | -5129.2173 | -2.0056 | 1009.7107 | -124.7642 | 3856.1753 | 161.6794 | 1637.1986 | 435.2039 | 1998.3536 | -778.4814 | 100.0824 | 209.9989 | -566.0734 | 153.7258 | -490.7094 | -1840.0703 | -13.3249 | -62.2643 | 3331.3535 | -1295.7009 | -29.8927 | -406.0671 | -75.9118 | 525.9549 | 74.7981 | 2332.2788 | -423.1488 | 514.6884 | 6.8456 | 1809.6499 | 1328.0267 | 625.4825 | 1132.6932 | 449.5385 | -2428.915 | -3.2429 | 3371.9656 | 1808.2356 | 3860.6289 | 797.5597 | -283.121 | 2863.0344 | 1401.7216 | 1236.4257 | 1210.2585 | -49.8064 | -3.8427 | 4329.0312 | 210.1042 | -176.9677
2030-10-19 | 4 | -29.3776 | 0.99649 | -50.5764 | -258.734 | -1625.9579 | -573.8713 | -3974.7485 | -383.0889 | 1672.051 | -120.9356 | 3731.7456 | 144.0927 | 1868.4158 | -17.6276 | 1841.915 | -445.5225 | 327.1557 | 209.9989 | -493.1219 | 135.696 | -420.1982 | -1560.4119 | -7.927 | -82.7121 | 3067.7231 | -1455.345 | -603.0647 | -366.7994 | -68.5267 | 552.1024 | 386.0553 | 3440.283 | -561.6695 | 855.6001 | 6.197 | 1994.1069 | 2952.1375 | 1.0009 | 405.7969 | 1.0007 | -2499.5437 | 0.99915 | 3305.1084 | 1506.0183 | 3962.2002 | -3.4439 | -278.6995 | 2497.075 | 996.3797 | 1084.2052 | 189.967 | 0.9987 | -510.8649 | 4306.355 | 210.1042 | -283.3428
2030-10-19 | 5 | -47.4698 | 0.99789 | -60.63 | -354.4023 | -1579.1827 | -592.4164 | -3856.3691 | -249.054 | 1771.8647 | -131.7251 | 3749.2295 | 67.5717 | 1790.1615 | -215.7241 | 1731.0122 | 383.779 | 583.0087 | 209.9989 | -456.0657 | 110.2523 | -423.5517 | -1785.6853 | 1.2465 | -102.2685 | 2817.6584 | -1918.3024 | -1045.9185 | -421.039 | -67.7338 | 607.502 | 725.5952 | 4914.7983 | -364.9083 | 1172.4 | 5.4513 | 2300.4656 | 5696.7134 | 165.4945 | 472.8216 | 0.99879 | -2709.6602 | -3.3585 | 3381.8618 | 1529.9717 | 4074.8438 | -3.3169 | -278.6307 | 2450.2356 | 885.6923 | 1192.9218 | 229.1323 | -49.143 | -655.002 | 6020.3726 | 210.1043 | -289.0049
2030-10-19 | 6 | -45.143 | 0.99981 | -62.4535 | -373.5024 | -1506.5255 | -650.5433 | -4711.6875 | -36.4373 | 1721.2026 | -109.9345 | 3780.4827 | 95.375 | 1741.5052 | -232.3951 | 1744.0514 | 830.2966 | 513.6922 | 209.9989 | -425.5375 | 247.0871 | -628.1596 | -2980.8301 | 32.5291 | -87.8751 | 2487.4775 | -1847.6195 | -1508.4938 | -440.8849 | -67.2672 | 657.6167 | 882.6927 | 3829.7847 | -401.507 | 956.0614 | 5.2322 | 1851.2245 | 6121.0776 | 472.5826 | 1258.7919 | 0.9988 | -2784.8809 | 118.0833 | 3559.7031 | 1770.954 | 4238.2271 | 712.7731 | -282.3149 | 2528.6509 | 945.376 | 1246.5607 | 1114.8429 | -444.3332 | -3.8528 | 6376.9263 | 210.1043 | -112.9375
2030-10-19 | 7 | -40.6866 | 278.3873 | -64.6094 | -393.2521 | -1438.9004 | -863.1067 | -5243.9492 | -2.0929 | 1106.9174 | -171.6935 | 3807.1414 | 10.5107 | 1769.0695 | -212.9163 | 1979.6353 | 970.4924 | 475.3715 | 209.9989 | -480.5916 | 175.8281 | -848.6198 | -4032.3662 | -36.0309 | -82.9253 | 2841.2151 | -1882.4644 | -1408.0813 | -519.2975 | -78.4174 | 543.7894 | 1095.3616 | 3119.8389 | -173.0943 | 768.3144 | 5.5389 | 2249.4636 | 6018.2207 | 148.1655 | 878.2125 | 0.99992 | -2854.3623 | -88.1181 | 3680.5007 | 1482.6818 | 4491.7012 | 158.335 | -279.5196 | 2696.5818 | 477.6733 | 1239.4939 | 426.5996 | -686.1527 | -1070.382 | 7018.3535 | 210.1042 | -236.5344
2030-10-19 | 8 | -39.3332 | 480.3647 | -67.3689 | -388.9091 | -1886.0342 | -943.137 | -4572.6567 | -380.7507 | 515.6729 | -325.109 | 3823.6719 | -6.6026 | 1649.0192 | -159.2833 | 2158.366 | 785.11 | 519.25 | 209.9989 | -497.9341 | 185.6203 | -1104.6055 | -3892.1536 | -67.3753 | -97.4133 | 2978.9858 | -1946.5051 | -1294.5251 | -540.5118 | -88.4967 | 448.2246 | 894.4546 | 3325.4866 | -151.4618 | 801.8864 | 5.9661 | 2964.1672 | 5264.8975 | 1.001 | 546.1475 | 205.2793 | -2435.6846 | -100.7623 | 3739.3901 | 1451.1534 | 4321.2437 | -4.2055 | -278.5711 | 2652.7063 | 603.939 | 1060.5823 | 335.0445 | -695.8048 | -889.622 | 6734.3916 | 210.1042 | -176.7622
2030-10-19 | 9 | -27.1677 | 724.6906 | -64.5734 | -364.2763 | -2016.4276 | -1070.3903 | -4812.4907 | -647.3749 | 251.2167 | -370.3115 | 3852.79 | 79.6029 | 1604.3147 | -169.2304 | 2139.2964 | 1755.9207 | 756.4591 | 209.9989 | -670.1602 | 347.4842 | -1240.5332 | -3646.4529 | -66.7253 | -73.1669 | 3995.427 | -1732.703 | -1396.6667 | -553.6985 | -97.1867 | 355.8013 | 514.2271 | 2475.2683 | -400.0377 | 464.7912 | 5.0237 | 2894.3125 | 3884.0471 | -275.6292 | 1.0037 | 311.6501 | -2370.2976 | -41.3188 | 4060.821 | 1399.9274 | 4357.4507 | -178.866 | -276.8857 | 2149.9092 | 787.9631 | 975.8596 | 574.8979 | -921.1161 | -606.4888 | 5490.1465 | 210.1042 | -124.0823
2030-10-19 | 10 | -21.9334 | 840.9797 | -61.076 | -362.5649 | -2024.3262 | -1199.996 | -5100.6953 | -604.3799 | 108.9676 | -390.1883 | 3858.6606 | 68.0463 | 1636.1129 | -169.6945 | 2139.9014 | 1752.6516 | 715.915 | 209.9989 | -708.7342 | 584.1071 | -1142.799 | -3197.886 | -53.1913 | -65.3457 | 4273.4751 | -1723.4498 | -1255.3347 | -590.2349 | -97.4174 | 361.1252 | 576.4618 | 2147.1619 | -268.4425 | 340.5079 | 5.8309 | 2770.2585 | 3373.3567 | -695.477 | 0.99891 | 26.5431 | -2048.1577 | -15.8223 | 4001.0911 | 1365.4336 | 4357.2559 | -284.1163 | -947.7324 | 1783.1813 | 611.9155 | 988.6282 | 409.76 | -794.1217 | -509.3473 | 6857.6299 | 210.1042 | -123.8348
2030-10-19 | 11 | -5.8449 | 912.1846 | -52.8935 | -310.63 | -2028.0049 | -1233.5216 | -5665.1353 | -550.1077 | 172.6387 | -386.1983 | 3844.6357 | 86.574 | 1618.1068 | -165.0962 | 2137.1807 | 2068.5337 | 628.6439 | 209.9989 | -696.5359 | 902.796 | -1062.9572 | -3127.0308 | -29.8509 | -53.4222 | 4185.8096 | -1365.5121 | -1463.1697 | -578.5416 | -99.3998 | 352.8983 | 406.6086 | 419.3311 | -472.2929 | -15.5925 | 3.9638 | 2461.4199 | 1567.7992 | -732.4113 | -2.0458 | 1.0004 | -1918.7062 | 113.3814 | 4096.3086 | 1386.6122 | 4461.646 | -283.4199 | -1049.4827 | 1506.6611 | 572.6201 | 874.8348 | 285.0885 | -730.1339 | -302.1457 | 6018.0591 | 0.10427 | -140.5056
2030-10-19 | 12 | -9.3346 | 990.3973 | -52.5084 | -354.2264 | -1766.7198 | -1243.077 | -6573.0659 | -212.2034 | -3.2722 | -387.9341 | 3841.4448 | 53.8419 | 1640.0021 | -172.4469 | 2130.562 | 2285.4207 | 1084.5045 | 209.9989 | -598.2904 | 838.8581 | -958.8878 | -3503.4688 | -56.9519 | -66.7121 | 3386.8804 | -1541.8899 | -1374.839 | -611.2134 | -102.1239 | 353.3501 | 889.1187 | 1.0014 | -189.7393 | 1.0005 | 3.9446 | 2610.3069 | 1989.8712 | -593.9327 | 0.99857 | 449.362 | -2121.842 | -3.0393 | 4305.2837 | 1412.5582 | 4621.0073 | -283.5173 | -596.1498 | 1309.3918 | 172.5416 | 1107.4849 | 711.6796 | -1091.1848 | -551.7884 | 8166.9463 | -610.6763 | -157.165
2030-10-19 | 13 | -11.4521 | 1097.2399 | -52.9081 | -371.0502 | -1941.6764 | -1232.6447 | -6193.8193 | -497.435 | -762.5845 | -393.2499 | 3816.1941 | 33.1615 | 1680.8679 | -153.3114 | 2157.7605 | 2303.2253 | 863.0544 | 209.9989 | -600.2924 | 793.4328 | -887.4958 | -3594.6414 | -65.6017 | -64.0422 | 3457.615 | -1615.2169 | -1283.6967 | -615.6174 | -106.6994 | 331.0712 | 1008.2924 | 59.2011 | -106.8723 | 27.9936 | 3.2816 | 2634.2278 | 2730.7708 | -573.2545 | 0.99731 | 449.3837 | -2062.0681 | 60.6529 | 4299.3374 | 1412.7936 | 4491.6289 | -286.3145 | -731.1076 | 1428.235 | 316.7138 | 852.2275 | 152.3248 | -965.4232 | -392.2082 | 6630.2271 | -316.1089 | -189.1171
2030-10-19 | 14 | -26.1947 | 1038.8948 | -59.4086 | -434.4811 | -2013.2125 | -1209.9738 | -5771.1665 | -751.9609 | -1453.2408 | -398.2759 | 3801.7092 | 1 | 1812.1425 | -143.8233 | 2175.7861 | 2068.0269 | 901.0715 | 209.9989 | -603.9676 | 770.8467 | -865.9089 | -3459.9204 | -42.0681 | -73.6859 | 3411.2239 | -1931.0386 | -1114.9038 | -625.4696 | -99.497 | 359.0233 | 1082.403 | 1161.7949 | 35.9084 | 320.1786 | 3.7786 | 2726.1216 | 4448.0903 | -569.8653 | 28.6747 | 449.337 | -2016.1403 | 157.6419 | 4340.3184 | 1446.265 | 4558.8428 | -288.2973 | -591.18 | 1861.9858 | 471.5892 | 950.4795 | 227.4617 | -860.0044 | -586.0478 | 8433.5273 | 0.10427 | -247.0833
2030-10-19 | 15 | -17.0623 | 1170.6117 | -57.6282 | -408.1912 | -1628.8813 | -1374.8611 | -6902.354 | -215.5486 | -2032.9229 | -397.203 | 3829.6248 | -3.185 | 1833.5763 | -128.259 | 2188.1045 | 2103.439 | 799.9644 | 209.9989 | -577.4474 | 783.6072 | -803.0741 | -3054.1292 | -25.3851 | -57.5971 | 3317.0417 | -1797.8816 | -1239.8423 | -657.6497 | -102.4202 | 415.4047 | 1091.3092 | 151.5513 | -10.7263 | 77.5129 | 3.3197 | 2577.1531 | 2914.9248 | -201.6543 | 229.7682 | 449.3153 | -2030.2347 | 238.8231 | 4624.8047 | 1481.2202 | 4888.6147 | -129.303 | -272.7138 | 1845.7439 | 306.8979 | 943.9343 | 588.5515 | -1520.9094 | -689.0364 | 8265.7979 | 0.10427 | -214.1347
2030-10-19 | 16 | -26.1085 | 1232.7408 | -61.7869 | -429.0321 | -1983.433 | -1301.0992 | -5316.1543 | -680.8942 | -2408.2324 | -399.3408 | 3834.7036 | 0.99779 | 1785.2395 | -149.4455 | 2174.446 | 1814.1915 | 931.4678 | 209.9989 | -667.819 | 686.5512 | -830.0399 | -2162.6804 | -89.4248 | -82.9929 | 3913.0583 | -2001.3435 | -961.8575 | -640.9688 | -108.1985 | 285.3777 | 1225.7394 | 1392.7225 | 113.895 | 293.1815 | 5.335 | 3010.8081 | 4088.4426 | -69.6222 | 244.8424 | 449.2806 | -1834.0543 | 62.2203 | 4645.1831 | 1489.998 | 4818.1021 | -3.326 | -273.8413 | 2162.2778 | 362.1605 | 819.5326 | 228.2291 | -1140.8237 | -459.3868 | 6659.5835 | 0.10427 | -217.635
2030-10-19 | 17 | -24.6698 | 818.4777 | -59.755 | -341.3406 | -2010.2314 | -951.7117 | -4071.9197 | -1390.3193 | -2373.7734 | -389.4887 | 3838.489 | 73.6486 | 1542.1531 | -60.9101 | 2208.427 | 1366.3627 | 827.837 | 209.9989 | -645.517 | 922.3069 | -880.6519 | -2261.2605 | -89.3011 | -68.5222 | 3862.803 | -1594.4598 | -1693.6598 | -474.6478 | -95.5895 | 160.8551 | 687.4498 | 1116.1183 | -532.8699 | 445.8642 | 2.7086 | 2468.3423 | 3011.1677 | -242.1294 | 264.845 | 449.2712 | -1891.0861 | 34.13 | 4610.2393 | 1449.069 | 4961.7705 | -138.2026 | -276.5512 | 2451.9834 | 527.5737 | 768.5422 | 0.99954 | -1107.6873 | -964.5637 | 3850.2561 | 0.10427 | -307.4577
2030-10-19 | 18 | -17.6809 | 813.3625 | -58.2793 | -323.0749 | -2013.4451 | -934.1332 | -4031.2898 | -1248.8292 | -1872.0155 | -359.8549 | 3838.3196 | 195.0004 | 1390.1387 | -18.9982 | 2169.5481 | 1689.597 | 715.3444 | 209.9989 | -606.8821 | 952.2084 | -929.0494 | -2500.3682 | -94.2259 | -65.936 | 3530.7034 | -1395.475 | -1785.3228 | -453.6402 | -97.517 | 173.4421 | 396.771 | 710.7726 | -702.8678 | 259.9951 | 2.6196 | 2222.6973 | 2183.4312 | -393.5629 | 32.0577 | 449.3944 | -1978.2487 | 24.5024 | 4524.3066 | 1385.4227 | 4763.8496 | -289.8647 | -553.8718 | 2438.9553 | 191.402 | 804.3886 | -82.9893 | -758.9136 | -822.9948 | 2537.6716 | 0.10427 | -338.0064
2030-10-19 | 19 | -18.067 | 1175.7146 | -63.2028 | -348.6337 | -1639.4541 | -1187.7299 | -4694.7295 | -17.8242 | -1074.1451 | -350.6074 | 3856.335 | 147.3311 | 1351.3787 | -54.7867 | 2176.1323 | 1651.3143 | 740.1623 | 209.9989 | -543.2401 | 805.5974 | -801.9097 | -3104.8452 | -126.7297 | -75.0775 | 3272.5269 | -1625.3208 | -1786.283 | -557.8139 | -119.4457 | 219.6954 | 841.4352 | 16.5518 | -394.944 | 155.1458 | 2.8549 | 2524.793 | 1514.7593 | -345.1917 | 0.99786 | 449.3441 | -2007.5022 | -80.9697 | 4638.2876 | 1378.8785 | 4717.7109 | -278.1096 | -825.1409 | 2011.8491 | -436.7017 | 585.885 | 0.99595 | -1117.8967 | -145.6938 | 2532.2576 | 0.10427 | -266.1299
2030-10-19 | 20 | -17.7902 | 1163.2059 | -63.3777 | -371.7368 | -1642.8796 | -1205.8541 | -4857.1104 | -2.0874 | -987.3489 | -383.9166 | 3842.5876 | 78.5553 | 1491.9077 | 34.5975 | 2165.2395 | 1709.7205 | 820.5126 | 209.9989 | -538.813 | 757.9025 | -808.2394 | -3004.9485 | -140.1131 | -66.115 | 3155.5537 | -1648.5448 | -1546.0375 | -569.2886 | -117.0631 | 246.2748 | 1046.9045 | 4.0366 | -276.0811 | 63.7036 | 3.1831 | 2446.1877 | 1856.9391 | -342.1878 | 1 | 449.3827 | -2002.6145 | -166.275 | 4635.7676 | 1366.4537 | 4687.0605 | -274.0598 | -928.8704 | 1949.9855 | -711.8403 | 492.1973 | -82.3477 | -941.2789 | -241.5168 | 2965.197 | -314.5691 | -215.9146
2030-10-19 | 21 | -20.2738 | 940.333 | -63.9599 | -366.4925 | -1988.6577 | -1042.4634 | -4033.5522 | -832.9032 | -368.2584 | -386.5663 | 3857.793 | 86.7444 | 1263.6876 | 25.7908 | 2171.0278 | 1578.8827 | 757.6854 | 209.9989 | -644.5916 | 905.4438 | -941.9803 | -3054.1785 | -108.3512 | -50.9574 | 3763.4097 | -1512.1798 | -1724.3169 | -510.9101 | -105.7582 | 187.0822 | 634.418 | 602.3628 | -599.7838 | 175.106 | 2.5392 | 2212.3254 | 2518.4626 | -263.6155 | 89.247 | 449.3036 | -2150.3521 | -87.4974 | 4629.98 | 1377.9869 | 4817.8711 | -274.8726 | -724.0035 | 2172.6526 | -27.278 | 720.4286 | -130.0074 | -735.3975 | -378.4242 | 4171.6758 | -314.7134 | -238.8857
2030-10-19 | 22 | -17.8783 | 1138.5001 | -62.7352 | -363.3252 | -2027.9661 | -1275.3838 | -4645.9834 | -380.8433 | 32.3717 | -353.935 | 3827.8201 | 25.1581 | 1492.8683 | 1.0003 | 2232.2861 | 1326.1799 | 931.935 | 209.9989 | -701.0521 | 801.5714 | -863.8361 | -2399.6414 | -90.9487 | -57.3464 | 4073.4517 | -1658.7212 | -1212.3741 | -586.7897 | -110.3956 | 260.7061 | 745.2736 | 558.5107 | -260.369 | 56.145 | 4.6359 | 2684.7219 | 2219.6641 | -213.6987 | 318.1885 | 449.1294 | -2053.5769 | 23.1948 | 4357.1812 | 1424.4054 | 4873.9917 | -279.126 | -587.1487 | 2137.6421 | 102.212 | 828.1286 | 156.1862 | -1063.9142 | -404.9372 | 5077.8872 | -609.0712 | -192.0206
2030-10-19 | 23 | -21.303 | 1115.905 | -61.4984 | -350.1179 | -2047.5074 | -1214.2096 | -4471.3574 | -540.357 | 164.7445 | -358.7823 | 3756.9622 | -30.8171 | 1692.6204 | 53.4585 | 2303.2832 | 743.8498 | 514.4633 | 209.9989 | -703.8845 | 432.4779 | -943.8526 | -2622.542 | -142.1819 | -69.2535 | 4072.2937 | -1812.5945 | -910.8289 | -577.877 | -114.4666 | 194.9719 | 979.4125 | 1219.752 | -22.9482 | 205.8374 | 4.8542 | 3056.176 | 1991.2939 | 237.8651 | 696.6575 | 449.5095 | -1840.5883 | -69.761 | 4493.0952 | 1539.2642 | 4996.1958 | 86.4516 | -277.0791 | 2451.6238 | 748.777 | 686.8217 | -84.0035 | -323.304 | -8.6249 | 4566.5449 | 0.10427 | -246.4157
2030-10-19 | 24 | -24.1344 | 618.435 | -57.8452 | -315.2465 | -2042.5355 | -817.5062 | -3026.0701 | -1427.3302 | 78.0992 | -400.0457 | 3762.9253 | 66.4486 | 1521.6176 | 418.2849 | 2210.2473 | 804.9008 | 572.1093 | 209.9989 | -738.2126 | 588.6807 | -1113.4077 | -2991.7834 | -71.1519 | -54.3177 | 4165.0703 | -1483.8274 | -1819.5249 | -418.5763 | -87.6317 | 161.4272 | 332.6674 | 1990.1012 | -595.8874 | 520.1307 | 4.6048 | 2779.916 | 2709.7957 | 554.5521 | 1040.512 | 449.4096 | -2072.9629 | 147.2943 | 4044.6367 | 1699.4143 | 4749.228 | 324.0771 | -280.1052 | 2716.6331 | 1626.3539 | 1077.7214 | 5.4682 | 17.3763 | -1080.541 | 3927.6458 | 210.1043 | -333.2598
2030-10-20 | 1 | -32.0014 | 603.6808 | -59.3628 | -361.0652 | -2041.6179 | -819.9359 | -3065.0212 | -2166.7297 | -40.8924 | -253.2748 | 3759.6223 | -54.0671 | 1616.411 | 424.3231 | 2299.6416 | 214.3348 | 537.6077 | 209.9989 | -753.1057 | 686.3786 | -970.9413 | -3134.3149 | -111.9642 | -48.6446 | 4186.9126 | -1716.7156 | -1729.8787 | -444.2004 | -82.2759 | 60.4721 | 503.2475 | 3129.2622 | -273.3299 | 645.161 | 5.6694 | 2792.1033 | 3740.7429 | 610.88 | 1085.2451 | 449.4838 | -2203.7803 | 4.9254 | 3708.7156 | 1741.2751 | 4335.7671 | 538.874 | -281.4234 | 2906.8909 | 2069.6287 | 998.4071 | -84.2965 | 193.2152 | -1002.4134 | 5240.0742 | 210.1043 | -273.6895
2030-10-20 | 2 | -42.2041 | 710.1732 | -61.9538 | -428.9691 | -2065.6665 | -861.7909 | -2784.4092 | -1817.8452 | 72.0023 | -255.7491 | 3780.3857 | -71.1526 | 1606.6011 | 75.9668 | 2353.2817 | 13.9626 | 528.9268 | 209.9989 | -631.9016 | 520.4498 | -921.5953 | -2968.2158 | -140.4295 | -53.5138 | 3460.3096 | -2084.9663 | -1221.5162 | -498.8321 | -87.4863 | 83.1495 | 1254.4109 | 3842.8953 | 267.289 | 720.0754 | 6.4365 | 2146.3872 | 4619.9707 | 656.9562 | 1118.0261 | 449.5087 | -1974.5282 | -77.4062 | 3365.875 | 1697.1135 | 4019.0796 | 609.8972 | -282.0593 | 3010.4814 | 1970.9541 | 834.1909 | 0.99925 | 13.6932 | -599.2717 | 6601.1699 | 210.1042 | -227.4677
2030-10-20 | 3 | -46.157 | 670.0494 | -64.35 | -463.5737 | -2048.946 | -859.1293 | -3856.8813 | -1708.6785 | 1027.1255 | -220.9621 | 3793.3569 | -81.6982 | 1396.4519 | 168.1664 | 2129.7791 | -644.7499 | 189.7548 | 209.9989 | -606.0365 | 435.3884 | -750.9266 | -2626.9434 | -167.3091 | -59.2576 | 3300.9956 | -2264.1011 | -1267.6 | -521.5797 | -84.4235 | 100.0209 | 1464.5121 | 4235.2075 | 439.5377 | 831.4628 | 6.8272 | 2152.6016 | 4612.8667 | 737.3096 | 1131.7632 | 449.5483 | -1987.0436 | -200.3487 | 3072.2393 | 1669.929 | 3813.5674 | 574.3502 | -282.0491 | 3101.5459 | 1858.2214 | 820.4908 | -63.5902 | 0.99721 | -311.2465 | 7887.9531 | 210.1043 | -214.2632
2030-10-20 | 4 | -55.154 | 366.6786 | -67.3031 | -491.5698 | -1988.9987 | -704.1989 | -3379.7297 | -1731.1251 | 1634.9684 | -206.8627 | 3810.156 | -76.283 | 1382.6969 | 0.99975 | 2035.6995 | -1080.6212 | 226.851 | 209.9989 | -609.7477 | 457.2401 | -847.4505 | -2841.2329 | -134.886 | -58.4425 | 3390.2551 | -2374.5837 | -1296.3625 | -492.0485 | -71.8349 | 129.7813 | 1451.2992 | 5549.3579 | 429.4591 | 1057.1622 | 6.7149 | 2177.8306 | 5898.1367 | 739.6909 | 1139.8016 | 449.5707 | -2132.4404 | -157.2304 | 2966.1372 | 1647.1573 | 3694.6174 | 614.7451 | -282.286 | 3087.3364 | 1615.8956 | 1067.6077 | 0.99066 | 0.99797 | -597.7272 | 9737.2207 | 210.1043 | -249.3202
2030-10-20 | 5 | -56.1628 | -12.6058 | -62.4237 | -498.9044 | -1614.7589 | -504.3235 | -4550.9038 | -703.5946 | 1717.5636 | -174.2992 | 3797.4507 | -104.979 | 1445.5654 | -147.8681 | 1645.84 | -1315.9991 | 236.2077 | 209.9989 | -526.2423 | 354.6221 | -530.024 | -3409.1218 | -75.8856 | -47.2096 | 2932.8079 | -2306.0288 | -1015.754 | -472.6895 | -66.5278 | 361.5338 | 1343.0668 | 5810.0186 | 533.6151 | 1088.5309 | 6.1395 | 1674.0542 | 5975.7925 | 635.4324 | 1138.5963 | 449.584 | -2481.2476 | -69.5098 | 3042.5095 | 1541.5515 | 3719.6228 | 513.3635 | -281.8448 | 2863.0076 | 1090.2249 | 1077.5443 | 692.1702 | -275.3816 | -3.2475 | 10759.3633 | 210.1042 | -69.7466
2030-10-20 | 6 | -41.423 | -612.8998 | -50.4401 | -415.7543 | -1478.1864 | -48.0957 | -5754.3823 | -260.9969 | 1674.9011 | -141.6315 | 3691.2163 | -40.9521 | 1520.5533 | -148.6219 | 1626.2421 | -996.7194 | -21.1599 | 209.9989 | -424.0308 | 479.6779 | -711.3339 | -4210.2842 | -16.7137 | -22.3631 | 2285.6985 | -1393.7817 | -1270.6702 | -328.1219 | -63.9849 | 472.691 | 969.8212 | 4428.9609 | 71.0582 | 1011.8239 | 4.278 | 853.5197 | 5129.1465 | 335.6644 | 1048.9692 | 449.6396 | -2560.7717 | 62.4172 | 3175.5891 | 1441.0393 | 3694.252 | 578.4818 | -280.1961 | 2702.7502 | 529.8332 | 1222.6473 | 1159.9962 | -767.8676 | -18.8492 | 9332.8154 | 210.1042 | -31.5081
2030-10-20 | 7 | -36.0348 | -146.3312 | -60.1858 | -480.44 | -1115.2281 | -575.5693 | -6972.5093 | 0.99659 | 1460.0917 | -142.5919 | 3717.3125 | -46.6405 | 1640.4557 | 0.43268 | 1584.1152 | -657.8086 | -228.2712 | 209.9989 | -425.8012 | 516.7199 | -861.847 | -4628.1084 | -68.6385 | -20.776 | 2146.2158 | -1799.1628 | -1214.0188 | -490.0533 | -80.4125 | 366.6118 | 1172.9493 | 2682.635 | 240.969 | 598.0343 | 4.3896 | 855.8829 | 4176.4707 | 65.0412 | 1010.7533 | 0.99783 | -2635.1138 | 22.351 | 3387.3115 | 1234.7006 | 4286.1724 | 122.7444 | -277.0805 | 2735.8235 | 21.6396 | 1218.9429 | 1223.7858 | -1345.5571 | -1.4824 | 8794.2412 | 210.1042 | -15.0978
2030-10-20 | 8 | -22.9148 | -39.1477 | -63.4818 | -404.2462 | -975.1245 | -791.371 | -7943.998 | 562.3138 | 834.5201 | -177.9728 | 3722.1221 | -4.2154 | 1670.3639 | 25.7094 | 1980.0122 | -366.4595 | -467.3805 | 209.9989 | -442.0804 | 566.4065 | -990.0995 | -5048.0605 | -66.7792 | -20.8636 | 2327.7998 | -1567.1897 | -1424.3599 | -524.992 | -86.7567 | 374.7889 | 850.3521 | 933.633 | -54.4672 | 268.9072 | 3.3215 | 761.4457 | 2155.2188 | 229.9857 | 922.8668 | 0.99854 | -2737.3831 | 0.99783 | 3628.2024 | 1279.7759 | 4405.4648 | 130.0777 | -273.6853 | 2436.1404 | -324.6024 | 1308.9423 | 542.3527 | -1253.9701 | -783.4733 | 8175.4448 | 210.1042 | -195.1722
2030-10-20 | 9 | -19.008 | 320.2056 | -69.5475 | -428.0142 | -838.7068 | -1097.796 | -8672.7236 | 649.2078 | 1.0048 | -182.2829 | 3730.3281 | 0.13976 | 1714.7321 | 397.7414 | 2023.8527 | 1.5416 | -467.8 | 209.9989 | -409.8588 | 584.025 | -1036.4407 | -5040.2227 | -121.5513 | -33.2245 | 2005.5508 | -1700.6289 | -1493.6776 | -623.9609 | -94.6723 | 246.6028 | 977.1173 | 34.6749 | 19.7952 | 65.9083 | 3.4773 | 863.9467 | 1310.0861 | -6.606 | 519.3396 | 212.3037 | -2741.792 | -68.722 | 3791.0327 | 1241.9454 | 4234.7822 | -3.3296 | -272.5275 | 2062.6113 | -512.2855 | 1226.5573 | 713.2165 | -1836.6897 | -448.8446 | 8066.7485 | 210.1042 | -183.2563
2030-10-20 | 10 | -6.3828 | 555.2008 | -63.8456 | -381.1364 | -753.5328 | -1330.6859 | -9564.6934 | 1055.9235 | -3.0015 | -263.3037 | 3752.0327 | 49.5435 | 1783.2091 | 47.1727 | 2279.0144 | 1187.0056 | -82.5905 | 209.9989 | -435.6157 | 642.0565 | -962.3512 | -4926.8022 | -100.8732 | -25.7069 | 2208.99 | -1478.5468 | -1798.0688 | -657.1711 | -101.9372 | 289.797 | 787.3643 | -1793.0854 | -211.284 | -294.5537 | 2.9383 | 934.7133 | -157.2772 | -4.6173 | 150.4839 | 449.3076 | -2778.0959 | -38.2793 | 3986.0627 | 1256.3879 | 4164.3066 | -3.0125 | -272.7672 | 1678.3879 | -751.7668 | 1199.7222 | 664.9302 | -1227.8049 | -0.72285 | 7723.1821 | 0.10427 | -196.2448
2030-10-20 | 11 | 5.3349 | 1343.1998 | -61.7711 | -406.6696 | -405.8856 | -1893.111 | -11648.0732 | 2085.2275 | -18.4961 | -362.6956 | 3749.2732 | 140.8361 | 1869.7355 | 72.1403 | 2201.8752 | 1328.4388 | -203.3181 | 209.9989 | -420.4952 | 581.3996 | -959.3285 | -5062.7593 | -115.8876 | -25.5781 | 2147.864 | -1606.4192 | -1875.4901 | -879.2725 | -120.8724 | 299.5463 | 786.9797 | -3188.6121 | -102.0855 | -706.4002 | 2.8626 | 1255.4104 | -1446.0669 | -2.9976 | 79.5284 | 449.4293 | -2738.3096 | -64.7977 | 4086.9941 | 1252.0591 | 4187.8882 | -2.8362 | -272.7104 | 1410.7368 | -742.1199 | 1194.0203 | 757.1 | -1783.0867 | -8.9614 | 7553.3242 | 0.10427 | -171.8776
2030-10-20 | 12 | 27.6037 | 1670.702 | -53.0333 | -391.3856 | -50.0666 | -2196.7681 | -13369.3633 | 2956.2598 | -694.5242 | -354.7925 | 3719.6299 | 194.1006 | 1863.6061 | 67.6725 | 2237.1106 | 1841.3873 | -235.3699 | 209.9989 | -342.6625 | 442.5127 | -882.2738 | -5256.3159 | -113.8361 | -5.3191 | 1611.8016 | -1304.4369 | -2062.5452 | -963.6703 | -132.6829 | 401.6071 | 947.7155 | -5410.3076 | -424.1168 | -1280.4043 | 0.46479 | 420.2013 | -3401.0471 | -4.0312 | 257.6396 | 148.5593 | -2702.314 | -73.0845 | 4153.561 | 1189.0101 | 4367.3652 | -2.9137 | -272.6177 | 1113.9998 | -1198.2506 | 1154.5746 | 693.6105 | -2337.8469 | -315.7858 | 6944.646 | -613.5237 | -155.6664
2030-10-20 | 13 | 24.4234 | 1112.6255 | -49.709 | -348.728 | -330.4067 | -1769.9229 | -11808.8076 | 1851.3832 | -1635.657 | -346.9154 | 3730.8291 | 195.0004 | 1850.3523 | 166.8074 | 2332.8757 | 2025.6594 | -331.0718 | 209.9989 | -375.2685 | 666.6125 | -872.7136 | -5236.8071 | -87.2392 | -2.5621 | 1803.8693 | -1026.6058 | -2605.0171 | -770.9241 | -115.5008 | 360.0986 | 564.9887 | -4645.5303 | -762.5093 | -1033.5588 | 0.41741 | 503.6907 | -3266.6138 | -4.1655 | 399.848 | 12.383 | -2768.5293 | -2.0768 | 4248.9292 | 1264.8683 | 4622.6113 | -2.9193 | -272.5272 | 1242.3815 | -526.3315 | 1215.6549 | 1204.959 | -2400.2598 | -624.3469 | 7329.3618 | -319.6951 | -137.1088
2030-10-20 | 14 | 6.1034 | 407.9817 | -51.8828 | -339.8708 | -849.0066 | -1181.8724 | -9423.6514 | 507.0244 | -2327.6001 | -364.8012 | 3786.0032 | 140.0522 | 1811.0819 | 173.2527 | 2349.5557 | 1723.3411 | -78.7601 | 209.9989 | -415.6905 | 680.2458 | -850.9774 | -5248.4824 | -49.8263 | -24.3563 | 2206.2258 | -993.8285 | -2866.1587 | -601.8743 | -95.1137 | 365.6642 | 493.8172 | -2898.0032 | -819.9785 | -352.3352 | 0.9554 | 1093.8439 | -815.7853 | -121.6209 | 74.7511 | 449.4469 | -2762.481 | 75.4798 | 4163.1426 | 1249.853 | 4196.627 | -3.0902 | -272.6236 | 1489.1306 | -374.2293 | 1306.814 | 1233.6536 | -2352.9485 | -1083.5309 | 9376.9043 | 0.10427 | -173.1846
2030-10-20 | 15 | -4.6256 | 181.3529 | -52.0406 | -342.1229 | -1011.5279 | -1028.4141 | -8667.6582 | 107.4831 | -2849.937 | -373.7622 | 3774.6904 | 109.1313 | 1807.8483 | 122.0619 | 2323.0803 | 1668.5868 | 178.3359 | 209.9989 | -407.8125 | 654.0815 | -781.1391 | -4573.4941 | -19.3494 | -46.3506 | 2331.9897 | -1198.799 | -2751.6448 | -567.1523 | -83.9145 | 413.0024 | 760.8091 | -1742.9987 | -650.1719 | 0.99969 | 1.8505 | 1502.7177 | 866.1768 | -319.2726 | 52.3558 | 449.4668 | -2809.2893 | 156.5074 | 4076.5005 | 1240.6698 | 4212.2026 | -143.4472 | -272.7374 | 1611.1389 | -267.6781 | 1365.1224 | 1306.3678 | -2476.8311 | -1437.0725 | 10236.5078 | 0.10427 | -192.3718
2030-10-20 | 16 | -16.1333 | 553.0672 | -60.6607 | -396.3567 | -1518.3705 | -1076.55 | -7753.9805 | -238.0982 | -3198.6602 | -381.6345 | 3819.772 | 108.6748 | 1630.4567 | 123.9115 | 2336.4844 | 1418.0349 | 326.8923 | 209.9989 | -481.0839 | 447.4173 | -804.2961 | -3913.1475 | -55.4868 | -64.8757 | 2771.7896 | -1560.5845 | -2101.5413 | -570.1655 | -92.6608 | 373.5498 | 764.6863 | 1.0031 | -437.2884 | 65.2537 | 2.612 | 2178.0625 | 2213.3354 | -184.943 | 57.8068 | 449.3766 | -2735.2732 | 99.0781 | 4248.6914 | 1263.1992 | 4522.4292 | -293.0677 | -272.6918 | 1783.5607 | 150.5331 | 1227.015 | 487.9036 | -2117.3528 | -1478.4015 | 8564.9951 | 0.10427 | -234.6393
2030-10-20 | 17 | -10.8932 | 430.2292 | -56.8039 | -280.5332 | -1830.8003 | -900.8827 | -5770.1646 | -1085.7035 | -2671.501 | -282.4995 | 3831.543 | 180.0888 | 1325.5919 | 224.5488 | 2418.1929 | 1194.3043 | 330.3316 | 209.9989 | -572.7992 | 934.1148 | -616.7939 | -3011.801 | -46.5276 | -60.7055 | 3525.4509 | -1209.2048 | -2203.8193 | -454.2103 | -85.8591 | 315.2332 | 268.847 | 168.104 | -911.0959 | 185.0777 | 2.6964 | 1947.8981 | 1288.2906 | -124.6536 | 0.9997 | 392.0699 | -2711.4683 | 96.6239 | 4222.0811 | 1290.6444 | 4411.4844 | -290.4395 | -275.0329 | 1955.3928 | 825.6592 | 1054.6622 | 107.5929 | -1790.989 | -1185.5441 | 4122.979 | 0.10427 | -239.1239
2030-10-20 | 18 | -3.7698 | 529.4647 | -53.9375 | -237.7567 | -1799.7749 | -951.6255 | -6101.0288 | -883.1002 | -2099.5632 | -316.786 | 3740.0469 | 194.9998 | 1126.6472 | 356.6943 | 2383.3416 | 1154.7112 | 339.9012 | 209.9989 | -595.5095 | 856.3018 | -672.3381 | -3082.0559 | -94.2276 | -56.7809 | 3736.0415 | -1048.0089 | -2015.8689 | -473.6493 | -96.9024 | 265.6519 | 213.2481 | 4.1735 | -918.4434 | 7.0145 | 3.0886 | 1948.9497 | 161.332 | 1.0012 | 0.99963 | 449.3487 | -2736.0137 | -36.0662 | 4454.644 | 1375.7401 | 4738.0757 | -283.4594 | -276.9744 | 1714.451 | 555.6926 | 946.9102 | 46.1194 | -1646.7229 | -872.4432 | 3007.8215 | 0.10427 | -248.9702
2030-10-20 | 19 | -0.096231 | 424.0438 | -52.754 | -222.9641 | -1403.4026 | -950.4726 | -7330.3999 | -88.9753 | -2373.3813 | -332.3712 | 3783.228 | 195 | 1035.5393 | 166.0559 | 2351.0881 | 939.4317 | 451.4118 | 209.9989 | -513.7188 | 820.2017 | -643.5279 | -3558.531 | -90.5719 | -56.3974 | 3268.4434 | -952.623 | -1927.4414 | -486.4363 | -100.6212 | 349.4863 | 439.0008 | -441.1449 | -763.783 | -2.9564 | 2.9426 | 1817.3915 | -762.173 | -0.87879 | 70.5517 | 449.5107 | -2807.5437 | -139.1164 | 4616.96 | 1427.4377 | 4904.459 | -273.1849 | -272.7581 | 1538.2767 | -223.6464 | 1149.6025 | 387.4322 | -2146.2913 | -888.477 | 4454.3311 | -319.1753 | -142.3391
2030-10-20 | 20 | 0.85467 | 218.1976 | -53.295 | -230.9725 | -1344.0273 | -891.6854 | -7616.999 | -2.1143 | -2306.3176 | -171.541 | 3784.2385 | 194.9988 | 1096.2356 | 578.2895 | 2317.7454 | 990.3956 | 379.2843 | 209.9989 | -553.1315 | 1021.9402 | -865.5521 | -3405.4653 | -30.3486 | -45.0089 | 3443.0593 | -786.4235 | -2065.4377 | -478.4269 | -93.0138 | 392.9181 | 298.431 | -120.0632 | -871.2688 | 0.9992 | 2.9718 | 1494.1512 | -797.8763 | -1.5455 | 223.9301 | 449.4599 | -2652.052 | 54.4692 | 4777.9717 | 1522.4978 | 5021.998 | -3.1001 | -272.7451 | 1358.0394 | -599.4651 | 1243.5824 | 1008.8981 | -2217.1729 | -771.6098 | 5614.4785 | -320.0065 | -71.7204
2030-10-20 | 21 | 2.5213 | 54.6922 | -49.6645 | -197.838 | -1608.9755 | -788.3896 | -7568.1323 | -201.4392 | -1562.6844 | -177.1773 | 3783.6643 | 195.0012 | 1269.4004 | 564.8568 | 2321.2422 | 1096.0961 | 593.0497 | 209.9989 | -571.3778 | 1050.7288 | -867.4265 | -3411.5488 | -14.0933 | -35.0816 | 3504.1848 | -747.1132 | -2122.7029 | -454.3296 | -84.6237 | 394.0062 | 368.0557 | -258.5299 | -846.9134 | 1.0013 | 3.0333 | 1405.4797 | -687.7289 | -4.2158 | 480.6795 | 449.3233 | -2530.9397 | 60.502 | 4627.9355 | 1563.9357 | 5031.5825 | -3.8404 | -278.3628 | 1781.3722 | -86.0906 | 1251.9391 | 690.8885 | -1610.6052 | -791.91 | 6451.9536 | -616.3628 | -103.9793
2030-10-20 | 22 | 2.4194 | -100.2649 | -47.8024 | -163.46 | -1685.0717 | -708.2794 | -7250.9141 | -649.7787 | -445.4855 | -159.849 | 3819.6313 | 195.0003 | 1585.057 | 444.3154 | 2359.6772 | 998.5042 | 593.381 | 209.9989 | -614.606 | 1022.6027 | -808.8904 | -3130.8047 | -23.3932 | -22.9627 | 3796.5942 | -686.1903 | -1826.8767 | -432.4045 | -79.3095 | 370.4693 | 263.0164 | -47.1222 | -797.3736 | 1.0002 | 2.9758 | 1219.0372 | -274.4745 | -18.9262 | 566.8269 | 449.3429 | -2451.248 | 38.9609 | 4548.0024 | 1586.147 | 5025.2646 | 98.3492 | -276.9586 | 2092.3147 | 366.4041 | 1237.8042 | 534.6771 | -1135.6217 | -803.8804 | 7148.6133 | -616.573 | -169.4003
2030-10-20 | 23 | -1.2561 | -79.7342 | -42.6243 | -134.9528 | -1901.4198 | -651.8605 | -6800.4048 | -839.1849 | -3.0151 | -374.808 | 3918.0574 | 166.4727 | 1470.2686 | 368.8889 | 2243.853 | 990.7377 | 392.4512 | 209.9989 | -651.4385 | 526.3224 | -874.7263 | -3630.5188 | -107.8978 | -20.688 | 3835.3052 | -752.8873 | -1438.1373 | -420.4119 | -80.7729 | 248.0381 | 514.3332 | 1.0037 | -496.6697 | 107.112 | 4.7725 | 1228.5234 | -95.7984 | 421.4111 | 1065.9674 | 449.4768 | -2541.9761 | -242.9271 | 4156.1216 | 1847.5071 | 4922.9873 | 402.6865 | -280.3712 | 2393.2561 | 1240.8174 | 1138.0568 | 75.0584 | -51.1291 | -209.6077 | 6185.8589 | 0.10427 | -214.3303
2030-10-20 | 24 | 1.2424 | -11.8787 | -37.5104 | -127.1336 | -1784.8893 | -683.3817 | -6819.9937 | -478.0979 | 1.0005 | -394.9152 | 3908.0811 | 69.761 | 699.2596 | 186.5922 | 2257.3323 | 971.8933 | 381.2554 | 209.9989 | -627.9696 | 371.8915 | -747.4999 | -4158.6172 | -99.9527 | -20.5923 | 3615.4822 | -800.4634 | -1317.191 | -427.021 | -81.7319 | 308.6476 | 584.9391 | 4.0382 | -431.2242 | 88.4256 | 4.5939 | 1413.7668 | 182.2007 | 477.8445 | 1127.7803 | 449.4533 | -2717.252 | -194.0395 | 3850.1248 | 1938.2181 | 4538.896 | 580.5504 | -281.2715 | 2652.4917 | 1853.1123 | 1272.7745 | 0.99568 | -4.133 | -559.5044 | 5733.2773 | 210.1042 | -320.1626
2030-10-21 | 1 | -6.8048 | -405.6927 | -43.9643 | -189.3883 | -1585.7609 | -714.2258 | -8534.6328 | 0.99113 | -798.8602 | -288.7401 | 3789.3694 | -83.7504 | 0.99584 | -58.6994 | 2216.969 | 100.5575 | 107.397 | 209.9989 | -515.3556 | 211.0555 | -620.4155 | -3496.9854 | -51.2426 | -1.0491 | 2837.1011 | -1193.2317 | -1240.8518 | -470.9404 | -61.233 | 428.0171 | 1261.156 | 493.1109 | -79.9867 | 81.8159 | 5.8097 | 233.5486 | 833.5594 | 1.0023 | 439.2845 | 0.99922 | -2533.636 | -233.6194 | 4639.1514 | 1921.7704 | 4773.2988 | 202.621 | -278.571 | 3223.5449 | 2768.989 | 1465.2388 | -1515.8563 | 0.99989 | -3087.115 | 6098.9302 | 210.1042 | -552.2878
2030-10-21 | 2 | -16.0091 | 540.7994 | -51.1094 | -285.4539 | -573.1365 | -1303.4585 | -10772.1299 | 2074.771 | -158.7866 | -253.2404 | 3156.9299 | -159.0064 | 0.98152 | -223.8913 | 1977.6487 | 688.4756 | 116.9799 | 209.9989 | -132.1373 | 448.0714 | -479.4828 | -3104.73 | 52.7739 | -34.0063 | 1116.3536 | -1870.3634 | -1796.4943 | -648.598 | -91.5008 | 648.0232 | 1133.7146 | 236.8063 | -378.3965 | 66.4747 | 3.8888 | 195.8515 | -306.8957 | 1.0019 | 1283.7886 | 234.2728 | -2605.8257 | 223.0535 | 3026.3015 | 1320.8965 | 4281.0293 | 1.0103 | -276.5444 | 2579.0903 | 1534.4937 | 1377.733 | -370.3144 | -979.857 | -982.0247 | 5944.7012 | 210.1043 | -168.2096
2030-10-21 | 3 | -11.614 | 822.917 | -47.8115 | -277.0509 | -319.921 | -1516.8323 | -11911.4785 | 2763.6248 | 174.9089 | -254.5071 | 2222.0354 | -194.9907 | 0.96858 | -275.1582 | 1804.9403 | 726.6879 | 179.7505 | 209.9989 | -126.9464 | 221.1956 | -366.3313 | -3734.3318 | 42.6828 | -47.1459 | 1190.1316 | -1817.2949 | -1142.86 | -702.2165 | -84.093 | 710.0715 | 1130.7606 | 4.8381 | -362.36 | 1.0002 | 3.308 | 408.5608 | -1026.0381 | 1.0034 | 1256.1753 | 176.4605 | -2585.9612 | 225.9908 | 2935.1951 | 1254.2927 | 4181.645 | 1.0115 | -274.4726 | 2547.4409 | 738.1425 | 1213.4331 | -53.1291 | -1631.941 | -552.3913 | 4113.9639 | 210.1042 | -104.6799
2030-10-21 | 4 | -10.6026 | 871.925 | -45.1121 | -280.8478 | -166.2766 | -1588.9933 | -12329.585 | 3134.0762 | 429.806 | -227.3365 | 2587.8257 | -195.007 | 266.1243 | -287.6025 | 1736.2113 | 497.4436 | 127.4092 | 209.9989 | -140.3171 | 100.699 | -249.1584 | -3443.1931 | 52.8669 | -53.9167 | 1613.6361 | -1603.7388 | -631.8411 | -713.402 | -86.5066 | 784.1144 | 1029.1511 | 6.5099 | -381.6608 | -2.5684 | 2.7386 | 479.2639 | -923.9526 | 1.0002 | 1249.2057 | 0.99944 | -2577.2834 | 240.9822 | 3060.0623 | 1350.5111 | 4294.5967 | 0.99582 | -274.4338 | 2418.2925 | 600.767 | 1117.7458 | 191.0831 | -1872.7948 | -304.4297 | 2310.9583 | 210.1042 | -85.9679
2030-10-21 | 5 | -10.5267 | 887.6793 | -46.7355 | -282.5217 | 196.1827 | -1581.593 | -13544.3389 | 3822.9185 | 627.3804 | -196.1175 | 3468.7603 | -140.3052 | 857.345 | -292.3341 | 1693.6251 | 571.8126 | 103.4812 | 209.9989 | -128.653 | 166.3933 | -423.6678 | -3262.5957 | 103.7025 | -67.2595 | 1717.7616 | -1508.9281 | -822.0186 | -701.8473 | -109.7937 | 913.6156 | 831.7015 | 6.3456 | -543.8098 | 52.7959 | 2.7766 | 451.3745 | -1035.9254 | 1.0011 | 1201.8379 | 0.99979 | -2715.8018 | 392.2874 | 3257.635 | 1735.911 | 4323.8281 | 87.0939 | -278.7253 | 1634.2163 | -83.6898 | 1289.3187 | 851.4365 | -2695.6401 | -433.8835 | -485.2747 | 210.1043 | -104.3485
2030-10-21 | 6 | -21.2611 | 937.3407 | -73.6419 | -318.8145 | 550.5659 | -1866.5863 | -14746.8145 | 4240.4395 | 1.0034 | -278.8391 | 3744.7788 | -55.1677 | 1897.7445 | -263.1258 | 1754.8379 | 645.3385 | 5.6726 | 209.9989 | -83.1673 | -34.561 | -556.8007 | -4018.1333 | 34.1386 | -86.22 | 1440.046 | -1593.6781 | -928.8536 | -764.3835 | -115.8101 | 919.4249 | 744.111 | 0.98988 | -630.1468 | -72.2863 | 0.6382 | 423.6308 | -1772.9471 | -31.468 | 1090.314 | 449.5456 | -2681.6072 | 248.0711 | 3713.5879 | 1855.3751 | 4116.7065 | 635.6976 | -275.113 | 1582.0837 | 18.1364 | 1050.4271 | 1647.7639 | -3524.3655 | -110.653 | -31.555 | 210.1042 | 89.333
2030-10-21 | 7 | -20.17 | 1041.0057 | -81.949 | -485.5841 | 641.8907 | -2020.5164 | -15027.6885 | 3806.7571 | -40.9504 | -117.4168 | 3808.6394 | 195.0022 | 1998.5391 | -33.5486 | 2159.4592 | 568.3187 | -355.38 | 209.9989 | -205.1254 | 58.3881 | -910.278 | -4260.2749 | -28.6945 | -26.2161 | 1370.7169 | -1701.3165 | -1006.5114 | -857.9498 | -107.3539 | 758.5892 | 1300.9663 | 1.006 | -468.2506 | -316.0068 | 0.75908 | -544.0662 | -1932.5781 | 380.2607 | 959.769 | 449.3898 | -2427.0698 | -53.0243 | 4824.6753 | 1815.92 | 4891.7305 | 651.7545 | -274.6447 | 1800.2418 | -322.3539 | 953.516 | 1864.3157 | -3568.231 | -794.7816 | 1747.3165 | 210.1043 | 73.0937
2030-10-21 | 8 | 8.2841 | 892.1782 | -62.4584 | -468.8308 | 156.3673 | -1809.9727 | -14956.6455 | 3360.459 | -2.7802 | -352.3759 | 3739.4102 | 195.0011 | 1345.845 | 332.4182 | 2192.7944 | 694.2396 | -777.9651 | 209.9989 | -230.2745 | 372.2361 | -1036.0623 | -3618.4175 | -1.4754 | 13.7172 | 1316.892 | -1460.371 | -1377.6848 | -823.6158 | -100.2366 | 698.0017 | 1151.577 | -2088.7209 | -716.8375 | -714.371 | 0.66532 | -1229.7051 | -2683.2607 | 104.4956 | 540.8651 | 449.2189 | -2474.8157 | 0.98252 | 5040.582 | 1660.8976 | 5028.2446 | 181.6219 | -545.9829 | 1191.375 | -1329.605 | 1029.9634 | 1596.766 | -2334.6169 | -621.962 | 3897.7981 | 210.1043 | 44.0215
2030-10-21 | 9 | 18.2739 | 394.6155 | -49.8936 | -372.2453 | -259.6631 | -1341.0778 | -14140.96 | 2249.863 | -32.2923 | -351.9248 | 3756.0701 | 195.0018 | 937.6712 | 424.5021 | 2199.4841 | 623.1771 | -930.9207 | 209.9989 | -260.1038 | 508.3997 | -1134.6576 | -3063.1692 | -22.7053 | 43.7296 | 1528.3771 | -785.0278 | -1445.6602 | -686.7162 | -90.2311 | 579.3514 | 1041.5349 | -2384.8652 | -858.5671 | -777.9694 | 0.6657 | -1750.4897 | -2881.0706 | 1.0006 | 351.5242 | 449.3601 | -2371.7153 | 0.60662 | 5095.0933 | 1574.3364 | 5038.0044 | 1.0064 | -787.654 | 576.2576 | -1807.3138 | 981.8932 | 1190.1486 | -1579.6891 | -521.5145 | 3991.7468 | 210.1042 | 8.0932
2030-10-21 | 10 | 17.0826 | 466.3032 | -48.9879 | -372.4446 | -232.3974 | -1368.354 | -14182.1689 | 2100.6038 | -36.9652 | -346.6149 | 3868.6118 | 195.0051 | 970.7523 | 447.2152 | 2211.8083 | 581.8929 | -923.9551 | 209.9989 | -266.7545 | 521.0845 | -1251.7161 | -3213.9268 | -31.1625 | 45.0411 | 1466.3705 | -823.5569 | -1378.2612 | -707.1083 | -89.4744 | 544.2982 | 1050.2177 | -2401.0386 | -800.0959 | -811.2564 | 0.66714 | -1702.7302 | -2823.5562 | -44.4348 | 322.2231 | 449.3129 | -2204.6362 | -1.3664 | 5016.4922 | 1544.2616 | 5051.915 | 1.0041 | -1028.5806 | 385.8448 | -1478.8999 | 987.4472 | 1229.0731 | -1673.376 | -621.8243 | 4331.6216 | 0.10427 | 4.4992
2030-10-21 | 11 | 16.6995 | 656.2444 | -47.861 | -391.9427 | -59.8795 | -1479.6013 | -14539.7256 | 2298.384 | -409.227 | -362.6822 | 3918.3486 | 194.9988 | 1281.6749 | 466.5868 | 2214.2366 | 893.4268 | -894.2625 | 209.9989 | -273.6982 | 524.1641 | -1173.356 | -3133.0088 | -16.9513 | 36.3685 | 1577.0996 | -927.6877 | -1470.6924 | -749.063 | -92.079 | 562.5975 | 1022.0656 | -2804.468 | -766.0479 | -856.0468 | 0.69187 | -1541.172 | -2684.1152 | -59.2309 | 298.669 | 449.4854 | -2134.7876 | 0.99717 | 5070.397 | 1508.0929 | 5055.6943 | 1.003 | -986.2398 | 232.7825 | -1525.8439 | 963.1063 | 1448.249 | -2185.6965 | -754.4517 | 4758.5947 | 0.10427 | 34.2052
2030-10-21 | 12 | 16.6183 | 1110.3896 | -49.1512 | -495.2179 | 1.012 | -1860.5447 | -15147.6445 | 2959.78 | -701.0989 | -376.6852 | 3922.7839 | 107.4878 | 1196.6421 | 502.209 | 2292.0076 | 1455.3643 | -356.4821 | 209.9989 | -197.062 | 207.4187 | -1070.8309 | -3332.2727 | -14.9588 | 28.8355 | 1082.6852 | -1346.0887 | -1206.757 | -908.6994 | -96.0293 | 659.9008 | 1561.0206 | -3977.9521 | -454.4222 | -1048.1328 | 0.48348 | -1225.02 | -2131.3579 | -140.1944 | 231.6822 | 449.5515 | -2083.7988 | -62.7462 | 5154.3413 | 1505.1898 | 5060.9722 | 0.99366 | -1076.2992 | -12.7226 | -1885.8846 | 854.7021 | 1157.7695 | -2220.6267 | -810.0823 | 8457.0557 | -613.323 | 43.5351
2030-10-21 | 13 | 20.621 | 1178.5232 | -45.7781 | -471.5089 | 147.5218 | -1916.073 | -15335.9316 | 3099.0103 | -892.9506 | -375.5489 | 3924.0537 | 108.6022 | 1153.3168 | 436.8419 | 2263.8184 | 1671.2192 | -485.2268 | 209.9989 | -226.4633 | 159.9912 | -981.825 | -3935.3293 | -13.6029 | 14.969 | 1231.9225 | -1284.21 | -1107.7925 | -890.6244 | -96.4813 | 676.3107 | 1349.5256 | -4657.1201 | -565.434 | -1106.8652 | 0.45646 | -791.6282 | -2417.469 | -104.1689 | 271.0818 | 449.5646 | -2192.9663 | -67.4861 | 5275.0732 | 1525.8276 | 5062.5063 | 136.7469 | -987.7767 | 118.2912 | -1753.9149 | 908.3394 | 1210.5806 | -2587.499 | -1276.2759 | 8205.458 | -316.9702 | 43.1471
2030-10-21 | 14 | 16.4171 | 1448.4019 | -47.5415 | -507.3663 | 431.7239 | -2102.0085 | -15827.6904 | 3494.9932 | -1115.3386 | -371.8823 | 3868.3735 | 120.3985 | 1215.6372 | 337.2509 | 2210.8811 | 1849.6525 | -436.7127 | 209.9989 | -218.1328 | 76.4187 | -904.0952 | -4150.1797 | -16.9596 | 19.9535 | 1218.5726 | -1527.2469 | -721.092 | -984.9736 | -102.2441 | 711.9099 | 1701.14 | -4531.6387 | -338.0396 | -1086.2034 | 0.46851 | -713.2324 | -2064.9924 | -189.1904 | 308.8191 | 449.5689 | -2175.2627 | -64.5883 | 5290.0938 | 1523.528 | 5064.6484 | 149.8559 | -1029.8341 | -72.3744 | -1974.478 | 865.5446 | 1362.304 | -3089.5708 | -1239.4016 | 9627.9795 | 0.10427 | 64.7647
2030-10-21 | 15 | 16.5098 | 1597.3046 | -45.5078 | -513.3531 | 293.2765 | -2142.6138 | -15862.1299 | 3458.1328 | -1021.6618 | -372.2419 | 3859.217 | 125.6615 | 1277.1838 | 334.1501 | 2185.6877 | 1270.2587 | -531.9456 | 209.9989 | -231.9666 | 11.4239 | -933.5057 | -4249.0586 | -52.7749 | 21.7967 | 1251.4276 | -1642.3234 | -586.6683 | -997.5161 | -108.5237 | 663.4229 | 1712.7511 | -3699.05 | -193.8223 | -1115.8204 | 0.57656 | -697.9304 | -2495.0376 | -175.7567 | 299.7024 | 449.4548 | -2039.7817 | -179.4964 | 5219.9883 | 1488.6687 | 5062.4536 | 83.4975 | -1035.0239 | 37.4583 | -2276.9746 | 787.3531 | 978.3518 | -2972.9233 | -1198.6389 | 9034.376 | 0.10427 | 48.2327
2030-10-21 | 16 | 21.906 | 1628.9154 | -42.2267 | -489.421 | 424.7362 | -2173.2559 | -15993.54 | 3580.4443 | -1279.8856 | -347.4652 | 3841.0879 | 195.0021 | 1281.2645 | 531.7886 | 2248.6443 | 1439.2982 | -551.6843 | 209.9989 | -272.7954 | 41.6579 | -1066.3608 | -4461.5171 | -35.6638 | 0.32498 | 1529.6849 | -1560.6112 | -823.6809 | -994.5783 | -109.5614 | 681.6753 | 1165.094 | -3983.0627 | -236.7404 | -1216.0874 | 0.60615 | -220.7974 | -2978.8809 | -161.9651 | 261.3143 | 449.5682 | -1808.123 | -98.0667 | 5160.6582 | 1470.2855 | 5062.3965 | 0.98847 | -986.3129 | 102.2515 | -2600.8059 | 822.1238 | 1169.8124 | -3143.2866 | -1351.3765 | 8255.4727 | 0.10427 | 31.9327
2030-10-21 | 17 | 25.993 | 1516.2133 | -40.7244 | -464.1789 | 381.6949 | -2092.2095 | -15820.0098 | 3443.8376 | -1323.3895 | -349.7005 | 3850.2085 | 195.0012 | 1301.2112 | 573.61 | 2282.8096 | 1198.2861 | -634.6807 | 209.9989 | -293.061 | 62.2971 | -1145.6606 | -4624.4614 | -43.2101 | 8.3146 | 1682.2028 | -1490.3168 | -834.7893 | -928.8597 | -108.194 | 654.5646 | 944.6337 | -3739.9644 | -375.6201 | -1236.2838 | 0.61077 | -357.7579 | -3475.0139 | -134.4382 | 276.2709 | 449.524 | -1889.2095 | -99.9233 | 5130.2969 | 1463.274 | 5062.3555 | 1.0171 | -1076.2639 | 522.7406 | -2238.2378 | 860.9544 | 1330.2639 | -3136.7949 | -1364.8801 | 5507.0889 | 0.10427 | 33.0405
2030-10-21 | 18 | 24.4794 | 1487.8339 | -42.715 | -468.4031 | 432.7219 | -2131.0942 | -16023.0059 | 3591.7524 | -1214.178 | -356.9263 | 3866.1968 | 195.0018 | 1336.6899 | 451.3145 | 2264.5552 | 1084.7267 | -619.3977 | 209.9989 | -226.2586 | 233.1836 | -999.723 | -3901.8086 | -25.5902 | -0.55187 | 1337.4181 | -1570.4999 | -685.8335 | -959.6637 | -106.1129 | 719.0356 | 831.2731 | -3246.7878 | -334.933 | -1187.7034 | 0.65579 | -190.5506 | -3331.1589 | -287.9236 | 156.9577 | 449.523 | -1836.2646 | -79.8476 | 5044.7925 | 1487.9913 | 5038.9092 | -160.9382 | -825.4797 | 344.4627 | -2408.7104 | 821.4795 | 1103.2104 | -3366.8083 | -1332.7356 | 5112.436 | 0.10427 | 73.8245
2030-10-21 | 19 | 30.1278 | 1124.2849 | -43.0267 | -422.2758 | -21.7743 | -1866.0533 | -14975.4346 | 2904.6782 | -896.1708 | -319.3482 | 3846.675 | 195.0006 | 1241.3516 | 544.073 | 2344.615 | 1311.5398 | -586.0132 | 209.9989 | -285.3499 | 379.7394 | -1054.5232 | -3834.9446 | -47.8388 | 12.6429 | 1746.0216 | -1145.0707 | -1032.8115 | -890.0948 | -104.4378 | 609.2825 | 596.2363 | -3726.7246 | -560.4645 | -1175.3386 | 0.5538 | -191.2363 | -3419.084 | -2.1937 | 1.001 | 449.3535 | -2077.6741 | -206.7576 | 5318.272 | 1551.7631 | 5065.9883 | -63.2936 | -625.1689 | -269.889 | -2909.1909 | 780.8945 | 689.0967 | -2611.9478 | -415.9854 | 5369.5566 | -315.2236 | 32.0057
2030-10-21 | 20 | 29.0839 | 203.4254 | -42.4617 | -307.9164 | -514.2011 | -1293.3827 | -13243.3027 | 1862.5906 | -1050.9918 | -354.8557 | 3846.0303 | 194.9971 | 1223.3324 | 569.6289 | 2310.175 | 1841.6099 | -222.1429 | 209.9989 | -423.8262 | 495.4442 | -1104.577 | -4050.5193 | 8.6189 | 44.831 | 2605.3604 | -573.1628 | -1393.4774 | -682.7461 | -85.3158 | 668.4189 | 537.2722 | -3492.0537 | -797.482 | -1011.4562 | 0.52497 | -644.0013 | -3315.0498 | -9.1947 | 0.99929 | 449.3808 | -2185.4834 | -75.2661 | 5157.6821 | 1560.5858 | 5051.1538 | -250.5828 | -377.1662 | 2.6247 | -2396.9167 | 969.6603 | 811.4099 | -2196.9233 | -509.2797 | 6695.4019 | -613.1487 | -18.7461
2030-10-21 | 21 | 26.4119 | 27.8017 | -42.7297 | -302.378 | -1182.5972 | -1000.2585 | -10737.9365 | 338.7237 | -547.7148 | -351.6129 | 3859.1013 | 195.0033 | 1138.9868 | 534.6318 | 2279.3633 | 2194.0068 | -46.4241 | 209.9989 | -465.0859 | 801.8152 | -1240.769 | -4502.4609 | -20.7385 | 35.4015 | 2614.7205 | -432.2108 | -1937.1035 | -578.1499 | -80.0183 | 400.7045 | -12.191 | -3447.7708 | -1077.8654 | -785.3462 | 0.69232 | -184.2566 | -2699.8752 | -279.2383 | 149.1916 | 449.3064 | -2116.0432 | -169.0266 | 4910.1431 | 1554.2567 | 4979.9199 | -255.0433 | -467.0532 | 769.542 | -1707.6469 | 1000.5171 | 0.99136 | -860.985 | -726.3955 | 7042.8335 | -614.55 | -169.8743
2030-10-21 | 22 | 14.3443 | -139.8323 | -44.0075 | -328.7115 | -1096.1002 | -941.8126 | -11290.3018 | 423.8505 | -60.2694 | -346.2745 | 3853.5364 | 195.0015 | 938.8247 | 350.2083 | 2166.4421 | 1949.1658 | -142.5875 | 209.9989 | -458.7898 | 809.6541 | -1268.576 | -4659.2793 | 13.8206 | 30.9623 | 2374.1589 | -718.1047 | -1394.9358 | -586.0491 | -67.8031 | 463.2097 | 694.2028 | -2300.4604 | -495.524 | -573.4207 | 2.68 | 67.9235 | -1300.2747 | 104.132 | 588.4138 | 449.2095 | -1995.3085 | -15.5854 | 4818.3423 | 1569.3447 | 5035.4282 | 1.0076 | -272.1101 | 1989.7554 | -552.0589 | 1101.0315 | 716.9261 | -944.7268 | -511.6032 | 7770.104 | 0.10427 | -54.8315
2030-10-21 | 23 | 9.1532 | -234.4706 | -42.8181 | -314.8818 | -1036.8652 | -879.8717 | -11312.5771 | 672.6761 | -3.1423 | -346.3409 | 3716.3813 | 194.9999 | 515.5428 | 283.9534 | 2131.2275 | 1879.3871 | -308.8 | 209.9989 | -362.2866 | 577.8243 | -1022.0751 | -4726.7788 | -16.4918 | 21.1559 | 1681.1047 | -802.1844 | -957.387 | -575.9807 | -65.5206 | 500.1385 | 1021.267 | -1745.9403 | -374.7523 | -468.5799 | 1.708 | -214.3027 | -712.189 | 423.4681 | 952.7657 | 449.2569 | -2179.6096 | -207.4767 | 4660.5439 | 1681.3214 | 5013.6748 | 376.3683 | -273.1221 | 2087.7073 | -1015.1325 | 1039.6737 | 69.0452 | -1105.8795 | -1080.5713 | 8209.0625 | 0.10427 | -65.0487
2030-10-21 | 24 | -10.5006 | -54.3535 | -49.6945 | -417.7297 | -942.509 | -937.4017 | -10674.2842 | 698.257 | 273.2871 | -346.0334 | 3749.8784 | 195.0014 | 1174.4596 | 256.1383 | 2118.541 | 1264.1481 | -330.425 | 209.9989 | -339.5901 | 461.3153 | -973.052 | -3461.8435 | -28.8993 | 14.6471 | 1721.9403 | -1344.8912 | -589.0938 | -602.5902 | -67.0301 | 521.269 | 1467.5352 | 1.0031 | -58.6869 | -85.3081 | 3.295 | -247.2213 | 1051.1179 | 498.5396 | 1026.1235 | 449.2808 | -2374.824 | -2.4194 | 4544.9185 | 1755.6357 | 4956.3936 | 538.4243 | -274.1623 | 2581.1465 | -142.2318 | 1156.9032 | 669.5071 | -1558.0807 | -705.2853 | 9491.6992 | 210.1042 | -100.0112
2030-10-22 | 1 | -30.8972 | -1012.6613 | -49.086 | -368.5155 | -1423.0902 | -128.3098 | -7451.0728 | -509.0742 | 1355.2723 | -346.2967 | 3762.282 | 195.0004 | 1271.7651 | 91.054 | 2191.2598 | 213.9676 | 10.4302 | 209.9989 | -267.1909 | 736.7073 | -853.7232 | -1176.8536 | 84.7853 | 10.3778 | 1324.561 | -1136.9277 | -1270.4429 | -337.7765 | -34.142 | 589.6036 | 1160.0862 | 2991.6973 | -403.5496 | 758.5685 | 4.8195 | -400.1259 | 3796.2107 | 582.436 | 1081.9453 | 449.3929 | -2705.532 | 139.8677 | 3899.2195 | 1857.5089 | 4466.7783 | 579.998 | -280.7835 | 2870.5645 | 731.6219 | 1507.5535 | 935.6114 | -910.3962 | -1160.485 | 10514.2725 | 210.1042 | -208.1371
2030-10-22 | 2 | -25.6572 | -836.8276 | -47.3191 | -297.0975 | -1482.6124 | -142.0751 | -6327.9253 | -393.7856 | 1658.2488 | -291.2587 | 3751.7078 | 195.0008 | 1480.3361 | 235.4554 | 2218.4126 | -252.0594 | 35.5345 | 209.9989 | -269.6295 | 649.6597 | -658.3412 | -882.4657 | 61.9864 | -10.8065 | 1409.5413 | -1172.3146 | -1413.0863 | -310.913 | -44.7523 | 600.6245 | 894.3558 | 3029.5986 | -494.6507 | 675.825 | 5.4213 | -145.2983 | 3370.6282 | 571.0931 | 1109.2662 | 449.5129 | -2779.5322 | 61.2818 | 3779.3616 | 1882.0353 | 4267.6572 | 648.3542 | -281.2618 | 2959.8508 | 1188.0161 | 1446.3542 | 910.9163 | -806.5533 | -1048.928 | 9723.6973 | 210.1042 | -180.4349
2030-10-22 | 3 | -27.769 | -326.474 | -52.4851 | -306.5168 | -1489.6372 | -470.4315 | -6495.8999 | -368.5773 | 1727.4326 | -134.6977 | 3752.3804 | 183.3974 | 1019.1013 | 35.1516 | 2192.3784 | -324.5589 | 150.2077 | 209.9989 | -287.1185 | 431.3747 | -627.6238 | -2170.0242 | 0.65933 | -33.984 | 1426.657 | -1623.3977 | -1203.7495 | -406.7522 | -58.4013 | 533.4156 | 916.8738 | 2648.3313 | -409.6021 | 598.95 | 4.9735 | 240.4336 | 3565.1653 | 629.035 | 1124.2821 | 449.5668 | -2728.4099 | -25.1961 | 3507.5715 | 1876.9094 | 4049.075 | 626.7736 | -281.4834 | 3040.1677 | 1337.3523 | 1209.8772 | 0.9998 | -592.8251 | -1294.0215 | 7828.7983 | 210.1043 | -262.5687
2030-10-22 | 4 | -37.7398 | -460.2303 | -58.3148 | -350.0328 | -1554.4757 | -460.8234 | -5729.1953 | -394.2121 | 1701.0542 | -127.8381 | 3770.6274 | 186.4659 | 1226.0259 | -142.7587 | 2080.8071 | -276.8772 | 296.1282 | 209.9989 | -260.4168 | 338.0499 | -628.9098 | -2867.1223 | 20.5215 | -43.3827 | 1360.7565 | -1726.8368 | -863.7719 | -388.0087 | -51.2315 | 588.5396 | 1309.6892 | 3583.5981 | -396.3259 | 837.7209 | 4.718 | 321.9553 | 4955.645 | 426.275 | 1120.9237 | 0.99901 | -2783.1274 | 0.99313 | 3402.9451 | 1641.7124 | 4423.1782 | 103.9609 | -278.5864 | 2819.5916 | 869.3099 | 1236.9028 | -81.6037 | -800.0187 | -1406.6272 | 8565.9121 | 210.1042 | -246.3443
2030-10-22 | 5 | -37.1379 | -926.4818 | -59.4493 | -314.7837 | -1384.9249 | -205.0866 | -5687.248 | -520.8294 | 1693.6764 | -121.3772 | 3783.1792 | 151.7467 | 1220.9543 | -115.0765 | 2000.5717 | -128.3281 | 206.0635 | 209.9989 | -172.185 | 365.0899 | -788.5669 | -3711.7153 | 76.5047 | -25.9565 | 1029.3837 | -1271.2979 | -924.7307 | -289.7861 | -42.528 | 698.9748 | 863.9249 | 3212.8848 | -697.7244 | 892.0757 | 3.0096 | -143.2932 | 5003.645 | 14.8071 | 437.4231 | 450.0119 | -2706.4412 | 154.2018 | 3474.3394 | 1387.833 | 3946.3435 | 1.0047 | -273.7314 | 2777.491 | 445.9725 | 1411.6151 | 610.0959 | -1609.8416 | -1474.2677 | 9458.167 | 210.1043 | -204.0585
2030-10-22 | 6 | -40.2121 | -762.8388 | -66.6337 | -339.1439 | -1305.9109 | -260.9859 | -5966.7773 | -448.8626 | 898.0217 | -100.8218 | 3894.0649 | 192.387 | 1806.7955 | -93.6607 | 1988.5846 | -341.1621 | 128.1613 | 209.9989 | -160.8271 | 376.0516 | -1049.3644 | -4185.1748 | 44.2335 | -32.841 | 1135.7991 | -1289.8019 | -986.5318 | -300.5063 | -53.4589 | 663.5207 | 754.7788 | 3080.156 | -845.1842 | 992.8558 | 3.0295 | -218.3955 | 5086.3262 | -432.2726 | 64.5518 | 449.4391 | -2719.5884 | 83.6201 | 3495.8271 | 1187.7002 | 3819.3203 | -299.8725 | -513.2645 | 1144.6567 | -1795.3427 | 1242.7666 | 1527.8109 | -2067.3232 | -674.5809 | 8619.2256 | 210.1042 | -42.3333
2030-10-22 | 7 | -32.5638 | -682.8777 | -74.4195 | -331.2256 | -1342.3773 | -334.3585 | -5376.5361 | -209.4306 | 1.0038 | -116.7875 | 3804.2986 | 192.4613 | 1353.7738 | 35.6025 | 2201.8867 | -331.9276 | 3.2078 | 209.9989 | -175.6053 | 422.9203 | -1278.4319 | -4254.8164 | 14.3056 | -46.4899 | 1161.6819 | -1099.9309 | -903.1118 | -306.5157 | -64.5607 | 582.8278 | 460.2818 | 2218.1123 | -945.9081 | 786.994 | 3.1066 | 22.4439 | 4091.0115 | 1.0015 | 0.99976 | 116.015 | -2564.5356 | -11.4918 | 3453.4802 | 1113.0435 | 3461.4839 | -2.6568 | -274.9355 | 1255.871 | -1823.6914 | 1013.8091 | 0.99568 | -1693.6456 | 1.9128 | 7396.9956 | 210.1043 | -45.8017
2030-10-22 | 8 | -31.3083 | -667.9102 | -73.9183 | -362.165 | -1896.8939 | -369.7919 | -4989.1323 | -670.7958 | 1.0018 | -267.1062 | 3863.095 | 195.0014 | 1237.446 | 262.177 | 2139.552 | -102.647 | 74.9341 | 209.9989 | -328.6735 | 568.6885 | -1304.4141 | -3133.4207 | 40.1437 | -51.1545 | 2198.8809 | -1172.9988 | -729.0349 | -338.0745 | -58.1118 | 559.4853 | 497.3127 | 2512.6301 | -805.2742 | 681.426 | 5.1499 | 254.0301 | 4121.2734 | -6.4585 | 293.5642 | 111.2406 | -2534.6099 | -2.6559 | 4075.019 | 1227.0182 | 4109.5249 | -3.6574 | -272.2814 | 2089.6838 | -529.574 | 1163.2415 | -128.8918 | -974.7883 | 1.132 | 9041.1924 | 210.1043 | -169.543
2030-10-22 | 9 | -23.8319 | -597.2106 | -62.3895 | -335.4588 | -1770.157 | -377.0224 | -5143.4268 | -762.4932 | 1.0056 | -368.2199 | 3904.5222 | 195.0034 | 1281.5828 | 126.9152 | 2151.0703 | 403.4179 | 233.0432 | 209.9989 | -390.299 | 576.056 | -1122.1836 | -1769.6691 | 62.3044 | -51.8034 | 2737.429 | -1087.2219 | -672.053 | -353.7389 | -53.9699 | 576.9525 | 553.363 | 1984.2705 | -795.3458 | 578.6699 | 5.4502 | 234.8806 | 3446.0764 | -287.4554 | 27.0314 | 449.5854 | -2336.9441 | 81.091 | 4223.6772 | 1231.2423 | 4227.4648 | -261.7193 | -433.7822 | 2022.7223 | -524.66 | 947.0816 | -693.7168 | -722.2361 | 1.0097 | 9262.6787 | 210.1043 | -185.3143
2030-10-22 | 10 | -20.9662 | -690.8316 | -57.4515 | -328.1719 | -1805.0497 | -288.5562 | -4740.4448 | -962.0621 | 210.2549 | -340.9893 | 3887.0593 | 195.0016 | 1391.0286 | 203.6101 | 2135.3525 | 95.9564 | -38.2028 | 209.9989 | -325.8235 | 628.006 | -1126.8616 | -922.4874 | 74.6555 | -57.5443 | 2425.1628 | -976.9169 | -869.2747 | -326.9336 | -47.4139 | 582.4193 | 475.7473 | 1879.7803 | -902.8877 | 598.0323 | 5.4153 | 90.7675 | 3381.126 | -2.5361 | 70.9177 | 449.5729 | -2285.7026 | 152.726 | 4677.2134 | 1289.545 | 4687.9434 | -257.4487 | -272.2965 | 763.6281 | -1345.8738 | 1001.8721 | -259.7911 | -527.3498 | -1.874 | 10949.834 | 210.1043 | -117.7295
2030-10-22 | 11 | -22.9606 | -586.849 | -55.4376 | -353.5697 | -1964.8638 | -290.0941 | -4298.2397 | -917.8401 | 354.2551 | -270.9438 | 3887.5413 | 195.0004 | 1449.7814 | 1.0002 | 2123.7563 | -51.3293 | -45.7381 | 209.9989 | -287.6616 | 659.9393 | -970.7033 | -683.3133 | 44.2097 | -49.8412 | 2270.0144 | -1004.2451 | -1142.0114 | -331.3757 | -49.2765 | 523.3392 | 808.4988 | 1712.4274 | -960.9358 | 642.3423 | 4.6634 | -246.8375 | 3686.3994 | -2.3478 | 223.2095 | 449.2786 | -2252.9419 | 30.8713 | 4891.728 | 1311.3669 | 4932.4346 | -258.5753 | -272.3477 | -52.8526 | -1980.4481 | 932.0406 | -80.1011 | -257.0556 | -68.1376 | 12760.5781 | 210.1043 | -69.9127
2030-10-22 | 12 | -8.4467 | -140.6164 | -49.7675 | -341.6031 | -1572.4241 | -593.9662 | -5840.2881 | -45.8327 | 37.7334 | -253.6824 | 3865.1028 | 195.0022 | 1486.5204 | -36.2082 | 2125.5881 | -19.4666 | -143.813 | 209.9989 | -250.7785 | 542.2443 | -775.8841 | -502.0154 | 36.5337 | -53.9075 | 2059.7148 | -967.4819 | -1037.9349 | -421.2967 | -61.8192 | 576.2737 | 687.4368 | 228.2402 | -956.7014 | 166.1621 | 4.3053 | -353.4279 | 2194.9866 | -210.6956 | 313.0661 | 449.1476 | -2293.2632 | 52.2085 | 4909.2539 | 1348.0887 | 5050.1152 | -259.536 | -511.274 | -411.4587 | -2261.575 | 686.0658 | -621.6662 | -742.4323 | -382.2118 | 11425.8438 | 0.10427 | -22.2991
2030-10-22 | 13 | -2.4901 | 67.7826 | -43.7869 | -289.6799 | -1740.317 | -591.9252 | -4670.5396 | -519.1172 | 1.0032 | -290.8712 | 3903.1855 | 30.523 | 1470.2599 | -16.3015 | 2284.8105 | -702.4595 | 226.5013 | 209.9989 | -372.8416 | 622.3081 | -787.6889 | -125.3065 | -12.12 | -43.7389 | 2872.4663 | -854.5532 | -1370.141 | -400.881 | -67.6525 | 426.6562 | 779.1319 | 229.4047 | -1140.1605 | 153.601 | 4.2064 | -244.2114 | 1443.5991 | -477.6607 | 1.0011 | 449.5641 | -2148.6257 | 66.3259 | 4861.4233 | 1367.6134 | 4701.9961 | -261.01 | -970.7513 | 168.3198 | -1342.6042 | 556.783 | -259.2931 | -663.275 | -584.0328 | 7707.7852 | -613.8015 | -50.9583
2030-10-22 | 14 | -1.1002 | 142.4568 | -41.1472 | -282.9504 | -1309.3408 | -637.3159 | -5630.7939 | -1.9806 | 1.0047 | -308.4733 | 3837.895 | 23.1987 | 1520.3665 | -16.4432 | 2271.0002 | -524.8721 | 283.4673 | 209.9989 | -413.1573 | 510.2294 | -731.2732 | -21.2312 | -3.4248 | -36.965 | 3172.9097 | -847.1187 | -1281.4703 | -415.6619 | -72.1428 | 491.7392 | 869.1252 | 357.5192 | -1119.6074 | 70.3548 | 4.2833 | -491.2892 | 1160.4515 | -423.7231 | 148.1126 | 449.2646 | -2056.4387 | 88.789 | 5057.2295 | 1396.953 | 5043.5059 | -260.8825 | -850.4305 | -580.4163 | -2445.3745 | 488.671 | 0.99958 | -1109.4277 | -396.5647 | 5917.3545 | -613.4166 | -23.0836
2030-10-22 | 15 | -1.4657 | 99.9005 | -41.5237 | -326.4474 | -1195.5284 | -620.8879 | -5865.1318 | 0.9975 | 1.0061 | -314.7874 | 3736.1753 | 144.8241 | 1631.8073 | -67.6731 | 2210.752 | -267.437 | 65.9741 | 209.9989 | -398.7641 | 515.6442 | -532.8458 | -323.5076 | 9.82 | -14.8638 | 3150.8774 | -832.223 | -1627.7821 | -412.8272 | -68.3337 | 537.598 | 948.8002 | 286.6302 | -1233.1591 | 46.8936 | 3.1124 | -923.7741 | 1257.8195 | -325.3685 | 0.99889 | 449.3669 | -2343.6807 | 120.9357 | 5218.04 | 1371.0292 | 5046.4717 | -260.7844 | -835.1378 | -543.5513 | -2866.3267 | 533.5801 | 1.0127 | -1223.6257 | -344.0037 | 5955.168 | -319.3131 | -46.5643
2030-10-22 | 16 | -22.4536 | 25.3545 | -48.2909 | -407.4751 | -1365.6416 | -511.1873 | -4753.9185 | -191.1022 | 1.0057 | -257.4126 | 3765.6655 | 195.0004 | 1326.411 | 78.9785 | 2220.5686 | -327.5906 | 299.512 | 209.9989 | -383.1044 | 533.481 | -679.1577 | -195.3793 | 29.9145 | -15.6158 | 2968.9709 | -1335.4816 | -1589.886 | -415.3814 | -63.0704 | 541.3711 | 1171.2435 | 2390.8848 | -883.6104 | 469.59 | 4.6091 | -516.2612 | 3904.8887 | -561.5225 | 283.0445 | 449.2193 | -2055.7769 | 216.6116 | 4941.2993 | 1355.6652 | 5045.2188 | -262.3789 | -1028.3647 | 398.4917 | -2134.2722 | 578.7482 | -187.4315 | -1070.1533 | -480.913 | 6369.2393 | -318.4886 | -89.7034
2030-10-22 | 17 | -33.149 | -158.807 | -51.8673 | -441.7436 | -1128.1156 | -319.3704 | -4073.2307 | -72.3551 | -2.8659 | -279.5998 | 3714.23 | 195.0005 | 1262.5139 | -16.9472 | 2242.1465 | -168.9464 | 331.2796 | 209.9989 | -338.7145 | 407.47 | -535.9366 | -1061.126 | 13.3845 | -17.821 | 2805.8704 | -1485.3362 | -1417.2335 | -373.7405 | -63.9589 | 579.5446 | 1356.9146 | 3467.9746 | -793.7075 | 727.6713 | 3.2059 | -632.3076 | 5498.9683 | -589.7084 | 253.5969 | 449.2245 | -2223.3596 | 120.1437 | 4964.5884 | 1389.111 | 5046.7656 | -260.8974 | -1130.079 | 515.564 | -2417.7869 | 325.3155 | -278.1484 | -1384.2201 | -213.7635 | 5322.9409 | -318.5358 | -1.8346
2030-10-22 | 18 | -44.7221 | -495.5447 | -57.9766 | -508.3391 | -1143.043 | -168.3274 | -3715.3315 | -244.256 | -152.106 | -254.7968 | 3328.7703 | 194.9999 | 1320.6298 | -56.3039 | 2175.3625 | 296.9392 | 319.895 | 209.9989 | -297.5536 | 390.2928 | -498.5104 | -1543.2812 | 47.3481 | -19.064 | 2813.2231 | -1659.3711 | -1759.2262 | -327.0678 | -50.8117 | 686.4642 | 1069.3771 | 4146.7734 | -1136.3862 | 990.4232 | 0.53695 | -1159.236 | 7065.1289 | -402.1926 | 13.1137 | 449.3323 | -2344.937 | 163.5157 | 5290.2715 | 1445.891 | 5059.9814 | -192.4673 | -1122.7852 | -361.1465 | -3682.3972 | 373.7561 | -80.5649 | -1603.627 | -297.3433 | 7459.3208 | -320.528 | 49.3514
2030-10-22 | 19 | -60.2813 | -296.4763 | -70.6796 | -620.8173 | -917.1747 | -362.9014 | -4477.228 | -2.2785 | -260.9402 | -235.8515 | 2826.6064 | 195.001 | 1628.7079 | -102.4199 | 2128.6704 | 911.9553 | 611.9055 | 209.9989 | -352.7146 | 336.6216 | -679.0115 | -1853.2155 | 22.6763 | -28.1137 | 3188.9438 | -2163.8665 | -1825.7708 | -400.6435 | -55.2764 | 695.7133 | 1202.1074 | 4927.0859 | -986.4362 | 1220.2766 | 0.46292 | -936.3625 | 8716.0811 | -201.6141 | 1.0007 | 449.4531 | -2420.0359 | 99.1086 | 5528.4961 | 1445.604 | 5067.0249 | -34.4123 | -1067.2244 | -1674.8999 | -5431.5518 | 281.292 | -82.2148 | -2267.7446 | 0.98328 | 8933.5176 | -618.0671 | 112.0399
2030-10-22 | 20 | -60.209 | -242.8655 | -71.6696 | -661.5818 | -907.0886 | -477.2989 | -4795.9468 | 20.2006 | -442.4814 | -234.0108 | 2843.5217 | 195.0021 | 1701.1805 | -92.1289 | 2128.6514 | 1047.2017 | 584.3837 | 209.9989 | -367.9664 | 458.1722 | -811.1244 | -1936.8069 | 74.5886 | -16.1318 | 3176.6301 | -2018.3484 | -1853.9335 | -441.6515 | -56.9466 | 769.5124 | 1301.7709 | 4858.9199 | -1013.0831 | 1203.1315 | 0.4807 | -1209.2261 | 9057.9951 | -818.3439 | 52.7904 | 449.317 | -2524.9399 | 226.1295 | 5249.5723 | 1447.7371 | 5044.8516 | -249.2123 | -1203.9843 | -1460.7701 | -5165.9663 | 575.0961 | 0.98789 | -2133.97 | 1.0154 | 10345.7451 | -619.2034 | 37.1662
2030-10-22 | 21 | -53.414 | -419.917 | -72.1394 | -621.7086 | -1314.5381 | -475.4561 | -4564.8979 | 0.99624 | -227.4619 | -347.7302 | 3330.833 | 194.9998 | 1519.4154 | -154.2166 | 2078.5928 | 1118.5544 | 110.819 | 209.9989 | -436.3634 | 536.5176 | -765.9702 | -1735.0068 | 117.7549 | 37.7074 | 3422.3552 | -2118.5691 | -1549.0593 | -440.811 | -45.2815 | 811.9897 | 1670.1443 | 4385.2266 | -782.4465 | 947.8867 | 1.7267 | -1780.9592 | 8148.2075 | -864.6035 | 1.002 | 449.4418 | -2591.6431 | 304.4571 | 5110.2197 | 1442.0898 | 4900.3276 | -253.6891 | -1460.545 | -217.6254 | -3530.2693 | 835.9844 | 0.88751 | -1648.7939 | -200.0275 | 11752.0156 | 0.10427 | -28.459
2030-10-22 | 22 | -48.3653 | -536.2187 | -67.8315 | -581.7509 | -1404.887 | -430.0404 | -5136.6924 | -61.73 | -84.5677 | -289.148 | 3431.8064 | 195.0016 | 1529.0242 | -118.7018 | 2084.7288 | 1063.2556 | 94.8401 | 209.9989 | -460.8771 | 561.9097 | -674.9212 | -1633.2505 | 156.3482 | 39.6992 | 3426.0432 | -1925.5947 | -1578.3086 | -420.0438 | -40.1251 | 882.3677 | 1619.3512 | 3972.4465 | -801.1824 | 895.252 | 1.7689 | -1717.0278 | 7654.0894 | -684.6638 | -2.0598 | 449.3026 | -2526.1721 | 476.7174 | 5194.5278 | 1515.569 | 5019.2031 | -188.9547 | -1155.8582 | 405.42 | -2360.1399 | 767.5146 | 877.7531 | -1589.5557 | -300.7751 | 11335.3223 | 0.10427 | 41.76
2030-10-22 | 23 | -51.3468 | -578.6359 | -65.1049 | -554.3073 | -1627.2518 | -302.3556 | -4187.3354 | -512.9393 | -79.1173 | -273.0102 | 2652.5947 | 195.0018 | 1981.8191 | -17.7458 | 2106.2783 | 741.6113 | 66.8763 | 209.9989 | -506.3605 | 691.232 | -635.153 | -1595.3724 | 140.2947 | 39.6434 | 3644.1875 | -1841.9657 | -1923.8883 | -376.0406 | -36.3057 | 769.2787 | 1580.2778 | 4289.6919 | -820.7246 | 1033.8754 | 2.504 | -1473.9851 | 7799.3979 | -656.6436 | 156.915 | 449.167 | -2562.9094 | 400.6781 | 5129.9272 | 1536.8748 | 5003.8789 | -109.7659 | -778.1741 | 765.93 | -1327.7616 | 1032.4727 | 695.5283 | -1220.5966 | -490.9035 | 11652.1914 | 210.1042 | -59.6496
2030-10-22 | 24 | -46.3359 | -614.4191 | -58.4926 | -464.7631 | -1625.0403 | -269.8218 | -4369.812 | -366.3118 | 487.5054 | -243.7583 | 2474.9939 | -48.1713 | 1964.4451 | -72.2001 | 2217.7283 | 56.8623 | 124.9336 | 209.9989 | -553.6458 | 625.9512 | -619.0984 | -1368.1543 | 124.1155 | 33.7331 | 3839.1528 | -1642.5859 | -1888.938 | -356.7436 | -35.353 | 726.0165 | 1488.978 | 4357.9375 | -663.9951 | 1009.0641 | 4.601 | -1097.1462 | 6877.3472 | -230.4881 | 515.6783 | 449.2077 | -2581.2356 | 403.3932 | 4934.6367 | 1665.3427 | 5006.9019 | 189.5 | -277.638 | 1954.9742 | 621.9039 | 1082.6119 | 515.654 | -1200.1876 | -572.7515 | 9735.8262 | 210.1043 | -102.9467
2030-10-23 | 1 | -46.064 | -608.838 | -57.1548 | -411.4041 | -1873.1392 | -278.2894 | -3489.4998 | -1363.2844 | 1575.421 | -238.8559 | 3244.3755 | -19.0611 | 758.8563 | -48.2928 | 2194.8005 | -534.9584 | 206.7433 | 209.9989 | -685.1433 | 861.1044 | -927.0731 | -1499.8887 | 142.8584 | 52.8205 | 4349.7373 | -1505.5774 | -2027.6783 | -319.8858 | -24.4351 | 582.3097 | 1350.9694 | 4706.3335 | -834.2114 | 1109.2225 | 7.2012 | -1067.3461 | 6674.0942 | 226.2451 | 951.1115 | 413.5335 | -2758.9565 | 413.1833 | 4266.4609 | 1789.1906 | 4663.1758 | 309.7331 | -279.9238 | 2468.1018 | 1764.3414 | 1706.9413 | 0.99884 | -341.4038 | -1698.4875 | 8459.7793 | 210.1043 | -343.2495
2030-10-23 | 2 | -30.2511 | -250.4334 | -51.019 | -322.622 | -2029.8252 | -489.3749 | -3902.3997 | -1503.4268 | 1645.0822 | -227.7589 | 3444.6541 | -25.7829 | 1995.7078 | -17.8116 | 2085.5881 | -722.9963 | 153.1441 | 209.9989 | -720.0543 | 812.2014 | -859.165 | -1237.1764 | 66.2568 | 66.3356 | 4509.0635 | -1159.8688 | -1860.7117 | -335.1737 | -39.3068 | 456.2635 | 987.3556 | 3362.5073 | -921.8199 | 808.3749 | 8.2156 | -966.6163 | 4283.4482 | -125.0559 | 0.99941 | 406.5581 | -2753.2029 | 204.0651 | 4327.4453 | 1604.6852 | 4174.1362 | -2.7525 | -276.8457 | 2218.9465 | 1465.7795 | 1620.3713 | -81.0315 | -251.4447 | -1434.4812 | 5762.8413 | 210.1043 | -339.5651
2030-10-23 | 3 | -31.3982 | -233.9422 | -50.5457 | -319.3636 | -1967.1198 | -493.8235 | -4771.9629 | -1321.6909 | 1747.8246 | -234.6199 | 3509.1289 | -0.58125 | 1966.5605 | 22.7225 | 2340.4509 | -990.1406 | 216.7145 | 209.9989 | -722.9551 | 782.8107 | -932.4792 | -1283.9797 | 71.4037 | 52.8742 | 4482.8403 | -1194.6754 | -2250.2959 | -337.6972 | -41.036 | 477.405 | 1025.5536 | 3842.7544 | -934.9468 | 823.8402 | 8.3531 | -801.3437 | 3846.6279 | -36.7744 | 368.5913 | 0.99913 | -2845.7966 | 169.653 | 4265.7886 | 1590.8817 | 4477.9893 | -2.7858 | -276.6851 | 2275.3008 | 1500.2107 | 1775.8853 | 40.7852 | -397.7561 | -1650.6827 | 5475.1279 | 210.1043 | -356.1279
2030-10-23 | 4 | -37.1038 | 79.6182 | -55.6655 | -393.8342 | -1321.2241 | -836.0477 | -7112.1982 | 0.99509 | 1368.521 | -240.329 | 3834.8345 | -69.2977 | 1973.9004 | -14.6725 | 2191.845 | -983.1957 | 225.4796 | 209.9989 | -621.136 | 548.349 | -779.9546 | -1349.8167 | 72.8541 | 9.078 | 4075.9478 | -1708.6183 | -2061.7385 | -489.4453 | -53.3913 | 637.6059 | 1317.0452 | 4016.3447 | -439.296 | 842.5114 | 7.7505 | -241.8894 | 3700.5159 | -13.4642 | 349.9888 | 1.001 | -2773.4216 | 151.5372 | 4244.5376 | 1546.7645 | 4414.8062 | -2.7915 | -277.0869 | 2262.3486 | 1311.3593 | 1680.7134 | 688.0815 | -1554.7574 | -1492.219 | 6908.4722 | 210.1043 | -261.4239
2030-10-23 | 5 | -34.5113 | 368.7731 | -57.3295 | -433.4791 | -978.2156 | -1093.5374 | -8280.9766 | 543.0744 | 1337.5402 | -231.3039 | 3681.0696 | -72.522 | 1975.2927 | 0.99976 | 2071.395 | -1141.3837 | 104.025 | 209.9989 | -626.3473 | 380.3521 | -918.0267 | -1866.1448 | 36.3039 | 1.2698 | 4143.0303 | -1844.8257 | -1782.2301 | -579.6826 | -66.4821 | 639.9467 | 1289.9176 | 3738.4192 | -202.0479 | 665.4404 | 8.6997 | 1.0003 | 3059.0654 | -27.6485 | 374.4666 | 0.99976 | -2825.1602 | 38.4739 | 4229.9048 | 1505.506 | 4425.7202 | -2.8794 | -274.9674 | 2189.2341 | 1094.3563 | 1615.23 | 1077.4843 | -2207.843 | -1585.5094 | 6756.4136 | 210.1043 | -188.2577
2030-10-23 | 6 | -34.4146 | 166.3124 | -63.631 | -461.6874 | -901.3421 | -1030.1139 | -7925.7769 | 61.5172 | 1.006 | -100.1388 | 3885.262 | 193.0127 | 1694.1917 | 276.0732 | 1890.6947 | -982.7842 | 5.4403 | 209.9989 | -542.6199 | 472.1246 | -1104.3485 | -2205.8396 | -2.6899 | -31.973 | 3718.6775 | -1817.3822 | -1973.1383 | -564.6553 | -65.6101 | 547.1275 | 976.7783 | 3477.856 | -342.6996 | 646.4545 | 7.3865 | 508.9713 | 2850.5208 | 1.0005 | 0.9999 | 399.5224 | -2580.6648 | 3.3788 | 4292.4175 | 1485.4509 | 4137.7319 | -2.8 | -273.216 | 2000.4031 | 513.556 | 1327.3899 | 1397.4006 | -2581.7593 | -677.0775 | 5921.9448 | 210.1042 | -29.7052
2030-10-23 | 7 | -34.4479 | -13.7862 | -67.7084 | -462.0746 | -1105.1445 | -855.3388 | -8008.0361 | -2.3936 | -691.4973 | -119.7916 | 3932.5312 | 195.0004 | 1507.2593 | 360.1266 | 2148.1697 | -1004.6887 | -76.745 | 209.9989 | -553.6412 | 791.2622 | -1250.339 | -2689.3857 | 12.1794 | -38.3109 | 3732.6877 | -1648.1656 | -2132.0415 | -497.812 | -71.4929 | 515.0065 | 284.9241 | 3344.1958 | -542.5002 | 737.1313 | 7.347 | 1019.2563 | 2613.6519 | -730.0051 | 105.7563 | 449.4829 | -2523.6619 | 15.8333 | 3997.1389 | 1383.6437 | 4092.1272 | -283.3688 | -691.1512 | 836.1328 | -1478.7416 | 1228.3424 | 612.4041 | -2032.8588 | 0.99681 | 5080.6274 | 210.1043 | -21.9153
2030-10-23 | 8 | -14.9687 | -207.3588 | -57.353 | -383.4177 | -1131.2146 | -754.7073 | -8846.2744 | 123.1414 | -596.9528 | -268.7281 | 3900.6772 | 195.0004 | 1599.6262 | 477.1577 | 2234.4453 | 239.2673 | 96.1312 | 209.9989 | -575.7108 | 1091.5636 | -1420.7917 | -3336.1699 | 95.958 | 4.6639 | 3854.7964 | -1032.3613 | -2563.1704 | -460.1158 | -69.307 | 577.6469 | 60.5327 | 1300.6024 | -958.4648 | 351.1424 | 5.3273 | 314.3538 | 1043.8037 | -891.4457 | 0.99927 | 449.4824 | -2351.5679 | 292.3127 | 4104.4766 | 1384.4448 | 4242.0176 | -266.787 | -1241.9532 | -235.3763 | -2657.8538 | 1408.8093 | 295.5649 | -1299.4872 | -92.6339 | 4396.8408 | 210.1043 | -98.8343
2030-10-23 | 9 | -5.3265 | -125.4673 | -49.8284 | -358.6381 | -1519.7582 | -826.9746 | -9481.5088 | -119.7569 | -139.6881 | -337.7838 | 3839.7629 | 194.9935 | 724.4216 | 323.9011 | 2238.241 | 97.6703 | -8.4393 | 209.9989 | -545.2432 | 1117.7861 | -1485.621 | -3568.3657 | 91.0356 | 5.601 | 3480.1189 | -1000.7178 | -2310.4768 | -492.4776 | -63.9861 | 524.6946 | 60.4698 | 438.2057 | -834.6764 | 135.4601 | 5.2984 | 431.5126 | 176.8478 | -393.2478 | 518.4382 | 449.3406 | -2249.7129 | 276.6578 | 4662.1143 | 1507.088 | 5020.5137 | -128.7374 | -866.0637 | 1244.5383 | -601.2927 | 1462.6519 | 65.1284 | -454.2464 | -287.433 | 5255.0562 | 210.1043 | -171.7008
2030-10-23 | 10 | 7.9361 | 196.0408 | -45.6365 | -337.4002 | -1250.0015 | -1048.2638 | -10609.6309 | 242.4097 | -69.8111 | -304.3757 | 3854.8975 | 195.0011 | 784.2072 | 368.4956 | 2228.5466 | 98.6318 | -206.2885 | 209.9989 | -493.1812 | 1033.4508 | -1301.9159 | -3511.8782 | 29.6503 | 4.4703 | 3090.0461 | -866.9934 | -2019.6558 | -563.6145 | -75.408 | 455.416 | 113.2138 | -991.4927 | -785.1849 | -252.6021 | 5.3621 | 308.7145 | -1437.1343 | -461.0305 | 368.5748 | 449.4511 | -2276.2134 | 113.3263 | 4824.5918 | 1483.1765 | 5031.8599 | -161.1802 | -1105.1526 | 283.6225 | -1455.4375 | 1259.7723 | -81.3882 | -661.508 | -170.1771 | 5782.3364 | 210.1042 | -106.9868
2030-10-23 | 11 | 10.0937 | 236.3761 | -47.039 | -337.8722 | -722.2422 | -1279.5237 | -12695.3418 | 1871.7087 | -3.0866 | -252.5396 | 3841.4004 | 195.001 | 937.2396 | 119.2738 | 2253.5459 | 99.2208 | -361.5884 | 209.9989 | -450.5656 | 887.7958 | -1114.5314 | -3240.6121 | 99.4952 | 1.101 | 2850.2239 | -994.9115 | -1802.7318 | -628.6919 | -71.6771 | 698.0004 | 250.6058 | -1355.0996 | -765.6226 | -415.6364 | 4.1797 | 5.3035 | -2146.853 | -477.025 | 374.132 | 449.1554 | -2236.853 | 279.8811 | 4966.1553 | 1472.9296 | 5040.6021 | -39.8947 | -1432.2003 | -243.7018 | -1795.3252 | 1281.9841 | 544.1228 | -1548.0029 | -566.3949 | 5755.0991 | 210.1043 | -50.8283
2030-10-23 | 12 | 12.1929 | 334.9628 | -46.9836 | -344.9713 | -629.9998 | -1332.0736 | -13013.9902 | 1910.7335 | -3.0864 | -207.5655 | 3820.5691 | 195.0001 | 1187.4351 | 138.7946 | 2241.7061 | 379.3063 | -385.3922 | 209.9989 | -434.627 | 777.7298 | -978.6305 | -2980.1641 | 67.6457 | 1.527 | 2892.2393 | -982.7374 | -2002.8817 | -644.299 | -74.6133 | 665.3781 | 97.6386 | -1691.1249 | -998.1632 | -482.5966 | 2.5917 | -264.4107 | -2466.7065 | -572.3053 | 275.3047 | 449.4994 | -2299.9026 | 162.103 | 5121.0425 | 1539.4703 | 5063.1343 | -3.4111 | -1441.3882 | -466.7574 | -1939.5859 | 1093.4817 | 757.0743 | -1878.3876 | -614.4819 | 4852.3081 | 0.10427 | 13.567
2030-10-23 | 13 | 9.7589 | 453.6436 | -45.1743 | -363.3619 | -1042.485 | -1251.7855 | -11274.0381 | 628.046 | 153.6513 | -265.9798 | 3868.3071 | 194.9995 | 1178.4124 | 199.05 | 2214.2107 | 554.7043 | -99.6058 | 209.9989 | -544.8878 | 1101.7367 | -1088.1409 | -3369.8516 | 26.8806 | 4.1732 | 3454.8254 | -1006.1085 | -2330.2004 | -623.3924 | -76.2065 | 422.5305 | 63.5214 | -1617.733 | -854.7987 | -370.3481 | 4.2007 | 402.3587 | -1775.4302 | -681.0376 | 183.1558 | 449.3347 | -2452.2471 | 148.487 | 5009.4043 | 1566.5144 | 5044.7988 | -176.4772 | -1469.3809 | 79.6648 | -1158.525 | 1269.0292 | 1428.4602 | -1496.2773 | -840.0228 | 5162.1079 | 0.10427 | -27.2051
2030-10-23 | 14 | -2.5702 | 407.3847 | -51.333 | -366.4605 | -1530.1305 | -1171.5784 | -9655.0596 | -146.1689 | 155.3958 | -179.714 | 3942.3936 | 195.0013 | 1563.2374 | 198.488 | 2331.4883 | -65.0365 | 529.4678 | 209.9989 | -586.5671 | 1151.5502 | -943.8972 | -3004.678 | 2.5638 | -23.9269 | 3843.5815 | -1268.9043 | -2209.2688 | -597.389 | -75.8588 | 351.1137 | 287.7922 | -372.1843 | -731.941 | -4.7947 | 4.372 | 1154.9885 | -516.8518 | -706.9999 | 199.6281 | 449.3087 | -2065.2339 | 103.5853 | 5130.2617 | 1608.5725 | 5044.0239 | -24.2573 | -1461.4382 | 346.3509 | -914.4612 | 1115.5693 | 1036.9789 | -935.0995 | -701.2385 | 6134.8159 | -614.3325 | -78.2028
2030-10-23 | 15 | -6.9671 | 859.7017 | -54.3816 | -372.2893 | -1654.8817 | -1288.3292 | -8642.2607 | -339.6066 | 149.6118 | -206.557 | 3937.8657 | 195.0008 | 1493.9192 | 358.651 | 2286.9673 | 316.4759 | 715.8681 | 209.9989 | -607.3923 | 1092.5895 | -1106.7124 | -2496.615 | -20.3268 | -31.5459 | 3952.8035 | -1528.5239 | -2184.3638 | -609.0685 | -89.8299 | 317.9973 | 279.1845 | 0.99859 | -641.8312 | -13.5122 | 4.6109 | 1537.7039 | -124.5821 | -714.1945 | 207.116 | 449.306 | -1552.9667 | 202.9404 | 5041.9731 | 1596.594 | 5043.0884 | -129.6851 | -1437.9414 | 1095.681 | -440.059 | 1002.1215 | 751.0072 | -934.8899 | -702.7563 | 5753.7012 | -614.6526 | -134.6246
2030-10-23 | 16 | -3.0667 | 1320.8068 | -54.2121 | -347.0948 | -1730.3651 | -1392.4149 | -7236.6074 | -790.2686 | 47.2783 | -241.0092 | 3872.9126 | 195.0003 | 988.8986 | 375.9236 | 2281.7666 | 650.3876 | 770.5417 | 209.9989 | -646.4314 | 1037.6283 | -1051.7318 | -2399.5779 | -89.2489 | -31.7434 | 4100.5112 | -1466.774 | -2239.4094 | -637.8083 | -105.9279 | 204.7696 | 336.4315 | 0.99294 | -632.5116 | -56.6811 | 5.0214 | 1917.569 | 249.6062 | -555.53 | 378.372 | 449.1793 | -1886.9512 | -3.3785 | 4816.8286 | 1584.1146 | 5042.9932 | -186.3846 | -1383.8473 | 2190.9978 | 659.7025 | 689.6773 | 15.7268 | -1323.2172 | -409.905 | 1624.7896 | -608.0754 | -151.8629
2030-10-23 | 17 | -10.6291 | 882.6516 | -57.5641 | -325.4304 | -1925.9198 | -926.4124 | -3736.907 | -1879.5687 | 195.9309 | -190.2086 | 3842.9006 | 195.0021 | 610.5851 | 435.7917 | 2351.4316 | 160.2539 | 745.9852 | 209.9989 | -738.6071 | 1180.8298 | -1287.2539 | -2114.2244 | -144.175 | -13.1004 | 4377.4771 | -1299.3726 | -2575.2246 | -467.4994 | -96.9133 | -30.7049 | -155.1249 | 1736.7394 | -1017.3374 | 209.6793 | 5.0453 | 1631.5198 | 1341.4481 | -354.3551 | 262.9137 | 449.3126 | -2002.6357 | -236.2958 | 5423.5654 | 1618.7251 | 5066.6401 | 80.6075 | -1349.7018 | 2481.7751 | 642.9187 | 788.5627 | -1025.2424 | -193.0041 | -1101.0868 | -1.4273 | -607.0457 | -346.9312
2030-10-23 | 18 | -16.0687 | 389.307 | -60.1219 | -307.3748 | -1907.7737 | -605.6802 | -1619.6121 | -2082.3254 | 59.3294 | -155.9205 | 3776.0486 | 194.9995 | 439.4472 | 586.6469 | 2416.2034 | -252.7073 | 684.546 | 209.9989 | -783.1373 | 1176.6578 | -1308.2057 | -2099.3093 | -131.5021 | -4.7272 | 4430.9434 | -1144.1027 | -2723.6191 | -349.1262 | -82.7173 | 3.9969 | -572.0685 | 2609.9604 | -1356.5352 | 481.9807 | 4.3804 | 1496.1014 | 1887.0852 | -291.5556 | 159.0696 | 449.4566 | -2182.0305 | -274.7389 | 5596.4009 | 1601.7836 | 5067.8843 | 136.2089 | -1349.7145 | 2564.2119 | 757.6049 | 940.3781 | -425.4491 | -359.6875 | -1211.6475 | 40.009 | -608.056 | -327.4186
2030-10-23 | 19 | -10.4744 | 352.3133 | -59.353 | -294.9945 | -1789.2018 | -633.3645 | -1121.6855 | -1681.8145 | 165.8418 | -146.9169 | 3632.4209 | 194.999 | 204.9913 | 581.6306 | 2435.0081 | -299.2161 | 612.4608 | 209.9989 | -763.714 | 1171.6201 | -1265.2255 | -2068.896 | -143.6536 | -6.5964 | 4395.9795 | -1026.9838 | -2586.0977 | -354.4507 | -85.6407 | 23.0324 | -677.4942 | 2355.8999 | -1345.8066 | 353.0917 | 4.2888 | 1448.5323 | 1647.3284 | -131.9003 | 104.1813 | 449.5874 | -2263.5439 | -392.9082 | 5832.2051 | 1618.1267 | 5070.2261 | 198.332 | -1336.1656 | 2211.2881 | 364.5755 | 770.8394 | -418.68 | -264.0643 | -749.0596 | 676.7305 | -608.848 | -255.6592
2030-10-23 | 20 | -43.2213 | 451.5044 | -68.083 | -373.6664 | -1427.4326 | -685.0856 | -1387.4318 | -581.4763 | -2.9293 | -275.8196 | 3715.7954 | 194.9985 | 491.4034 | 620.2465 | 2362.0188 | -306.1036 | 440.2617 | 209.9989 | -756.2923 | 1046.5197 | -1094.4132 | -1213.8718 | -84.2475 | -25.1342 | 4490.1172 | -1601.3336 | -2143.8721 | -437.3692 | -94.7359 | 259.6476 | 77.2397 | 4431.27 | -806.4396 | 742.2095 | 5.2178 | 1844.9443 | 3613.1455 | -199.186 | 43.9476 | 450.3146 | -2209.2478 | -206.3373 | 5889.5273 | 1602.0792 | 5063.8413 | 183.7913 | -1035.4551 | 2062.7202 | 286.7557 | 915.3064 | 677.4586 | -836.3421 | -346.7416 | 2977.5432 | 0.10427 | -202.3342
2030-10-23 | 21 | -41.3387 | 97.7358 | -64.0975 | -328.5607 | -1658.8278 | -486.3178 | -1368.8915 | -918.5786 | 38.52 | -229.8686 | 3472.5911 | 195.0021 | 151.6801 | 676.7358 | 2423.5576 | -356.8028 | 376.7296 | 209.9989 | -756.4804 | 1183.7703 | -876.4742 | -388.6142 | -15.6478 | -16.718 | 4564.0303 | -1378.2166 | -2436.1667 | -344.7419 | -77.6306 | 328.6507 | -231.6853 | 3874.5359 | -1121.3159 | 816.9743 | 5.9579 | 1549.5168 | 2981.5149 | -176.7481 | -73.0441 | 449.615 | -2101.5491 | -13.5405 | 5931.9165 | 1612.7067 | 5057.1304 | 143.4752 | -1149.2521 | 2291.875 | 325.035 | 785.0043 | 488.3149 | -633.8615 | -284.4417 | 1983.6205 | 0.10427 | -198.1951
2030-10-23 | 22 | -24.7581 | 52.3559 | -59.6912 | -279.5297 | -1929.5967 | -452.5594 | -837.1492 | -1359.9044 | 35.1162 | -197.3729 | 3257.6614 | 194.9998 | 742.8715 | 647.9161 | 2399.677 | -548.3934 | 308.5189 | 209.9989 | -768.1899 | 1048.0154 | -924.12 | -391.2769 | -30.7174 | -17.1425 | 4601.6611 | -1237.5193 | -2337.1782 | -315.3708 | -77.4187 | 232.5758 | -471.4517 | 3497.6204 | -1272.3661 | 842.4371 | 5.6798 | 1524.4623 | 2433.1953 | -430.97 | 54.8726 | 449.3216 | -1945.0901 | 0.99839 | 5328.3242 | 1544.0226 | 5020.4556 | -192.6008 | -1173.3159 | 2483.3628 | 717.3012 | 732.1787 | 167.9093 | -368.1453 | -762.9778 | 1920.8019 | 210.1043 | -215.1777
2030-10-23 | 23 | -27.2638 | 89.2121 | -53.9644 | -288.2798 | -1921.4403 | -325.4764 | -394.2737 | -1607.1417 | -9.4531 | -234.3005 | 3925.6326 | 195.0011 | 1629.9163 | 474.6877 | 2342.3857 | -817.2851 | 396.6625 | 209.9989 | -734.459 | 920.7649 | -1148.6708 | -610.3386 | -24.9839 | -21.5221 | 4517.915 | -1132.2648 | -1945.8796 | -287.2895 | -79.4181 | 180.1951 | -646.3774 | 4252.6978 | -1175.5656 | 785.9479 | 8.9338 | 1564.9364 | 3211.6348 | -333.9824 | 456.2439 | 449.1384 | -2007.8896 | 189.8 | 4958.9043 | 1585.0334 | 5020.1553 | -3.881 | -789.104 | 2481.3125 | 781.518 | 897.7423 | 198.491 | -894.8268 | -331.9359 | 1571.2335 | 210.1043 | -168.9482
2030-10-23 | 24 | -14.1851 | 0.99275 | -44.5932 | -210.3161 | -1750.0721 | -269.057 | 4.4068 | -1434.105 | 849.2336 | -197.7673 | 3911.481 | 105.411 | 1461.9528 | 378.5868 | 2396.9207 | -734.7924 | 253.5204 | 209.9989 | -737.255 | 974.0464 | -982.7822 | -1268.2474 | 8.242 | -17.2928 | 4497.3062 | -726.2463 | -2529.4272 | -212.4084 | -71.8674 | 228.472 | -1124.774 | 2915.8005 | -1722.4265 | 611.3948 | 6.6161 | 1001.1753 | 1824.8835 | 34.0081 | 752.8925 | 449.606 | -2438.4729 | 286.3415 | 4745.126 | 1841.3712 | 5009.6201 | 190.1616 | -279.2982 | 2388.9875 | 1645.6415 | 1223.9012 | 90.2796 | 0.99976 | -673.3377 | 1048.7941 | 210.1043 | -304.1234
2030-10-24 | 1 | -11.7948 | -305.4128 | -41.4978 | -163.5361 | -1974.4547 | -180.5683 | -944.1946 | -1814.1541 | 1481.7579 | -194.0868 | 3791.1272 | 104.1906 | 618.3046 | 141.4852 | 2369.0835 | -37.6591 | 382.8088 | 209.9989 | -727.6615 | 1128.8574 | -972.4553 | -2001.875 | 96.2511 | 4.6328 | 4453.5029 | -489.8428 | -3349.3403 | -142.2112 | -53.4055 | 316.5086 | -1041.111 | 1923.8322 | -2099.2197 | 673.3069 | 5.8951 | 554.7001 | 1330.2999 | 330.6701 | 1045.674 | 449.4437 | -2613.3545 | 454.4205 | 4331.2354 | 1904.9681 | 4735.6011 | 360.4373 | -280.1399 | 2627.2405 | 2207.0813 | 1626.3052 | 1.0012 | 124.4241 | -1307.2268 | 2461.5237 | 210.1043 | -447.0248
2030-10-24 | 2 | -24.0231 | -11.7723 | -51.84 | -279.8489 | -1763.9762 | -700.4026 | -5964.4683 | -720.8157 | 1527.9229 | -249.5094 | 3777.9644 | -38.4336 | 466.7654 | 49.4081 | 2292.5979 | 1417.9131 | 686.3623 | 209.9989 | -626.6493 | 609.3091 | -550.9348 | -2238.4978 | 95.1806 | -35.1967 | 4020.5471 | -1265.7441 | -2552.4199 | -370.5427 | -48.9603 | 546.8187 | -121.2047 | 1590.0562 | -1275.444 | 691.1663 | 6.2364 | 900.3173 | 2493.7317 | 382.746 | 1097.8856 | 449.4493 | -2671.7949 | 283.6092 | 4116.1646 | 1996.3623 | 4377.7065 | 611.0018 | -281.4942 | 2803.3984 | 2099.031 | 1563.1945 | 0.99848 | 0.99747 | -1020.1391 | 6102.0464 | 210.1043 | -428.5373
2030-10-24 | 3 | -19.1898 | 0.99141 | -55.4316 | -273.6024 | -1276.7823 | -1006.8928 | -8368.96 | 310.602 | 1656.8977 | -209.208 | 3819.6079 | -15.7747 | 608.4733 | -91.5166 | 2051.2708 | 1943.5466 | 294.1232 | 209.9989 | -459.2376 | 549.9825 | -472.52 | -2131.3457 | 98.7979 | -65.7522 | 3333.8225 | -1336.4756 | -2488.1521 | -446.4814 | -52.3351 | 607.0981 | 208.4445 | 1.859 | -1193.4749 | 387.7457 | 5.8304 | 959.1467 | 1417.0977 | 435.5629 | 1216.0325 | 275.3266 | -2661.6597 | 303.635 | 4018.7539 | 1975.5521 | 4321.3237 | 702.6098 | -281.9118 | 2634.9036 | 1922.2823 | 1515.9945 | 516.9296 | -422.8382 | -399.3108 | 5692.6445 | 210.1043 | -295.8005
2030-10-24 | 4 | -22.3325 | 737.4647 | -59.4058 | -355.3207 | -587.5475 | -1462.9686 | -11035.9834 | 2158.48 | 1416.9192 | -199.7778 | 3834.6477 | -67.9189 | 1980.3278 | -169.0245 | 1847.771 | 1884.5952 | 211.0557 | 209.9989 | -237.325 | 110.1428 | -353.8359 | -2065.3467 | 12.8288 | -115.916 | 2265.9558 | -1835.9144 | -1712.6821 | -641.906 | -89.3615 | 714.067 | 858.3546 | 1.001 | -503.9393 | 334.6097 | 6.1795 | 1627.3282 | 1414.4205 | -443.7949 | 418.5292 | 1.0013 | -2585.4883 | 69.8887 | 4042.3093 | 1619.0721 | 4368.1177 | -3.4698 | -277.503 | 2279.1238 | 1337.826 | 1231.229 | 297.1275 | -1365.942 | -0.63278 | 5074.4775 | 210.1043 | -213.7606
2030-10-24 | 5 | -19.1822 | 734.2322 | -59.5953 | -359.6082 | -339.631 | -1519.4459 | -11508.7051 | 2532.3684 | 1084.5845 | -200.7575 | 3778.78 | -79.7259 | 1973.4714 | -197.0276 | 1846.6427 | 1806.1436 | 153.3847 | 209.9989 | -511.8772 | 199.4414 | -559.8253 | -2611.1787 | 65.2477 | -66.7977 | 3687.2029 | -1732.3019 | -2008.2524 | -659.7195 | -87.4867 | 807.5871 | 917.6372 | -435.0708 | -532.4843 | 185.4146 | 6.394 | 1525.4586 | 1203.6367 | -237.7248 | 328.6542 | 1.0003 | -2733.4885 | 227.0654 | 4135.7207 | 1565.1074 | 4394.4268 | -3.1566 | -277.3232 | 2174.3152 | 1061.2126 | 1508.381 | 1585.9265 | -2117.8027 | -321.3445 | 5480.5562 | 210.1043 | -190.1759
2030-10-24 | 6 | -24.3692 | 718.4669 | -65.1204 | -382.9607 | -399.599 | -1486.6638 | -10765.4756 | 1728.4744 | 815.9396 | -112.332 | 3811.4626 | 122.894 | 2044.2401 | -164.0655 | 1935.0316 | 2662.5164 | 550.211 | 209.9989 | -451.9162 | 200.7064 | -728.418 | -3417.7942 | 12.1004 | -76.546 | 3175.6648 | -1800.7885 | -1984.7552 | -655.524 | -91.414 | 689.2633 | 1064.9583 | -374.4731 | -517.9995 | 250.9572 | 5.8738 | 1658.5525 | 1992.4342 | -303.3904 | 0.99867 | 363.8425 | -2828.5825 | 121.4522 | 4239.5093 | 1510.9888 | 4136.4624 | -2.9445 | -272.8574 | 1850.6945 | 202.1334 | 1397.3822 | 1483.8708 | -2290.5259 | -773.4195 | 5656.6528 | 210.1043 | -191.7267
2030-10-24 | 7 | -26.6317 | 651.8701 | -71.5514 | -394.5937 | -975.9377 | -1392.5411 | -8984.3711 | 316.5008 | -350.102 | -164.3618 | 3838.873 | 130.6245 | 2041.6879 | -32.2557 | 2230.2561 | 2347.5076 | 544.7407 | 209.9989 | -491.1503 | 336.4729 | -1049.1132 | -3559.0906 | -68.2451 | -84.6806 | 3422.7908 | -1841.2184 | -2209.9487 | -631.8719 | -92.9719 | 424.2492 | 854.579 | 1.0087 | -613.68 | 299.3227 | 5.388 | 1870.2598 | 2478.6428 | -774.2157 | 1.0014 | 449.4204 | -2388.752 | 0.99628 | 4121.2485 | 1392.6538 | 4120.1309 | -282.6834 | -783.2106 | 977.6771 | -1642.0436 | 1088.01 | 415.0661 | -1815.8478 | -393.7795 | 6497.5801 | 210.1043 | -108.6474
2030-10-24 | 8 | -25.4555 | 442.5944 | -69.7776 | -412.3121 | -1292.9983 | -1301.9487 | -8965.168 | -2.6975 | 1.0057 | -356.9388 | 3700.6816 | 190.7843 | 1234.5339 | -66.559 | 2173.0293 | 2095.3972 | 459.335 | 209.9989 | -535.9698 | 636.0514 | -1341.2843 | -3073.9314 | -15.737 | -67.8224 | 3611.8628 | -1741.877 | -2415.2935 | -616.0579 | -78.4434 | 408.1304 | 926.2418 | 0.9952 | -678.8365 | 292.0185 | 5.3824 | 1656.4708 | 2914.2156 | -824.6622 | 1.0006 | 449.3779 | -2062.5762 | 120.1851 | 4109.9604 | 1419.6528 | 4231.5239 | -266.0405 | -1257.299 | 536.3319 | -1865.0065 | 1149.967 | 146.0815 | -1233.863 | -623.4394 | 8040.8975 | 210.1043 | -106.0435
2030-10-24 | 9 | -20.0324 | 658.6257 | -63.8946 | -432.2209 | -1412.8181 | -1420.9728 | -10216.4463 | 21.461 | 63.6854 | -341.5927 | 3827.3716 | 195.0006 | 997.0299 | -9.4415 | 2163.4507 | 2072.5005 | 353.4367 | 209.9989 | -556.6843 | 724.6896 | -1452.6836 | -3159.4519 | -17.6508 | -43.1865 | 3509.5876 | -1702.5144 | -2482.4592 | -669.3132 | -80.2551 | 383.0279 | 957.5005 | -607.4547 | -588.9266 | 154.4278 | 5.6898 | 1320.5125 | 2639.0396 | -517.9279 | 360.6507 | 449.2198 | -2167.4199 | 133.8957 | 4743.3135 | 1454.452 | 5022.5205 | -242.363 | -991.9454 | 1348.5073 | -632.8173 | 1269.1892 | 608.7393 | -1157.7456 | -785.1609 | 7969.0342 | 210.1043 | -90.7371
2030-10-24 | 10 | -10.652 | 704.3004 | -59.6527 | -396.9246 | -1288.025 | -1519.6056 | -11033.3555 | 308.1738 | 222.3207 | -349.4754 | 3816.7688 | 195.0011 | 1233.0559 | 50.6784 | 2163.5725 | 2141.1675 | 220.4675 | 209.9989 | -541.6525 | 694.2675 | -1159.1796 | -3420.4573 | -19.6244 | -39.7073 | 3645.8223 | -1537.1844 | -2706.0012 | -689.5119 | -79.5395 | 419.5111 | 826.3893 | -1871.4706 | -800.0286 | -10.3609 | 3.2863 | 1037.9935 | 1496.6863 | -517.0644 | 261.8959 | 449.2777 | -2465.5886 | 1.001 | 4934.8354 | 1438.5032 | 5037.3027 | -170.0815 | -1243.5406 | 171.7862 | -1725.0453 | 1183.9744 | 0.97724 | -1253.8855 | -943.8541 | 7491.1572 | 210.1043 | -85.0852
2030-10-24 | 11 | 4.7336 | 770.2747 | -52.8206 | -372.8872 | -553.423 | -1702.2133 | -12492.4941 | 1619.7384 | 1.0061 | -343.938 | 3898.8987 | 195.0013 | 1671.6802 | 31.2247 | 2129.2163 | 2364.1096 | 24.9307 | 209.9989 | -509.6668 | 786.8413 | -1161.3848 | -3841.9636 | 56.133 | -17.7786 | 3403.144 | -1245.7158 | -2950.6431 | -743.1094 | -78.8978 | 580.5731 | 715.7391 | -3251.158 | -1087.0474 | -427.0498 | 1.6429 | 76.5183 | -253.5634 | -580.1855 | 233.4165 | 449.2496 | -2533.3508 | 237.5667 | 5142.0527 | 1431.6052 | 5053.438 | -3.1348 | -1539.7383 | -512.0078 | -2404.4866 | 1325.8854 | 695.4739 | -1900.6301 | -1203.9585 | 6791.3286 | 210.1043 | -59.1649
2030-10-24 | 12 | 13.4427 | 943.0189 | -49.7199 | -389.3635 | -309.582 | -1891.9956 | -14073.7764 | 2466.5945 | -3.0408 | -362.5516 | 3910.9167 | 111.7906 | 1615.8893 | 78.0358 | 2148.2087 | 1657.885 | -400.987 | 209.9989 | -472.5496 | 649.9459 | -1174.1345 | -4207.9727 | 47.9555 | 3.5505 | 3061.2266 | -1219.7285 | -2810.3577 | -823.7238 | -84.967 | 670.1821 | 740.803 | -3617.8914 | -1100.0011 | -675.9405 | 0.56513 | -332.0157 | -1355.2548 | -565.0447 | 267.0058 | 449.2403 | -2526.657 | 239.9765 | 5086.4204 | 1438.5223 | 5049.4302 | -3.1658 | -1562.9087 | -391.4811 | -1959.7736 | 1322.6382 | 529.44 | -2147.6487 | -1390.3792 | 6485.6006 | 0.10427 | -72.8106
2030-10-24 | 13 | 8.9005 | 581.8253 | -44.318 | -318.8486 | -938.7963 | -1443.4535 | -11540.0312 | 857.2927 | -3.0238 | -364.0943 | 3937.5881 | 121.0721 | 1626.1055 | 154.7952 | 2131.5103 | 2236.4563 | 76.3657 | 209.9989 | -484.3867 | 755.8687 | -1221.9014 | -4601.5684 | 3.6722 | -0.098137 | 3018.3765 | -924.5864 | -2885.4775 | -668.0805 | -80.2396 | 446.635 | 751.6048 | -2653.6147 | -1099.9656 | -423.4764 | 1.379 | 143.5997 | -1103.6882 | -778.702 | 0.87721 | 449.5469 | -2454.2354 | 135.9941 | 5051.9385 | 1445.6206 | 4991.9922 | -264.6359 | -1434.4724 | -505.8024 | -1819.8258 | 1215.0715 | 1465.7257 | -1300.2731 | -578.8715 | 6759.959 | 0.10427 | -76.0069
2030-10-24 | 14 | 3.9017 | 297.3446 | -44.041 | -313.9008 | -1334.4535 | -1222.4094 | -9970.4502 | -3.8184 | -3.0116 | -370.3044 | 3947.5454 | 102.6687 | 1584.2988 | 154.2868 | 2146.1106 | 1985.0525 | 467.4009 | 209.9989 | -509.0941 | 530.0666 | -1254.2675 | -4852.0308 | -3.9372 | -2.8612 | 3110.2634 | -944.1103 | -2541.3098 | -617.0297 | -72.2118 | 459.0779 | 753.3163 | -1576.4875 | -883.3688 | -297.8271 | 1.9744 | 401.6569 | -73.6275 | -778.5174 | 0.99683 | 449.4202 | -2327.313 | 43.1469 | 5060.7739 | 1459.2397 | 4960.7295 | -261.2365 | -1448.6122 | -303.8501 | -1620.1577 | 1143.1029 | 1178.8102 | -1045.4468 | -553.9679 | 8868.4189 | -617.96 | -116.7452
2030-10-24 | 15 | -10.5824 | 155.6227 | -49.4938 | -461.3969 | -1147.7717 | -1085.8336 | -10113.5127 | 91.4053 | -3.0707 | -364.5487 | 3927.4265 | 126.7425 | 1646.2368 | 159.3123 | 2138.9275 | 1842.2312 | 464.0581 | 209.9989 | -484.5376 | 561.2728 | -1278.8411 | -5453.209 | 53.6658 | 8.437 | 2864.1536 | -1217.8497 | -2864.3914 | -611.3804 | -61.6193 | 558.1884 | 1057.9313 | -313.8298 | -946.1417 | 52.0441 | 0.46618 | -59.0133 | 1943.9358 | -777.2845 | 0.99595 | 449.3246 | -2474.3186 | 224.0047 | 5093.9424 | 1435.5323 | 4996.5244 | -262.7165 | -1580.933 | -630.3678 | -1786.9764 | 1319.0886 | 1764.4855 | -1400.0056 | -566.9914 | 8984.752 | -618.3734 | -117.0068
2030-10-24 | 16 | -7.6612 | 741.6133 | -51.3016 | -441.6202 | -1627.0205 | -1236.9802 | -8092.0835 | -260.4664 | -2.9436 | -345.6192 | 3900.7119 | 194.9997 | 1399.4565 | 146.1779 | 2107.3198 | 1400.9431 | 374.2269 | 209.9989 | -495.4737 | 795.7876 | -1013.838 | -3852.8562 | 7.0798 | -7.0153 | 3016.7466 | -1468.3333 | -2435.3242 | -645.0909 | -71.53 | 452.6748 | 1183.7955 | 1.0039 | -554.4551 | -119.3765 | 2.0016 | 836.3676 | 2001.0851 | -750.3151 | 35.5215 | 449.3589 | -1691.2964 | 151.9951 | 4883.2949 | 1432.2 | 4857.8047 | -262.7986 | -1555.1035 | 869.0283 | -630.8564 | 690.5184 | 524.0779 | -1040.4945 | -12.7869 | 6529.1885 | -321.4003 | -112.3759
2030-10-24 | 17 | -21.0649 | 627.9434 | -56.9867 | -449.0958 | -1776.3051 | -1015.6537 | -6259.3994 | -1081.0895 | -141.334 | -344.6928 | 3810.2327 | 195.0008 | 1001.6834 | 368.6386 | 2190.1506 | 1315.0044 | 707.2259 | 209.9989 | -558.9238 | 799.3823 | -1212.5325 | -3506.4683 | -15.7499 | -16.6609 | 3455.3325 | -1623.0392 | -2690.2971 | -585.0425 | -74.1537 | 368.7768 | 675.2711 | 1899.3245 | -725.2518 | 332.0137 | 1.3724 | 1143.0398 | 3810.4268 | -692.2204 | 1.0011 | 449.4004 | -1715.4752 | 115.7505 | 4748.3579 | 1427.3481 | 4657.499 | -263.0053 | -1811.5774 | 1682.041 | 124.5207 | 771.7139 | 278.7558 | -858.2865 | -353.139 | 6354.9116 | -316.2224 | -158.4646
2030-10-24 | 18 | -11.6153 | 792.6685 | -52.2853 | -363.3725 | -1571.2239 | -979.7571 | -4945.6846 | -929.9777 | -311.2877 | -347.8654 | 3776.187 | 194.9997 | 550.5552 | 467.8942 | 2263.3381 | 332.2289 | 507.4426 | 209.9989 | -545.9719 | 844.7087 | -1267.9583 | -3666.0344 | -113.6286 | -4.9009 | 3440.9138 | -1309.8699 | -2678.0579 | -528.5845 | -88.9342 | 157.1002 | 561.2915 | 586.7839 | -774.816 | 134.0294 | 2.9814 | 978.3458 | 1871.1412 | -608.1539 | 0.99995 | 449.5415 | -1555.0145 | -198.7157 | 4676.6992 | 1440.4292 | 4575.2266 | -262.357 | -1724.9384 | 1923.6339 | 425.2341 | 473.376 | -251.7619 | -1048.0471 | 1.0213 | 2533.6672 | -314.4425 | -142.6475
2030-10-24 | 19 | -10.7361 | 687.0186 | -54.3939 | -322.0165 | -1767.4386 | -894.5186 | -4600.1201 | -1288.252 | -220.2103 | -349.3174 | 3771.8667 | 195 | 639.817 | 506.9383 | 2305.4141 | -269.271 | 520.6338 | 209.9989 | -760.1362 | 945.9786 | -1357.5587 | -3969.4631 | -135.1341 | 20.5342 | 4386.8799 | -1156.9088 | -3042.532 | -466.7098 | -85.7044 | 74.5857 | 582.5471 | 478.2018 | -998.9209 | 161.1111 | 2.874 | 920.6858 | 1224.2487 | -437.769 | -1.9821 | 449.4303 | -1638.7507 | -347.874 | 5294.7153 | 1463.7947 | 5052.1577 | -211.0848 | -1481.9332 | 1822.8132 | -78.8941 | 561.1758 | -123.7101 | -806.6945 | -251.0222 | 275.5768 | -313.5115 | -202.7012
2030-10-24 | 20 | -4.9048 | 578.3696 | -53.6606 | -305.6028 | -1868.6132 | -863.4161 | -4545.2188 | -1509.3927 | -160.8962 | -336.6146 | 3750.1558 | 195.0002 | 245.1585 | 556.6237 | 2326.5183 | -473.3755 | 525.4607 | 209.9989 | -791.6194 | 870.2681 | -1430.8239 | -3609.9163 | -156.6889 | 28.287 | 4401.9297 | -1025.9893 | -2736.6772 | -428.3441 | -82.6546 | 64.3362 | 343.031 | 642.9214 | -1150.7361 | -4.0846 | 2.2291 | 764.1804 | 820.6793 | -64.1294 | 53.5981 | 449.6593 | -1539.4786 | -454.0632 | 5926.0674 | 1534.3818 | 5065.5 | 119.15 | -1069.6221 | 1897.702 | 639.4561 | 512.5098 | -340.0847 | -421.9388 | -291.2528 | -592.4269 | -605.8348 | -201.7447
2030-10-24 | 21 | -5.2524 | 692.7591 | -53.5095 | -316.699 | -1880.8895 | -987.8629 | -4913.4717 | -1545.7993 | -342.1947 | -343.7491 | 3781.3506 | 195.0012 | 665.1579 | 596.0736 | 2364.6479 | -585.1038 | 489.9988 | 209.9989 | -795.0286 | 779.9937 | -1361.2511 | -3301.301 | -171.1077 | 16.2341 | 4440.5312 | -1227.3092 | -2387.175 | -484.4417 | -83.5899 | 54.0651 | 497.4816 | 973.6939 | -868.9209 | 0.99922 | 2.7159 | 1077.9653 | 559.6552 | -215.2033 | -73.65 | 449.7782 | -1280.8864 | -471.3922 | 6042.6562 | 1585.792 | 5057.1201 | 146.4905 | -766.8715 | 2052.9927 | 715.63 | 401.6334 | -512.0505 | -343.0979 | -491.8908 | 262.2132 | -606.6884 | -189.8405
2030-10-24 | 22 | -18.6512 | 594.2614 | -56.6639 | -345.2082 | -1898.6331 | -957.5289 | -5696.6382 | -1570.691 | 1.0041 | -355.2494 | 3846.3301 | 190.2854 | 1481.5309 | 621.9234 | 2388.4653 | -686.7033 | 257.9303 | 209.9989 | -800.8675 | 878.6589 | -1252.7087 | -3022.3086 | -80.5204 | 3.2634 | 4495.5317 | -1574.1597 | -2265.0032 | -497.1765 | -75.7547 | 179.8046 | 819.6214 | 2097.7717 | -523.5565 | 352.0962 | 4.2376 | 1614.3181 | 1126.4036 | -325.9335 | 18.2285 | 449.5078 | -1243.6161 | -116.6286 | 5678.5425 | 1637.2172 | 5047.7021 | -3.6616 | -1024.5845 | 2287.5151 | 1213.3457 | 590.4064 | -478.9036 | -707.9811 | -1183.6392 | 1819.5244 | 0.10427 | -268.3105
2030-10-24 | 23 | -21.1328 | 478.4073 | -52.3537 | -328.9625 | -1934.318 | -793.0219 | -5336.4082 | -1500.8363 | 33.8226 | -299.4955 | 3849.752 | 195.0005 | 1755.6483 | 662.3901 | 2405.8706 | -1227.5675 | 289.1631 | 209.9989 | -703.8857 | 944.3125 | -1085.1641 | -2856.3494 | -26.5784 | -12.9412 | 4223.187 | -1493.5966 | -2178.0427 | -451.511 | -73.1227 | 262.913 | 659.1229 | 2420.7178 | -499.8172 | 389.9813 | 6.2633 | 1699.9567 | 1234.2765 | -124.2982 | 460.999 | 449.9972 | -1536.646 | 115.4181 | 5288.2212 | 1756.7112 | 5030.7217 | 183.6141 | -276.9312 | 2389.4568 | 1718.3502 | 794.1193 | 336.8168 | -666.949 | -375.4018 | 2383.9175 | 0.10427 | -196.2601
2030-10-24 | 24 | -14.8921 | 411.1431 | -45.133 | -298.0668 | -1997.0703 | -796.6064 | -5998.7251 | -1389.3907 | 437.1442 | -372.3173 | 3818.7834 | 195.0068 | 746.5335 | 618.3647 | 2357.1133 | -1177.5469 | 279.4454 | 209.9989 | -626.556 | 828.7198 | -816.5946 | -2738.833 | -9.8469 | -36.9039 | 3844.8113 | -1432.7135 | -2099.262 | -455.3992 | -68.857 | 350.8702 | 476.5352 | 2149.0291 | -447.1417 | 404.3523 | 6.1093 | 1966.3698 | 908.6965 | 385.4153 | 1005.4152 | 449.4247 | -1574.3807 | 173.7692 | 4729.7539 | 1872.2578 | 5011.2935 | 251.9847 | -279.043 | 2706.4319 | 2435.8882 | 916.9083 | 0.99409 | 0.99867 | -334.0473 | 3208.4099 | 210.1043 | -319.9995
2030-10-25 | 1 | -20.0248 | 227.56 | -39.7517 | -334.2437 | -1620.7313 | -855.5642 | -8212.2783 | -733.507 | 1383.5912 | -354.8774 | 3817.3843 | -12.2826 | 335.2064 | 534.6592 | 2319.4666 | -301.0578 | 301.2057 | 209.9989 | -561.1501 | 336.2324 | -985.0834 | -3776.3252 | -35.7452 | -21.4727 | 3086.7842 | -1595.2529 | -1752.2825 | -525.5527 | -62.08 | 374.9862 | 927.6516 | 2417.0142 | 37.645 | 425.7157 | 6.62 | 1170.6049 | 1537.6035 | 438.2196 | 1057.5416 | 449.4111 | -1910.7177 | -3.1115 | 4379.8076 | 1859.4542 | 4700.605 | 341.0801 | -279.519 | 2607.4089 | 2359.6953 | 1349.2366 | 272.0646 | 0.8378 | -591.0778 | 7264.9067 | 210.1043 | -390.1291
2030-10-25 | 2 | -5.5419 | -10.568 | -32.6901 | -291.6725 | -804.2955 | -793.3315 | -10296.2686 | 875.0059 | 1491.0713 | -220.132 | 3797.9675 | -42.4227 | 542.9149 | 296.7151 | 2287.4944 | 88.0489 | -394.4785 | 209.9989 | -189.4841 | 385.0196 | -712.8897 | -4961.4385 | 39.8303 | -10.5351 | 1276.3695 | -1165.1926 | -2644.0159 | -531.1443 | -69.4341 | 566.586 | 526.8464 | 727.5129 | -680.4854 | 69.8842 | 1.8195 | 94.9709 | -333.8605 | 249.0572 | 1081.9965 | 449.5328 | -2496.5686 | 235.5102 | 3866.4866 | 1837.9847 | 4238.251 | 358.5439 | -279.9496 | 2136.0637 | 1984.3417 | 1206.5735 | 841.4407 | -1385.5479 | 119.5244 | 5858.6641 | 210.1043 | -138.662
2030-10-25 | 3 | -26.4104 | 672.5505 | -41.2733 | -359.4953 | -237.791 | -1485.1899 | -12663.248 | 2606.1619 | 1039.2196 | -229.2396 | 3742.7842 | -82.3533 | 1652.0995 | -63.8561 | 2164.8213 | 623.5424 | -168.0394 | 209.9989 | -206.0381 | 423.1125 | -475.9191 | -5062.6626 | 156.3168 | -27.0445 | 1726.3223 | -1868.7565 | -3063.5928 | -726.8471 | -78.2878 | 886.2121 | 611.6136 | 1229.9858 | -639.1177 | 222.9022 | 0.73037 | 495.063 | 235.4884 | -54.8549 | 1255.918 | 141.8733 | -2640.3259 | 625.4395 | 3786.907 | 1767.4641 | 4354.624 | 436.7332 | -273.6614 | 1780.8566 | 1184.2869 | 1431.0168 | 1699.261 | -2528.7283 | -227.4158 | 5631.4209 | 210.1043 | -77.9705
2030-10-25 | 4 | -32.7627 | 723.3567 | -53.7633 | -342.0033 | -116.0475 | -1527.8098 | -12809.2285 | 2813.053 | 1117.8761 | -216.1863 | 3687.449 | -129.9084 | 1293.2294 | -177.7736 | 1852.7244 | 786.5522 | 4.4883 | 209.9989 | -202.4558 | 333.8019 | -461.6833 | -5055.9976 | 136.2219 | -38.3145 | 1898.5808 | -1880.9482 | -2952.6606 | -728.2493 | -83.8831 | 886.1507 | 699.2521 | 1573.6106 | -605.2563 | 307.6009 | 1.1179 | 684.1223 | 417.908 | -39.3146 | 1246.1864 | 53.7589 | -2642.064 | 564.7257 | 3511.5293 | 1605.6776 | 4367.1758 | 70.5948 | -274.3304 | 1305.8094 | 431.7091 | 1360.6367 | 1590.7166 | -2717.2942 | -116.5785 | 4102.8774 | 210.1043 | -66.6278
2030-10-25 | 5 | -25.0422 | 992.6021 | -57.5854 | -334.763 | 168.8993 | -1804.998 | -13723.2422 | 3406.4458 | 1234.5142 | -363.6422 | 3775.6106 | -27.6525 | 1918.8794 | -344.968 | 1418.1976 | 1082.3816 | -83.3966 | 209.9989 | -165.5541 | 182.8295 | -537.1105 | -5496.8564 | 131.9724 | -40.4115 | 1727.4904 | -1798.8546 | -2891.4727 | -789.7379 | -94.97 | 926.3861 | 700.5151 | 4.7671 | -677.1578 | 28.0976 | 0.62067 | 665.5506 | -1096.139 | -159.4825 | 1244.1539 | 29.6861 | -2670.9182 | 521.312 | 3900.7158 | 1707.9829 | 4408.3545 | 392.8117 | -273.4886 | 1527.7528 | 657.076 | 1382.923 | 1676.9861 | -3227.0178 | -385.8526 | 2835.0969 | 210.1043 | -60.2038
2030-10-25 | 6 | -33.4127 | 1282.6113 | -64.9044 | -396.1363 | 299.4471 | -2063.3433 | -14323.7441 | 3629.9541 | 596.4822 | -315.6359 | 3686.2356 | 149.7688 | 1953.0785 | -374.5067 | 1408.1855 | 1218.8922 | -82.5526 | 209.9989 | -119.8839 | -236.6055 | -589.1051 | -6019.6636 | 8.4575 | -60.3079 | 1361.8982 | -2128.2644 | -1938.6592 | -883.9639 | -111.3605 | 876.074 | 1337.3374 | 461.7354 | -186.8614 | -3.9582 | 0.56391 | 963.8409 | -586.8558 | -305.2505 | 1020.6236 | 0.99788 | -2684.6714 | 132.0152 | 3745.0596 | 1551.6664 | 4669.4536 | -3.9622 | -275.9425 | 1178.0701 | -236.019 | 1055.984 | 1111.2527 | -3462.7002 | 1.0029 | 2305.4004 | 210.1043 | -16.8269
2030-10-25 | 7 | -20.3747 | 1110.174 | -50.8957 | -552.4191 | 264.3134 | -1842.5862 | -14072.3184 | 3374.895 | -2.9557 | -248.6499 | 3821.5364 | 195.0008 | 1521.7947 | -208.3802 | 1898.2157 | 1362.1084 | -118.6043 | 209.9989 | -308.2104 | -226.9537 | -839.8825 | -6328.5767 | -3.2001 | -35.5649 | 1906.6178 | -2158.0857 | -1814.2646 | -874.8279 | -100.1315 | 875.4738 | 1671.2605 | 1242.0389 | -142.6758 | -32.7382 | 0.54201 | 790.64 | 704.7443 | -75.7668 | 300.6288 | 449.0587 | -2716.0159 | 68.5059 | 4830.1797 | 1568.7815 | 4848.9062 | -4.0282 | -272.0383 | 1644.8818 | -527.1759 | 1226.2572 | 1799.0436 | -3186.5793 | 0.69741 | 2549.1252 | 210.1043 | 43.6078
2030-10-25 | 8 | -23.457 | 782.1289 | -59.7713 | -575.6085 | -113.8646 | -1639.2664 | -13377.9326 | 2545.823 | -122.075 | -338.4515 | 3835.1082 | 195.0014 | 1496.7812 | -28.5886 | 2164.9658 | 1121.8098 | -196.0235 | 209.9989 | -392.3156 | 66.3401 | -1131.3583 | -5903.7808 | 22.3757 | 6.299 | 2465.4783 | -2179.2688 | -1872.2843 | -809.9823 | -87.1429 | 784.4277 | 1648.0563 | 1063.9498 | -220.7874 | -2.7386 | 0.52063 | 46.5558 | 2095.1655 | -508.6731 | 1.0005 | 449.3507 | -2366.6487 | 109.852 | 5014.5479 | 1532.0623 | 4910.5742 | -264.3348 | -890.0168 | -263.8872 | -2869.5728 | 1215.4041 | 672.5068 | -2244.5396 | -1040.0864 | 3511.8721 | 210.1043 | -97.5932
2030-10-25 | 9 | -22.0169 | -132.2807 | -54.6548 | -457.4018 | -1050.2267 | -878.1177 | -10953.3994 | 383.1766 | -131.54 | -340.4147 | 3874.7207 | 195.0017 | 1397.4462 | 239.2371 | 2132.4629 | 878.6104 | -153.0477 | 209.9989 | -371.3237 | 236.4279 | -1271.2863 | -5659.4805 | -22.915 | 21.5012 | 2188.2246 | -1596.3724 | -1958.6561 | -571.1083 | -66.8296 | 557.5228 | 1516.1019 | 1633.6241 | -421.895 | 224.3316 | 0.74175 | -163.909 | 2562.97 | -508.1183 | 1.0041 | 449.3528 | -2256.2449 | -10.7666 | 5091.9761 | 1534.8296 | 5005.4907 | -258.8514 | -1238.2686 | -405.7035 | -2599.9954 | 1144.3235 | 0.98701 | -1022.3221 | -866.117 | 4006.082 | 210.1043 | -131.1646
2030-10-25 | 10 | -16.146 | -165.8603 | -53.3042 | -445.2152 | -1357.0691 | -821.392 | -10283.1973 | -256.7827 | -3.0025 | -347.4384 | 3872.9536 | 195.0007 | 1305.4498 | 292.243 | 2154.6045 | 908.7858 | -77.7893 | 209.9989 | -385.3861 | 666.225 | -1401.0245 | -5529.7661 | 14.5461 | 16.6469 | 2170.4888 | -1391.7543 | -2206.8926 | -555.9929 | -58.9996 | 462.9855 | 1055.0035 | 1047.8182 | -675.9431 | 200.3538 | 0.87369 | 4.7806 | 2164.387 | -526.587 | 0.99796 | 449.431 | -2048.8806 | 96.5591 | 5116.2588 | 1549.3257 | 5033.6406 | -257.9576 | -1286.0979 | -274.7231 | -2343.0918 | 1165.7926 | -19.1651 | -844.1115 | -1060.1296 | 3926.3867 | 0.10427 | -145.1047
2030-10-25 | 11 | -9.7578 | 1.0007 | -53.1499 | -431.2034 | -1375.645 | -929.049 | -10405.9004 | -104.3319 | -193.9108 | -365.3268 | 3853.7292 | 143.2565 | 1213.5278 | 296.1056 | 2168.4966 | 896.9371 | 283.1434 | 209.9989 | -398.9792 | 839.5995 | -1190.9773 | -5483.3906 | 25.6848 | 14.2093 | 2272.1851 | -1366.1462 | -2054.397 | -572.5099 | -62.5522 | 467.4061 | 906.5323 | 188.6214 | -695.0874 | -34.6571 | 0.50371 | 6.0788 | 1395.1589 | -529.3559 | -2.0589 | 449.3412 | -1975.4602 | 138.1593 | 5105.4243 | 1562.7909 | 5043.791 | -258.0496 | -1364.4879 | 118.9845 | -1640.2032 | 1033.8456 | -84.2961 | -1031.5205 | -899.1456 | 3653.2578 | -614.1449 | -128.2333
2030-10-25 | 12 | -11.0955 | 47.864 | -55.6581 | -437.5776 | -1276.8289 | -1033.5033 | -10250.2861 | -426.9856 | -584.0559 | -379.2533 | 3893.5535 | 78.6307 | 1174.2418 | 227.6624 | 2165.155 | 781.5544 | 45.7788 | 209.9989 | -399.5334 | 783.6842 | -1091.496 | -5497.1855 | 39.0927 | 10.3278 | 2201.9961 | -1499.4601 | -1876.4336 | -614.4182 | -59.5207 | 493.7823 | 982.9879 | 483.178 | -631.6671 | -49.3581 | 0.42575 | 235.9913 | 1363.5725 | -508.0514 | 51.8136 | 449.4084 | -2294.3958 | 211.2052 | 5202.7856 | 1573.7949 | 5043.4004 | -258.9233 | -1399.8364 | 1018.3966 | -618.4852 | 955.5956 | -82.9906 | -1246.1716 | -1200.9802 | 3265.5325 | 0.10427 | -126.2736
2030-10-25 | 13 | -20.8803 | 153.6757 | -58.3752 | -504.9982 | -1470.6398 | -980.1254 | -9258.166 | -543.6352 | -695.6456 | -378.5755 | 3793.2334 | 71.6474 | 968.6361 | 191.4355 | 2157.4609 | 768.8907 | 120.8924 | 209.9989 | -321.7176 | 794.3864 | -1143.0916 | -5436.8271 | -3.5233 | 4.7653 | 1539.7253 | -1745.1152 | -1978.7964 | -619.7157 | -63.3967 | 400.8563 | 1403.475 | 1530.0312 | -472.9977 | 135.1555 | 0.3759 | 292.3391 | 2497.7781 | -228.2704 | 240.7736 | 449.3369 | -2171.5806 | 64.1868 | 5293.8174 | 1645.0955 | 5062.8496 | 0.99654 | -1342.3743 | 1284.427 | -179.1793 | 939.7734 | 380.653 | -676.3559 | -932.0158 | 4079.4753 | 0.10427 | -137.9039
2030-10-25 | 14 | -36.444 | 60.3466 | -62.2202 | -566.548 | -1349.1342 | -783.3443 | -9207.6748 | -585.9548 | -976.7752 | -376.9505 | 3773.9172 | 76.9519 | 1166.0859 | 145.2351 | 2131.657 | 929.4088 | 345.2939 | 209.9989 | -320.019 | 896.6932 | -1185.6337 | -5559.6016 | 34.7743 | -0.95054 | 1447.2871 | -1932.5132 | -2218.168 | -573.0665 | -58.3655 | 458.0488 | 1480.6921 | 2818.6714 | -447.0929 | 549.004 | 0.43961 | 449.6778 | 4410.3931 | -301.2278 | 313.5449 | 449.2758 | -2276.1672 | 195.2122 | 5344.9746 | 1675.9211 | 5066.8486 | 137.3195 | -1322.4795 | 1288.0594 | -221.4105 | 1106.1891 | 1164.859 | -972.2032 | -1039.2191 | 4532.1343 | 0.10427 | -130.8525
2030-10-25 | 15 | -35.9296 | 186.4411 | -61.5656 | -554.2551 | -1346.4851 | -825.4914 | -9391.8926 | -570.5532 | -1116.0068 | -375.1553 | 3754.3384 | 85.298 | 1085.371 | 130.6405 | 2119.5244 | 995.4783 | 352.9803 | 209.9989 | -319.3991 | 873.6167 | -1175.6434 | -5395.4028 | 26.0903 | -3.084 | 1392.5033 | -1919.5646 | -2169.3657 | -576.8218 | -61.0255 | 462.1356 | 1491.4117 | 2604.5266 | -405.9502 | 541.1316 | 0.45083 | 520.3255 | 4566.7563 | -263.2386 | 334.133 | 449.2418 | -2309.3879 | 193.4048 | 5296.3501 | 1654.1339 | 5065.8867 | 135.2348 | -1305.4531 | 1426.7478 | -48.4006 | 1094.4576 | 1384.5052 | -1018.8715 | -1032.8436 | 4127.2163 | 0.10427 | -140.9058
2030-10-25 | 16 | -10.2176 | 666.5747 | -57.2686 | -418.3767 | -1546.9701 | -1229.8872 | -9318.3652 | -753.0356 | -1271.6317 | -351.0008 | 3726.5388 | 195.0019 | 1017.777 | 371.7252 | 2216.4617 | 1716.8788 | 531.8589 | 209.9989 | -417.4802 | 696.1318 | -905.7426 | -4703.457 | -39.3336 | -31.1974 | 2287.063 | -1686.6394 | -1940.2332 | -647.3448 | -78.2261 | 367.0096 | 649.6499 | 60.8693 | -498.4824 | -129.4583 | 0.40789 | 1296.5562 | 1053.3625 | -167.2448 | 383.3243 | 449.2277 | -2159.7368 | 0.99777 | 5243.5879 | 1621.761 | 5066.0015 | 134.6115 | -1313.5723 | 1821.5753 | 408.1483 | 744.3472 | 991.7183 | -1332.3771 | -755.1351 | 2839.7507 | 0.10427 | -150.2408
2030-10-25 | 17 | -2.6231 | 1095.4827 | -54.4324 | -334.6387 | -1764.9022 | -1236.6423 | -8105.2915 | -1236.9471 | -1336.4846 | -266.9211 | 3633.4099 | 195.0004 | 360.3983 | 530.7043 | 2375.6694 | 534.2082 | 341.0203 | 209.9989 | -667.2766 | 520.7792 | -905.2709 | -4295.6431 | -165.2027 | -11.5882 | 3607.4717 | -1580.7247 | -1531.7234 | -620.1933 | -106.4878 | 184.1302 | 428.8907 | 4.3112 | -313.8829 | -173.078 | 3.0643 | 1515.8763 | -204.9008 | 285.4814 | 625.8771 | 449.3038 | -1996.8567 | -395.3202 | 5527.0825 | 1821.7383 | 5065.3301 | 618.4003 | -1102.9487 | 2304.2617 | 991.178 | 516.4482 | 239.0656 | -958.7505 | -909.2567 | 821.2476 | 210.1043 | -251.5571
2030-10-25 | 18 | -3.6543 | 874.1476 | -55.3363 | -327.477 | -1772.5387 | -1129.064 | -7839.272 | -1363.2423 | -858.5115 | -218.0474 | 3757.3992 | 195.001 | 550.0264 | 544.035 | 2403.3247 | 370.7103 | 286.6044 | 209.9989 | -721.453 | 364.1198 | -902.6879 | -4077.4634 | -189.3323 | -13.7232 | 4046.322 | -1608.4568 | -1255.856 | -587.0672 | -100.27 | 203.8576 | 558.9236 | 550.2773 | -228.0558 | -109.0222 | 3.0139 | 1693.4772 | -32.6739 | 130.8163 | 392.2472 | 449.959 | -1986.726 | -464.5468 | 5517.5991 | 1686.1733 | 5068.564 | 337.1884 | -954.2126 | 2310.4541 | 974.553 | 486.9788 | 235.5841 | -763.489 | -928.0237 | 777.7147 | 0.10427 | -271.1599
2030-10-25 | 19 | 0.96702 | 944.3948 | -56.7077 | -341.3175 | -1769.368 | -1274.7196 | -7725.7764 | -1307.4868 | -514.2371 | -209.6154 | 3745.6311 | 195.0013 | 561.6972 | 563.0228 | 2423.6106 | 208.124 | 186.6189 | 209.9989 | -765.2135 | 256.8792 | -949.4604 | -3888.812 | -219.847 | -12.375 | 4272.8042 | -1608.6931 | -1017.0969 | -616.7806 | -103.5437 | 194.4256 | 629.3735 | 603.7789 | -195.6214 | -273.6224 | 2.7381 | 1704.8087 | -11.5452 | 145.6923 | 188.3327 | 450.0846 | -1887.9755 | -557.5928 | 5939.4341 | 1707.603 | 5065.3149 | 491.1573 | -1388.7253 | 2130.3071 | 703.1039 | 427.2897 | 153.262 | -722.7956 | -680.1438 | 1493.3221 | 0.10427 | -247.6492
2030-10-25 | 20 | -2.4717 | 827.0574 | -56.8643 | -352.9119 | -1753.9434 | -1202.4073 | -7597.7275 | -1285.7313 | -760.8242 | -290.8043 | 3650.6111 | 194.9997 | 246.7656 | 669.7291 | 2415.6257 | 100.7234 | 164.0692 | 209.9989 | -771.2068 | 419.9469 | -1117.757 | -3805.1995 | -161.9226 | 0.54227 | 4249.2822 | -1663.1057 | -1105.3688 | -601.7522 | -96.7199 | 224.4838 | 692.2717 | 1027.4355 | -184.5904 | -166.1563 | 2.7767 | 1469.3235 | 341.7868 | 190.9453 | 259.7278 | 450.0616 | -1583.8287 | -337.1295 | 5836.2163 | 1725.3564 | 5058.3003 | 495.1377 | -1177.0619 | 2337.7832 | 818.4536 | 567.4237 | 301.1783 | -539.0513 | -990.4988 | 1752.3334 | 0.10427 | -288.1576
2030-10-25 | 21 | -7.2896 | 732.0082 | -56.17 | -360.0967 | -1759.5841 | -1138.1602 | -7595.5522 | -1424.7673 | -1216.2737 | -283.4607 | 3608.481 | 195.0004 | 1.0122 | 621.7205 | 2393.6562 | -39.2985 | 238.3761 | 209.9989 | -496.6878 | 494.3843 | -989.0571 | -4167.897 | -140.6746 | -29.6304 | 2801.7009 | -1749.1604 | -1029.1975 | -594.145 | -88.6109 | 234.9413 | 705.5756 | 1165.7114 | -85.2187 | 18.0251 | 3.1026 | 1561.6001 | 547.3847 | 451.9581 | 562.3857 | 449.9962 | -1762.6725 | -303.0574 | 5460.896 | 1762.4108 | 5050.0527 | 466.8003 | -620.4036 | 2363.4243 | 1353.7667 | 589.2823 | -83.7527 | -602.4341 | -1371.8472 | 2088.3049 | 0.10427 | -321.5871
2030-10-25 | 22 | -10.7721 | 665.4838 | -55.6401 | -376.8609 | -1767.7521 | -1014.3804 | -8100.3765 | -1111.5319 | -209.1226 | -248.1147 | 3647.8833 | 195.0012 | 1356.8708 | 424.5758 | 2392.7288 | -134.7646 | 241.0901 | 209.9989 | -473.1436 | 617.2117 | -800.2779 | -4208.5254 | -68.2357 | -31.4009 | 2540.6934 | -1717.8229 | -1180.9078 | -580.2452 | -90.3595 | 353.5868 | 510.1226 | 1420.1824 | -202.237 | 83.9868 | 3.0279 | 1572.9042 | 782.6337 | 98.3365 | 622.6593 | 449.2368 | -1964.562 | 12.4077 | 5148.416 | 1726.5734 | 5040.8291 | 299.4566 | -560.7792 | 2182.2659 | 1085.0353 | 644.666 | 385.3485 | -972.897 | -602.8363 | 1828.6771 | 0.10427 | -192.1531
2030-10-25 | 23 | -3.8398 | 542.5495 | -51.5443 | -350.2439 | -1468.5446 | -1069.8087 | -9054.5527 | -341.5872 | -128.0759 | -300.8979 | 3680.26 | 195.0013 | 1478.2494 | 196.4707 | 2358.8386 | 229.7126 | 472.4267 | 209.9989 | -396.9559 | 635.9854 | -759.6127 | -3861.783 | -31.6859 | -46.6183 | 1905.6478 | -1513 | -1088.787 | -590.5175 | -81.8927 | 419.4549 | 562.9034 | 529.0844 | -296.8477 | -110.8722 | 2.8287 | 1499.6443 | 78.0427 | 323.9491 | 952.1336 | 448.9576 | -1906.1555 | 194.3204 | 4981.6362 | 1871.2242 | 5026.9077 | 571.4012 | -525.7346 | 2293.2336 | 1163.5833 | 784.1283 | 693.3784 | -1026.4905 | -484.8667 | 1583.9595 | -613.6275 | -219.8959
2030-10-25 | 24 | -16.426 | 141.9832 | -54.0479 | -384.2159 | -1688.8964 | -905.0961 | -8855.0859 | -667.2602 | -124.5208 | -322.9057 | 3671.8445 | 194.9989 | 1008.9318 | 236.114 | 2274.3601 | -529.1186 | -42.3704 | 209.9989 | -376.1386 | 578.1685 | -1018.6 | -4929.8091 | -53.2345 | -37.0436 | 1466.7255 | -1648.9711 | -1516.5726 | -549.2426 | -67.2926 | 293.2778 | 748.503 | 1772.6095 | -211.3164 | 202.3759 | 3.4866 | 1207.0873 | 1061.0175 | 709.0424 | 1014.9003 | 448.7165 | -2454.5986 | 127.103 | 4797.3345 | 1862.3795 | 4992.5903 | 503.4475 | -275.2721 | 3826.6982 | 2915.9304 | 1375.0359 | 1250.0519 | -274.7449 | -790.2798 | 3624.6094 | 0.10427 | -334.8317
2030-10-26 | 1 | -35.5624 | -377.5726 | -53.4254 | -427.3865 | -976.6871 | -650.4554 | -9600.6826 | 141.0948 | -3.0969 | -227.6927 | 3722.2334 | -66.3476 | 670.4967 | -13.6496 | 2259.8657 | 207.8744 | 74.4864 | 209.9989 | -316.952 | 396.1797 | -888.4697 | -4866.0781 | 19.4964 | -8.5832 | 1384.8386 | -1751.6161 | -1318.4784 | -492.2588 | -52.8467 | 501.0725 | 1259.4421 | 3305.8611 | -146.6131 | 645.5125 | 2.6192 | 38.3416 | 3305.5515 | 500.9435 | 1067.6602 | 449.6261 | -2462.0945 | 254.8045 | 4254.4585 | 1916.8973 | 4606.2832 | 509.8459 | -280.4464 | 2106.3352 | 881.3553 | 1429.2822 | 1102.1085 | -1026.2632 | -1062.6744 | 4555.9453 | 210.1043 | -299.5658
2030-10-26 | 2 | -31.2013 | 610.9765 | -50.1321 | -532.814 | -269.2854 | -1324.4005 | -11122.2236 | 1800.9181 | 860.6737 | -221.7141 | 3737.2942 | -90.53 | 1970.0059 | -81.331 | 2200.7251 | 705.29 | 35.5774 | 209.9989 | -206.6988 | 361.7364 | -612.6615 | -4107.4243 | 54.7504 | -40.4172 | 1194.3389 | -1814.2423 | -1580.5249 | -695.5246 | -79.4052 | 626.7469 | 990.5963 | 2570.3816 | -368.9438 | 413.7547 | 0.75013 | 207.2346 | 2325.3013 | -6.1108 | 911.9196 | 0.99864 | -2413.9153 | 476.0804 | 3259.4661 | 1659.4028 | 4310.752 | -3.8629 | -277.9292 | 1757.6119 | 685.0459 | 1119.5122 | 1179.9185 | -2048.6099 | 1.0038 | 4350.3364 | 210.1043 | -105.723
2030-10-26 | 3 | -31.9056 | 613.6108 | -50.5154 | -408.9725 | -117.5551 | -1442.8594 | -11786.3604 | 2251.8877 | 957.6693 | -378.2354 | 3583.4121 | -25.6564 | 1943.7848 | -249.5994 | 1829.464 | 941.7082 | 112.4895 | 209.9989 | -131.1553 | 337.5653 | -495.1003 | -3411.4978 | 78.5363 | -58.003 | 1173.0396 | -1799.844 | -1659.514 | -699.5023 | -82.3563 | 713.8365 | 959.6005 | 1846.9712 | -412.3986 | 389.4957 | 0.63131 | 310.2816 | 1425.4142 | -2.306 | 737.9198 | 0.99773 | -2421.6968 | 581.4258 | 3101.7925 | 1420.228 | 4003.7781 | 1.0021 | -278.0522 | 624.5078 | -538.409 | 1121.5723 | 1482.1038 | -1926.8363 | 78.3928 | 3940.3757 | 210.1043 | -10.8925
2030-10-26 | 4 | -33.041 | 669.2042 | -52.8132 | -407.2108 | -95.0133 | -1473.2412 | -11771.8643 | 2335.9736 | 927.0942 | -378.0427 | 3626.1462 | -25.5393 | 1992.6816 | -254.1734 | 1813.5895 | 877.8622 | 154.0379 | 209.9989 | -125.7044 | 299.1066 | -496.5859 | -3544.7791 | 64.2115 | -56.5931 | 1211.9081 | -1819.7836 | -1661.2297 | -704.0861 | -86.7548 | 700.4075 | 971.6737 | 2030.8015 | -395.5773 | 376.9361 | 0.64351 | 355.3766 | 1075.2389 | -2.6442 | 615.7088 | 1.0016 | -2431.5085 | 476.1178 | 3063.0125 | 1293.6316 | 3856.2935 | -3.0468 | -277.4407 | 485.5587 | -838.8792 | 1098.3757 | 1362.4541 | -1861.4043 | 117.6143 | 3502.708 | 210.1043 | -9.6995
2030-10-26 | 5 | -33.157 | 617.4626 | -55.163 | -491.606 | -83.9658 | -1390.5249 | -11402.46 | 2204.7234 | 799.6245 | -369.6432 | 3732.0376 | -7.6113 | 1994.5526 | -278.7892 | 1724.7266 | 713.7983 | 208.0653 | 209.9989 | -124.7615 | 322.7933 | -552.935 | -3482.437 | 72.0644 | -53.0825 | 1196.3872 | -1806.1603 | -1648.9591 | -691.0531 | -84.6874 | 703.9146 | 998.418 | 2694.5344 | -425.0911 | 440.6641 | 0.68514 | 334.947 | 1579.2485 | -5.8406 | 850.1385 | 0.99913 | -2452.5166 | 471.5844 | 2858.9575 | 1439.3627 | 3872.3748 | 1.0155 | -278.6613 | 1506.6553 | 207.3379 | 1057.5701 | 1743.2417 | -2576.0215 | 368.4991 | 3991.0945 | 210.1043 | -0.87875
2030-10-26 | 6 | -30.0445 | 424.41 | -58.0145 | -430.7478 | -107.7896 | -1235.1738 | -11338.8438 | 2076.9241 | 842.7193 | -189.8193 | 3765.5991 | -60.4741 | 1339.9644 | -189.1743 | 1946.0546 | 880.8104 | 160.3667 | 209.9989 | -243.9011 | 338.5582 | -637.4083 | -3447.4092 | 58.7642 | -35.3195 | 1459.4617 | -1924.2617 | -1649.2725 | -646.6212 | -82.9979 | 659.1765 | 893.7724 | 2177.9832 | -534.9144 | 411.0637 | 0.83725 | 235.2644 | 920.069 | 108.4888 | 797.7833 | 1.0054 | -2489.7529 | 455.7524 | 3478.2104 | 1596.3705 | 4240.2305 | 63.5048 | -278.6098 | 2036.7831 | 552.9066 | 1120.9603 | 1537.5608 | -2588.8408 | 0.46035 | 3319.7371 | 210.1043 | -98.4837
2030-10-26 | 7 | -25.8098 | 327.0475 | -61.4043 | -395.1558 | -322.5893 | -1133.8503 | -10759.5635 | 1552.7076 | 693.5258 | -127.6805 | 3786.332 | 139.2643 | 1705.9604 | -28.9021 | 2165.0159 | 878.4039 | 203.8406 | 209.9989 | -249.3384 | 266.561 | -818.0378 | -3846.2783 | -25.5142 | -22.4209 | 1205.5756 | -1846.0233 | -1284.6772 | -621.2377 | -85.2147 | 536.7308 | 1242.0353 | 1715.9935 | -149.9228 | 293.5418 | 3.0289 | 295.6844 | 788.8116 | -402.8254 | 136.047 | 450.283 | -2593.531 | 82.3175 | 3739.051 | 1473.2708 | 3938.1802 | -3.4523 | -272.7151 | 2044.4767 | 191.3595 | 1384.923 | 1281.235 | -1935.9131 | -983.2148 | 2200.9695 | 210.1043 | -262.3331
2030-10-26 | 8 | -27.9351 | 507.9847 | -67.1514 | -433.3309 | -694.8405 | -1160.9065 | -9963.5127 | 681.405 | 265.8434 | -136.5148 | 3829.2983 | 167.125 | 1444.0203 | 296.1589 | 2176.5859 | 958.3 | 213.906 | 209.9989 | -298.1518 | 219.9584 | -1110.4906 | -4125.3999 | -94.352 | -39.8775 | 1477.998 | -1962.2457 | -1110.3323 | -622.0989 | -94.5903 | 352.9407 | 1242.1445 | 1843.8284 | -50.1856 | 399.4094 | 4.4621 | 918.3907 | 1122.213 | -533.6761 | 1.0002 | 449.4544 | -2435.7505 | -2.4407 | 3739.3696 | 1439.3557 | 4020.1689 | -291.7786 | -272.5836 | 1247.7452 | -872.3617 | 1323.0475 | 878.4135 | -981.8284 | -494.3397 | 1443.5217 | 210.1043 | -293.9809
2030-10-26 | 9 | -13.6348 | 671.5533 | -63.3466 | -401.9923 | -732.5131 | -1259.9169 | -10158.1592 | 345.4694 | 1.0059 | -198.6955 | 3762.5342 | 194.999 | 988.6481 | 285.3163 | 2183.1438 | 2034.1726 | 353.48 | 209.9989 | -288.333 | 178.7354 | -1137.8809 | -3820.6301 | -161.5192 | -44.9419 | 1422.1709 | -1698.4371 | -988.1326 | -639.2745 | -103.11 | 233.4185 | 980.2131 | 3.7405 | -110.2879 | 34.6028 | 4.1862 | 867.0307 | 163.8397 | -340.9625 | 1.0005 | 449.3578 | -2137.0259 | -203.6381 | 3990.0535 | 1454.8818 | 4174.7275 | -284.1535 | -675.8041 | 1076.3784 | -1174.7932 | 1087.29 | 692.5223 | -1188.8647 | -520.5546 | -20.6667 | 210.1043 | -269.9328
2030-10-26 | 10 | -11.7945 | 563.4469 | -60.7507 | -351.4096 | -537.3089 | -1243.2401 | -11091.1738 | 774.4171 | -139.6306 | -299.3006 | 3773.1812 | 194.9993 | 757.033 | 236.3764 | 2135.075 | 1944.5598 | 296.8683 | 209.9989 | -268.5181 | 249.287 | -1062.4 | -3689.6851 | -127.4538 | -48.6738 | 1270.5516 | -1551.3523 | -997.441 | -620.1492 | -95.6969 | 291.1649 | 728.3048 | -257.4348 | -254.1203 | 22.7052 | 4.4448 | 1043.072 | -79.4781 | -246.9931 | 175.7081 | 449.3095 | -2358.9478 | -209.3275 | 4587.5298 | 1486.2899 | 4810.9985 | -274.2186 | -754.2711 | 1257.0916 | -1277.1921 | 1261.8937 | 1428.6572 | -1245.2938 | -932.6247 | 466.0534 | 210.1043 | -224.4084
2030-10-26 | 11 | -15.2976 | 490.8265 | -60.032 | -381.1518 | -562.5163 | -1268.5425 | -11357.6055 | 853.2206 | -2.9882 | -326.4988 | 3741.104 | 194.9997 | 1232.0087 | 349.5884 | 2125.7117 | 2162.8254 | 336.0614 | 209.9989 | -521.1852 | 299.7655 | -964.6025 | -3121.2517 | -50.5413 | -22.3939 | 2780.2646 | -1745.3125 | -1173.8975 | -639.8795 | -84.0198 | 425.1063 | 640.5203 | 3.2538 | -346.0435 | 111.7957 | 4.072 | 884.9402 | 358.932 | -385.4671 | 0.99979 | 449.3604 | -2274.0198 | -2.5893 | 4742.8726 | 1466.9054 | 4744.3779 | -270.5614 | -1139.3075 | 219.1877 | -2298.2629 | 1241.7559 | 1775.4067 | -1304.7292 | -764.7391 | 2814.1123 | 210.1043 | -189.1676
2030-10-26 | 12 | -15.0524 | 446.6345 | -56.5419 | -384.9468 | -695.4474 | -1209.0454 | -10894.4473 | 535.2331 | -3.0015 | -283.3427 | 3781.2043 | 195.0003 | 1385.5712 | 150.8234 | 2145.2307 | 1916.897 | 289.0404 | 209.9989 | -472.1637 | 313.0721 | -854.9509 | -2749.6877 | -50.7787 | -33.3616 | 2607.8328 | -1757.3392 | -1268.0906 | -629.5463 | -79.9059 | 422.328 | 642.5009 | 3.5059 | -341.0118 | 112.66 | 4.0265 | 878.9369 | 684.0419 | -379.6782 | 1.0007 | 449.3817 | -2210.5417 | -2.6589 | 4757.4272 | 1449.5554 | 4745.0098 | -271.8186 | -1251.1318 | 160.9017 | -2176.311 | 1175.7942 | 1503.7848 | -1093.9497 | -787.0136 | 4095.9307 | 210.1043 | -210.1139
2030-10-26 | 13 | -12.0726 | 273.5626 | -52.3896 | -353.2095 | -1056.7462 | -1126.6189 | -9734.624 | 0.99606 | -2.9577 | -358.0042 | 3720.1831 | 195.0001 | 1260.4941 | 16.9875 | 2176.7749 | 1614.5089 | 254.1207 | 209.9989 | -542.4088 | 307.1473 | -793.8557 | -1972.313 | -57.0222 | -32.7614 | 3025.1873 | -1764.9822 | -1592.6327 | -610.2267 | -71.9298 | 409.5539 | 614.3871 | 14.9271 | -279.9228 | 16.6507 | 3.8134 | 1057.3617 | 1017.5047 | -367.3068 | 15.3511 | 449.3503 | -2022.0127 | -7.6613 | 4744.9248 | 1443.2461 | 4741.9761 | -273.9522 | -1289.2926 | 597.6223 | -1754.1619 | 1118.8456 | 834.0778 | -615.4277 | -942.5637 | 5072.0703 | 210.1043 | -317.1287
2030-10-26 | 14 | -14.3209 | 368.9188 | -51.4025 | -374.1082 | -913.9032 | -1146.3195 | -9827.5137 | 93.2231 | -2.9748 | -348.1408 | 3793.4541 | 195.0013 | 1181.6918 | 1.0008 | 2141.7173 | 2018.4171 | 394.96 | 209.9989 | -323.9924 | 256.2838 | -691.7432 | -1113.9742 | -54.4076 | -56.1119 | 2059.8833 | -1807.3906 | -1428.088 | -620.2853 | -75.7084 | 433.6009 | 769.3317 | 1.0057 | -154.9613 | 63.9462 | 4.3148 | 1224.7843 | 1651.1655 | -5.6891 | 257.792 | 449.2441 | -1894.2825 | -2.7892 | 5045.9453 | 1471.7977 | 5012.6655 | -3.4722 | -971.1718 | 1544.8021 | -730.5737 | 955.4044 | 209.3582 | -519.2844 | -622.1643 | 5032.9487 | 0.10427 | -343.7164
2030-10-26 | 15 | -13.9591 | 650.9899 | -51.3095 | -401.1875 | -694.7717 | -1254.3134 | -10710.3096 | 743.9994 | -3.0062 | -294.7662 | 3825.9929 | 195.0015 | 1366.7025 | 0.99934 | 2132.8542 | 2060.6516 | 326.5194 | 209.9989 | -339.6074 | 343.9467 | -891.937 | -1750.1261 | -23.344 | -54.9346 | 2034.864 | -1726.1805 | -1186.3137 | -649.3245 | -87.3446 | 441.4079 | 858.2037 | -488.71 | -140.2566 | 90.2049 | 5.3737 | 1255.7911 | 2023.875 | -376.3299 | 122.1063 | 449.3217 | -1772.5723 | 245.0427 | 4603.5649 | 1396.1332 | 4762.2915 | -278.8468 | -1067.1562 | 902.0972 | -1445.4385 | 1114.7847 | 1231.6198 | -973.639 | -0.44232 | 4357.3921 | 0.10427 | -247.6348
2030-10-26 | 16 | -13.2923 | 853.8703 | -51.1612 | -394.2233 | -779.0715 | -1343.6627 | -10433.7832 | 529.0358 | -2.9871 | -338.9905 | 3778.1646 | 195.0008 | 807.0605 | 0.99933 | 2148.0269 | 2090.147 | 336.8979 | 209.9989 | -322.36 | 262.4852 | -967.3912 | -1527.2183 | -88.9017 | -62.3651 | 1806.2271 | -1769.3973 | -976.6728 | -665.5056 | -94.6395 | 312.8983 | 901.8934 | -753.733 | -6.1654 | 69.6495 | 6.0116 | 1470.5956 | 1869.554 | -237.9732 | 73.1492 | 449.3564 | -1612.0155 | 71.9493 | 5179.3428 | 1480.2775 | 5022.875 | 1.0048 | -733.2036 | 2271.4651 | -205.3641 | 1033.884 | 939.4437 | -812.3289 | -1.0471 | 3902.731 | 0.10427 | -264.6205
2030-10-26 | 17 | -5.0143 | 1039.4901 | -50.4682 | -381.723 | -498.1325 | -1536.947 | -11399.4561 | 1134.4691 | -2.9645 | -250.1005 | 3822.448 | 195.0004 | 1540.4531 | 25.8811 | 2191.8804 | 2489.5757 | 186.6093 | 209.9989 | -249.6404 | 401.3794 | -839.6743 | -1144.1512 | -70.1601 | -71.3257 | 1542.5515 | -1663.0111 | -1130.125 | -709.9617 | -101.8713 | 413.1613 | 798.8724 | -2118.0151 | -87.2896 | -180.754 | 4.9808 | 1458.9821 | 715.6895 | -509.2878 | 1.001 | 449.3781 | -1652.4166 | 150.1547 | 4447.2539 | 1382.8702 | 4543.0908 | -281.528 | -1149.9963 | 802.8931 | -1992.9888 | 948.4839 | 994.4114 | -1482.2469 | -1.0137 | 3776.2324 | 0.10427 | -214.3218
2030-10-26 | 18 | 14.4545 | 1302.6233 | -44.2447 | -354.9474 | -293.5701 | -1760.1735 | -12621.4639 | 1724.9843 | -3.0572 | -185.7231 | 3779.481 | 194.9994 | 1387.2404 | 43.1653 | 2192.1226 | 2838.2991 | -105.0099 | 209.9989 | -213.83 | 493.428 | -970.8967 | -2265.3574 | -85.2588 | -47.5276 | 1144.8253 | -1334.6296 | -1578.7657 | -766.0443 | -112.3349 | 398.1745 | 497.5717 | -4071.0422 | -343.8022 | -728.8254 | 3.8654 | 982.4097 | -1218.124 | -1.5896 | 237.2625 | 449.1459 | -1863.134 | 141.5239 | 4754.3389 | 1435.8632 | 5020.3237 | -278.6784 | -406.3192 | 385.116 | -2613.5642 | 1007.2911 | 1190.2703 | -1646.7881 | -0.16718 | 2065.6267 | 0.10427 | -202.4491
2030-10-26 | 19 | 17.1491 | 2051.0735 | -50.6039 | -426.2604 | -7.4779 | -2307.6648 | -14523.4551 | 2752.3257 | -3.0405 | -207.1223 | 3808.5874 | 194.9996 | 1365.1134 | 405.0699 | 2141.1707 | 3179.8057 | -280.9506 | 209.9989 | -295.2909 | 516.7631 | -1087.991 | -3752.4558 | -134.2229 | -48.2911 | 1589.2805 | -1664.9329 | -1955.2855 | -1013.0832 | -135.1281 | 336.0919 | 664.2817 | -4748.7778 | -186.494 | -998.6378 | 3.3367 | 1318.6174 | -1695.4688 | -490.1608 | 0.99657 | 449.347 | -2042.5085 | -2.4232 | 5177.2173 | 1457.4768 | 5021.4482 | -154.9622 | -672.9751 | 1016.0635 | -2320.5098 | 984.392 | 1239.1531 | -1832.2098 | -95.4696 | 2096.1213 | 210.1043 | -178.9809
2030-10-26 | 20 | 29.4722 | 1527.1179 | -45.5124 | -350.7665 | 307.8562 | -2149.0122 | -15368.9268 | 3365.5713 | -28.7611 | -285.6793 | 3789.5132 | 194.9989 | 1451.6851 | 261.3802 | 2133.6492 | 3499.0508 | -431.324 | 209.9989 | -309.6251 | 435.7809 | -1124.2069 | -4264.2324 | -73.1602 | -30.4959 | 1637.3326 | -1242.0829 | -1942.2861 | -895.6989 | -122.457 | 540.7825 | 416.6564 | -5916.1426 | -546.6547 | -1222.5298 | 1.8034 | 723.4335 | -3107.5713 | -2.8238 | 242.433 | 449.3695 | -1916.4526 | 87.983 | 4817.0503 | 1453.5277 | 5029.3862 | -269.7483 | -290.1813 | 806.0576 | -2454.3909 | 1035.2225 | 1653.4283 | -2524.4421 | -757.255 | 2426.6294 | 210.1043 | -141.114
2030-10-26 | 21 | 30.6715 | 1480.7792 | -43.2198 | -337.9421 | 292.5412 | -2131.3479 | -15513.375 | 3321.4338 | -294.9474 | -261.4904 | 3771.8684 | 194.9997 | 1522.4856 | 21.7918 | 2162.6353 | 3353.4241 | -392.0539 | 209.9989 | -358.7989 | 493.8964 | -1152.6637 | -4601.2456 | -53.0511 | -27.8055 | 1891.2742 | -1210.1333 | -2137.5791 | -894.3434 | -118.8311 | 559.9432 | 476.9334 | -5944.1484 | -541.2169 | -1238.9116 | 1.8971 | 801.1419 | -3239.5588 | -3.9872 | 303.1006 | 449.1855 | -1886.1235 | 185.1961 | 4636.4473 | 1431.8209 | 4854.6235 | -192.6761 | -272.2878 | 1008.5414 | -2443.0669 | 1099.1477 | 1719.774 | -2633.8167 | -715.3901 | 3290.1543 | 210.1043 | -98.1956
2030-10-26 | 22 | 31.8278 | 1460.1716 | -42.8796 | -317.4072 | 252.3383 | -2173.7935 | -15985.501 | 3615.5034 | -3.0611 | -257.7997 | 3770.4558 | 195.0024 | 1448.7988 | 36.9898 | 2186.7754 | 3505.6997 | -410.5488 | 209.9989 | -367.3038 | 527.0037 | -974.4584 | -4192.5571 | -20.3198 | -32.2395 | 1851.6666 | -1240.8252 | -2208.3975 | -933.4763 | -115.892 | 639.9155 | 495.5718 | -6098.6821 | -480.735 | -1253.0109 | 1.8024 | 708.5253 | -3272.4421 | -15.637 | 577.9612 | 448.9663 | -2167.3032 | 247.8126 | 4597.5269 | 1460.3451 | 4980.6113 | -32.7737 | -272.1172 | 1232.858 | -2286.7688 | 1219.6228 | 1649.8187 | -2637.29 | -816.9406 | 4214.373 | 210.1043 | -139.6171
2030-10-26 | 23 | 36.6628 | 1682.4869 | -40.3498 | -289.448 | 225.5636 | -2280.0815 | -15754.1182 | 3520.2295 | -250.0515 | -176.3538 | 3725.7373 | 194.9979 | 917.259 | 32.2867 | 2195.1575 | 3711.7019 | -446.8379 | 209.9989 | -363.8074 | 502.6757 | -935.7135 | -3444.0164 | -11.9429 | -15.5888 | 1778.7252 | -1161.1283 | -2494.7559 | -976.2266 | -121.0273 | 579.6754 | 515.576 | -6672.9854 | -559.2558 | -1354.6801 | 1.7755 | 476.3869 | -3660.3782 | 248.0191 | 741.5292 | 449.602 | -2048.1318 | 228.7741 | 4589.4512 | 1551.4102 | 4994.3755 | 183.6269 | -272.5318 | 1766.1531 | -1424.7263 | 1257.1418 | 1179.2483 | -2319.7791 | -882.3553 | 4505.0684 | 210.1043 | -210.962
2030-10-26 | 24 | 36.482 | 1579.928 | -35.3967 | -234.4348 | 417.145 | -2169.4602 | -16100.8096 | 4048.0317 | -3.1271 | -212.4447 | 3685.0808 | 0.99945 | 1022.9592 | -21.6768 | 2220.6394 | 3626.0264 | -339.1999 | 209.9989 | -349.7794 | 348.504 | -602.9103 | -2798.187 | 15.4893 | -25.5272 | 1886.4144 | -1019.8137 | -2433.5945 | -932.2034 | -124.8122 | 707.9602 | 606.2971 | -6152.353 | -576.4305 | -1262.2131 | 1.6478 | 458.0706 | -4074.4749 | 483.5245 | 1040.3853 | 449.5278 | -2330.0815 | 281.6408 | 4347.646 | 1768.7911 | 4536.686 | 765.5959 | -275.3155 | 1861.0371 | -831.8152 | 1270.1196 | 831.7454 | -2087.8384 | -787.0367 | 2128.967 | 210.1043 | -236.378
2030-10-27 | 1 | 44.4029 | 1731.3885 | -31.7472 | -193.5671 | 469.1651 | -2247.9758 | -16164.4639 | 4381.4238 | 584.1415 | -199.4506 | 3675.7354 | -47.4569 | 2021.0735 | -12.7639 | 2100.3022 | 3018.9126 | -461.6246 | 209.9989 | -336.936 | 403.7738 | -299.9341 | -1979.9661 | 39.4073 | -19.8078 | 2036.0192 | -808.8727 | -2576.7485 | -940.5811 | -135.3076 | 732.4912 | -16.645 | -6828.0889 | -897.1777 | -1376.8651 | 1.4355 | 228.9008 | -4734.6724 | -456.7811 | 276.8902 | 449.3155 | -2563.9011 | 332.2219 | 3516.6299 | 1385.7002 | 4080.2622 | -298.4113 | -272.2312 | 1153.1433 | -1882.5172 | 1152.9586 | 721.6025 | -2612.6238 | 147.6504 | 1915.9956 | 210.1043 | -114.0465
2030-10-27 | 2 | 36.9638 | 1881.8412 | -32.0789 | -197.0849 | 560.84 | -2181.5437 | -15703.0645 | 4476.2168 | 581.2301 | -193.4915 | 3770.8665 | -86.8264 | 2136.229 | -38.9462 | 2048.4023 | 2326.4683 | -268.771 | 209.9989 | -158.3552 | 371.5137 | -442.3616 | -2012.0479 | 4.1644 | -53.1893 | 1243.5593 | -969.406 | -2101.6062 | -887.2028 | -144.5671 | 655.3197 | 266.9574 | -5967.147 | -551.324 | -1274.7329 | 3.4432 | 740.0992 | -4790.1406 | -3.9012 | 779.5308 | 0.99855 | -2398.0894 | 306.4399 | 3070.6694 | 1371.6663 | 3904.7961 | -2.7633 | -272.6964 | 995.4664 | -1706.7964 | 1158.5729 | 711.3658 | -2338.4304 | 0.98687 | 1272.7214 | 210.1043 | -60.6914
2030-10-27 | 3 | 49.1557 | 1693.814 | -25.5778 | -111.1786 | 538.9321 | -2176.3772 | -15678.8516 | 4540.2529 | 693.2338 | -142.9944 | 3685.1187 | -8.8306 | 1985.8519 | -115.5911 | 1914.0602 | 2769.6577 | -351.3053 | 209.9989 | -142.7738 | 282.6587 | -316.3796 | -2994.4385 | 0.99867 | -51.6901 | 1175.08 | -611.7734 | -2282.2581 | -901.791 | -144.1018 | 694.0551 | -142.5635 | -6566.4302 | -836.0345 | -1425.5063 | 1.4352 | 502.7785 | -5602.0439 | -4.1677 | 778.1945 | 1.0009 | -2513.0493 | 252.6547 | 2772.2078 | 1374.4967 | 3681.1897 | -2.7049 | -275.7161 | 1262.594 | -1618.6166 | 1202.4672 | 527.6164 | -2370.0464 | 10.2285 | 47.7345 | 210.1043 | -81.3914
2030-10-27 | 4 | 38.7869 | 2126.5691 | -31.191 | -213.2371 | 600.4681 | -2403.7097 | -15629.5977 | 4615.7778 | 731.1088 | -280.4765 | 3666.1819 | 0.99751 | 1877.9492 | -307.1701 | 1578.2581 | 1628.2014 | -529.9468 | 209.9989 | -130.8593 | 271.9488 | -560.5991 | -3135.021 | -29.9553 | -56.4892 | 985.7302 | -1208.8839 | -1806.1372 | -989.4224 | -151.3877 | 635.3513 | 711.1107 | -5185.9463 | -324.1074 | -1293.6096 | 2.8015 | 324.6542 | -5030.2041 | 1.0034 | 690.5086 | 1.0018 | -2414.3582 | 237.079 | 2733.5056 | 1316.901 | 3550.9346 | -2.7997 | -272.9585 | 1621.9897 | -1319.1235 | 1211.6663 | 478.3217 | -2479.4421 | 1.0374 | -74.2921 | 210.1043 | -76.1594
2030-10-27 | 5 | 37.6915 | 2010.4847 | -32.925 | -213.7851 | 666.2765 | -2388.876 | -15960.4033 | 4938.3657 | 578.2032 | -293.011 | 3640.7876 | 15.6182 | 1905.4873 | -381.1507 | 1394.7362 | 2086.4929 | -564.9521 | 209.9989 | -126.7969 | 270.6087 | -508.9554 | -3515.5852 | 6.4747 | -67.7773 | 1051.9637 | -1190.3752 | -2150.9343 | -988.6939 | -148.7899 | 728.0574 | 542.7953 | -5268.0088 | -596.3897 | -1266.9344 | 0.97359 | 219.7896 | -4990.2231 | 1.0026 | 581.1819 | 83.939 | -2497.0879 | 345.9413 | 2806.3257 | 1308.2583 | 3468.1726 | -2.6849 | -272.9178 | 1253.405 | -1773.1316 | 1230.9609 | 1003.1412 | -2841.0115 | 0.99581 | 610.3972 | 210.1043 | -99.6942
2030-10-27 | 6 | 37.3764 | 2031.7518 | -33.4799 | -232.8405 | 812.4116 | -2431.7727 | -16183.6797 | 5154.7036 | 295.3318 | -318.0243 | 3652.4343 | 35.1241 | 1917.6359 | -353.4159 | 1481.1495 | 1968.6161 | -554.5677 | 209.9989 | -138.8325 | 248.602 | -464.1013 | -3516.385 | 14.6291 | -64.9419 | 1369.1199 | -1237.3479 | -2255.7336 | -1001.7594 | -148.6665 | 772.7086 | 626.0784 | -5260.6821 | -672.1238 | -1256.9424 | 0.50951 | 151.1801 | -4907.188 | 1.0012 | 416.94 | 0.99814 | -2519.4663 | 426.5617 | 2933.5039 | 1360.1219 | 3395.9292 | -2.4983 | -276.2918 | 527.2441 | -2606.8079 | 1209.7053 | 1018.8259 | -2947.3672 | 74.4378 | 422.6667 | 210.1043 | -100.7776
2030-10-27 | 7 | 35.5253 | 2040.0571 | -35.9027 | -249.1593 | 745.2844 | -2448.1707 | -16103.3438 | 4990.48 | 1.0062 | -284.9079 | 3714.2188 | 40.6034 | 1884.166 | -318.0123 | 1588.5841 | 1822.3602 | -514.5291 | 209.9989 | -180.1942 | 296.6742 | -621.3446 | -4067.8064 | 15.4494 | -59.8171 | 1430.2451 | -1281.9111 | -2427.0195 | -1009.2269 | -147.7557 | 736.1847 | 700.8148 | -5056.0562 | -705.7903 | -1212.0808 | 0.52575 | 91.1607 | -4755.9492 | -2.3506 | 504.7296 | 1.0038 | -2461.7781 | 399.6664 | 3055.6694 | 1284.8429 | 3551.334 | -2.4305 | -272.9159 | 481.0673 | -2226.1045 | 1256.2866 | 885.8786 | -2632.5474 | 233.7544 | -58.289 | 210.1043 | -109.2736
2030-10-27 | 8 | 32.9739 | 1896.9141 | -40.9065 | -254.1587 | 906.0981 | -2419.7588 | -16352.9932 | 5045.6963 | -229.5562 | -199.7439 | 3746.1394 | -59.254 | 1788.135 | -191.6165 | 2073.6245 | 2028.6876 | -467.1876 | 209.9989 | -390.2578 | 261.6181 | -675.1498 | -4596.9028 | 20.2867 | -31.588 | 2298.49 | -1279.0405 | -2394.823 | -993.1516 | -143.7636 | 766.9147 | 952.0259 | -5026.9741 | -697.9936 | -1173.9722 | 0.68879 | 44.7879 | -4559.7271 | 160.1982 | 905.9172 | 449.7966 | -2621.4375 | 361.8149 | 3772.8982 | 1494.8719 | 4041.1975 | 521.4601 | -274.7636 | 2073.3276 | -859.3404 | 1287.1598 | 895.6292 | -3589.5122 | 1.0316 | 1083.0721 | 210.1043 | -42.4158
2030-10-27 | 9 | 30.5713 | 1683.5194 | -44.5788 | -258.6566 | 771.7407 | -2350.8616 | -16172.6074 | 4744.3633 | -30.8526 | -251.3682 | 3745.3723 | -39.7503 | 1607.3275 | -155.7202 | 2151.4016 | 1775.8865 | -375.5925 | 209.9989 | -386.5755 | 209.4661 | -717.4258 | -4685.6279 | -12.1973 | -17.3885 | 2290.106 | -1264.0522 | -2272.6423 | -977.6373 | -134.2199 | 748.2229 | 1054.8251 | -4761.1431 | -582.0182 | -1157.7346 | 1.0453 | -158.6658 | -4385.5288 | -104.7724 | 622.463 | 225.5664 | -2539.7219 | 232.4621 | 4385.4917 | 1357.5634 | 4655.3047 | 137.192 | -272.4208 | 891.0869 | -2069.7214 | 1303.2136 | 1226.5828 | -3303.5591 | -643.2059 | 1078.9611 | 210.1043 | -93.4162
2030-10-27 | 10 | 28.8426 | 1810.8607 | -44.8902 | -301.6289 | 729.0113 | -2454.8945 | -16358.4639 | 4647.7197 | -179.9795 | -327.5141 | 3808.0435 | 21.3391 | 1838.256 | -157.6844 | 2141.3596 | 1792.922 | -391.3125 | 209.9989 | -379.0963 | 306.7341 | -744.358 | -4644.8408 | 6.9294 | -18.5732 | 2211.804 | -1429.5183 | -2363.4006 | -1020.501 | -131.6584 | 733.9818 | 1178.7771 | -4670.4878 | -528.4165 | -1151.1558 | 1.1821 | -228.3903 | -4073.1943 | -416.887 | 315.227 | 449.2592 | -2531.7969 | 268.8204 | 4395.8442 | 1276.9648 | 4692.9751 | -240.6019 | -272.3284 | 132.9536 | -2847.7708 | 1491.4908 | 2120.3633 | -3433.2646 | -903.2657 | 2119.6443 | 210.1043 | -122.9899
2030-10-27 | 11 | 27.5504 | 1669.8967 | -41.5568 | -280.9282 | 442.8845 | -2326.9717 | -16045.6494 | 4219.1934 | -110.8739 | -369.1613 | 3829.7266 | 69.6593 | 1879.2668 | -166.7992 | 2120.9685 | 1793.6793 | -359.7028 | 209.9989 | -366.9229 | 334.0231 | -694.089 | -4451.3062 | 15.0371 | -13.716 | 2160.47 | -1368.0857 | -2351.5161 | -990.1837 | -126.4178 | 709.7225 | 1241.8477 | -4350.4946 | -542.2455 | -1097.2001 | 1.0579 | -328.6872 | -4105.5552 | -384.7018 | 399.393 | 449.1801 | -2453.6377 | 338.9248 | 4498.0151 | 1280.8693 | 4898.0659 | -288.7216 | -272.3553 | -48.5447 | -2815.4512 | 1381.6101 | 1138.5189 | -2808.1035 | -627.2203 | 2449.5803 | 210.1043 | -201.5706
2030-10-27 | 12 | 22.2313 | 1832.4858 | -40.1118 | -326.2894 | 377.8635 | -2381.1812 | -16323.8672 | 4245.8838 | -2.9095 | -373.8039 | 3756.0439 | 37.6578 | 1925.9845 | -185.3764 | 2112.2288 | 1835.6786 | -280.5889 | 209.9989 | -347.1762 | 180.0836 | -717.5843 | -4113.4629 | -2.329 | -19.2839 | 2200.9927 | -1598.7028 | -1990.4456 | -1021.6902 | -131.4704 | 716.7717 | 1505.5082 | -3801.6514 | -343.564 | -1042.5566 | 0.97497 | -187.1578 | -3779.144 | -367.8867 | 555.0082 | 449.3028 | -1899.6136 | 398.463 | 4248.8789 | 1282.9672 | 4801.0347 | -289.4255 | -277.509 | -280.678 | -2564.8782 | 998.6478 | 0.99243 | -2854.5095 | 0.85166 | 3413.8538 | 210.1043 | -130.5418
2030-10-27 | 13 | 34.8834 | 1603.5059 | -31.1605 | -230.6009 | 405.842 | -2185.0889 | -16154.4238 | 4271.7759 | -169.6169 | -252.0649 | 3812.7383 | 176.8771 | 822.0714 | -164.7346 | 2092.1558 | 2089.2368 | -415.5637 | 209.9989 | -401.9843 | 287.1022 | -734.3176 | -4784.292 | 33.6967 | -11.6631 | 2306.4529 | -1121.2979 | -2281.8967 | -945.7397 | -127.3936 | 754.1658 | 1356.4901 | -4720.3521 | -609.8238 | -1162.3428 | 1.0007 | -301.3172 | -4411.4336 | 675.5213 | 809.1439 | 448.7035 | -2376.8569 | 359.3827 | 4581.5225 | 1342.5601 | 5017.7515 | -2.7366 | -317.5362 | 4833.5078 | 774.1757 | 1446.5421 | 1433.7791 | -2884.2502 | -506.8659 | 1524.8442 | 210.1043 | -174.9344
2030-10-27 | 14 | 34.6484 | 1806.8245 | -30.8894 | -246.1827 | 392.2228 | -2289.6619 | -15982.7402 | 4187.9829 | -183.9073 | -320.8695 | 3762.7495 | 15.7126 | 1988.0249 | -135.1112 | 2169.0022 | 2227.5359 | -309.0015 | 209.9989 | -418.2225 | 255.9369 | -709.1726 | -4657.6973 | 2.1728 | -8.8353 | 2508.0569 | -1267.4077 | -2085.3486 | -981.4128 | -132.0301 | 696.657 | 1149.3224 | -5014.9873 | -453.2231 | -1213.7797 | 1.3922 | -152.7924 | -4397.0195 | -570.5748 | 282.989 | 449.153 | -2254.6941 | 380.5619 | 4615.2017 | 1299.2771 | 4904.9902 | -292.2501 | -471.0013 | -198.7689 | -2459.1001 | 1213.662 | 1380.9198 | -2738.2747 | -43.5044 | 2708.7917 | 0.10427 | -120.6658
2030-10-27 | 15 | 21.9426 | 1839.6548 | -34.6704 | -321.7057 | 518.6648 | -2406.7986 | -16501.9707 | 4544.0762 | -387.9637 | -340.6295 | 3736.2734 | -2.0811 | 1898.1306 | -168.8659 | 2107.5857 | 1890.5857 | -289.5081 | 209.9989 | -361.6641 | -46.9965 | -635.8298 | -4923.3662 | -28.6033 | -31.6756 | 2185.5088 | -1633.0278 | -1600.5902 | -1022.8277 | -135.1194 | 788.4836 | 1549.3136 | -4059.7002 | -176.4559 | -1075.87 | 0.4984 | 213.87 | -3762.8472 | -403.0737 | 363.6977 | 449.1049 | -2116.3313 | 262.0948 | 4541.2881 | 1282.0387 | 4922.1582 | -292.7867 | -272.2934 | -58.0036 | -2462.5955 | 962.8739 | 261.6497 | -2827.999 | 0.64933 | 3836.2803 | 0.10427 | -119.1411
2030-10-27 | 16 | 26.1633 | 1856.5469 | -36.6864 | -312.7317 | 563.5505 | -2408.2571 | -16615.8789 | 4510.0161 | -949.706 | -166.0113 | 3797.6541 | 59.607 | 853.4711 | -147.2927 | 2141.2615 | 2114.3406 | -284.262 | 209.9989 | -338.6773 | 121.6168 | -621.0628 | -5219.626 | 32.7608 | -33.3845 | 1813.63 | -1564.3516 | -1542.9391 | -1025.4832 | -128.2269 | 811.2044 | 1472.5291 | -4364.7705 | -372.6787 | -1094.6384 | 0.72509 | 177.3718 | -4079.2463 | 593.6057 | 674.5425 | 448.8288 | -2498.2205 | 313.6511 | 4407.4229 | 1278.2634 | 4783.5757 | -2.7385 | -579.0069 | 5054.77 | 543.2161 | 1437.3982 | 1442.2682 | -3218.1648 | -806.671 | 3256.3618 | 0.10427 | -143.9532
2030-10-27 | 17 | 36.1223 | 1679.5919 | -30.3471 | -258.3332 | 346.5821 | -2270.8 | -16305.6045 | 4193.3057 | -972.7849 | -122.1206 | 3749.3584 | 147.6999 | 2121.0349 | -74.4426 | 2177.6479 | 2708.3887 | -348.6549 | 209.9989 | -286.1088 | -71.4553 | -651.1589 | -4916.1875 | -41.7791 | -27.5272 | 1630.1221 | -1248.5699 | -938.2314 | -979.4666 | -127.6971 | 746.7991 | 1487.1245 | -5240.6963 | -223.2107 | -1265.4254 | 1.3286 | 78.3732 | -4307.0449 | -1.7447 | 313.4334 | 449.1426 | -2349.4485 | 0.9952 | 4773.9131 | 1253.3145 | 4873.3882 | -107.0852 | -272.3054 | -1120.1932 | -4478.2935 | 1457.9078 | 402.5884 | -2592.7017 | -1751.572 | 3624.0913 | 0.10427 | -330.3721
2030-10-27 | 18 | 40.043 | 1720.9764 | -29.009 | -252.2154 | 190.3184 | -2278.0186 | -16038.6572 | 3939.355 | -79.6086 | -204.7801 | 3767.6255 | 195.0005 | 1629.0579 | -51.5205 | 2177.1885 | 2810.3457 | -455.7822 | 209.9989 | -319.0357 | -28.9906 | -740.778 | -4855.2622 | -58.5238 | -17.134 | 1794.7852 | -1206.1949 | -1038.6777 | -982.7128 | -128.93 | 684.9329 | 1415.1981 | -5761.5679 | -288.9449 | -1344.9813 | 1.2335 | -132.0777 | -4313.0972 | -5.6453 | 279.2773 | 449.199 | -2379.8958 | -1.5535 | 5238.8691 | 1267.5059 | 5041.2046 | -3.5505 | -415.4361 | 1016.8536 | -3078.9492 | 1371.6615 | 409.5272 | -2450.7268 | -1349.4052 | 3257.6311 | 0.10427 | -358.9224
2030-10-27 | 19 | 33.1369 | 1677.7446 | -38.0264 | -332.4129 | 306.5366 | -2368.2905 | -16130.3574 | 3970.4744 | -427.0078 | -337.8615 | 3746.9451 | 194.9998 | 1554.4015 | -82.976 | 2147.229 | 2723.354 | -447.4194 | 209.9989 | -559.5594 | 134.2034 | -841.5296 | -4552.2178 | -11.5846 | 27.7742 | 3043.9163 | -1372.1395 | -1135.863 | -1014.2426 | -118.8332 | 754.6855 | 1326.1704 | -5547.0981 | -403.0925 | -1254.5212 | 1.1939 | -668.9125 | -3615.6858 | 3.5961 | 300.4341 | 449.1913 | -2660.8552 | 73.1545 | 5244.1406 | 1225.8922 | 5045.292 | -3.7542 | -513.2599 | 1094.6924 | -3191.5464 | 1477.8065 | 1433.6073 | -2736.1428 | -1253.5481 | 5223.5972 | 0.10427 | -247.7884
2030-10-27 | 20 | 23.2142 | 1588.0876 | -45.8664 | -390.296 | 239.7458 | -2355.1091 | -16048.9639 | 3897.5254 | -341.0396 | -339.6769 | 3716.9761 | 195.0002 | 1594.9668 | 121.8702 | 2057.9287 | 2244.4773 | -465.8782 | 209.9989 | -579.6839 | 75.5203 | -712.0938 | -3348.2078 | -2.4217 | 35.8464 | 3502.0933 | -1581.0099 | -895.2941 | -1010.691 | -113.1295 | 787.5371 | 1593.8285 | -4696.7563 | -352.5188 | -1089.4036 | 1.5548 | -939.8177 | -3018.6768 | -187.3145 | 165.9283 | 449.2808 | -2569.1782 | 54.5855 | 5342.0405 | 1278.2968 | 5024.0518 | -3.9213 | -622.0606 | 937.7785 | -3214.5442 | 1363.6367 | 1034.0406 | -2626.4805 | -1261.6664 | 6111.1694 | 210.1043 | -233.1432
2030-10-27 | 21 | 8.9572 | 570.0909 | -44.4735 | -335.3376 | 57.7631 | -1694.5243 | -15366.4316 | 3459.1975 | -2.8053 | -343.7995 | 3627.1453 | 178.5651 | 1730.8147 | 81.5029 | 2017.5958 | 1297.1667 | -289.8958 | 209.9989 | -296.6546 | 147.7725 | -532.293 | -2036.2961 | 105.2682 | 2.4398 | 2305.532 | -1341.5154 | -942.7508 | -775.4161 | -80.6315 | 963.9485 | 1423.9286 | -2324.6152 | -701.0081 | -556.6315 | 0.57465 | -1034.2369 | -2160 | 1.0009 | 440.3808 | 448.9728 | -2444.6301 | 423.892 | 4988.4834 | 1211.2684 | 5032.812 | -2.8858 | -410.1448 | -1369.3774 | -5233.0806 | 1454.6025 | 1366.25 | -2526.4626 | -1215.3966 | 5592.9971 | 210.1043 | -187.1966
2030-10-27 | 22 | -25.6086 | 598.5864 | -68.1251 | -365.2385 | 1.0016 | -1824.6042 | -15543.5215 | 3325.3359 | 1.01 | -347.8775 | 3198.5459 | 154.6412 | 1804.0219 | -235.0079 | 2010.3927 | 696.4224 | 30.2595 | 209.9989 | -360.2136 | 132.5293 | -291.187 | -1706.592 | 150.2556 | -12.5812 | 2935.9285 | -1587.5757 | -834.5021 | -779.702 | -84.3709 | 1026.7948 | 1677.8329 | 0.99339 | -564.4246 | -23.6246 | 0.57502 | -513.3344 | -1132.1525 | -211.9469 | 517.7401 | 418.2094 | -2408.2471 | 797.091 | 4258.8711 | 1249.3188 | 4448.9624 | -2.6761 | -276.5433 | -1670.5951 | -5022.8755 | 1065.5889 | 761.3008 | -2807.1941 | 20.5256 | 6353.3145 | 210.1043 | -5.3416
2030-10-27 | 23 | -23.5954 | 524.3087 | -63.3077 | -336.2114 | 236.1637 | -1843.0171 | -16002.6084 | 3899.2812 | 616.2906 | -361.796 | 3146.5193 | 86.9942 | 2090.7285 | -232.647 | 1987.5535 | 711.1167 | 135.1266 | 209.9989 | -151.7944 | 63.1756 | -161.8955 | -1874.6768 | 214.9755 | -46.3112 | 2194.1294 | -1555.8107 | -652.5647 | -781.2302 | -79.2481 | 1179.9548 | 1656.9268 | 1.0132 | -618.0515 | -2.8804 | 0.59308 | -169.7078 | -1721.4276 | -62.2178 | 521.5028 | 128.8587 | -2336.5151 | 934.172 | 4186.1709 | 1492.9823 | 4546.5806 | -3.0727 | -364.6328 | -1359.6553 | -4210.4287 | 1239.0496 | 1078.3109 | -2877.6108 | 1.0101 | 7704.895 | 210.1043 | -76.9322
2030-10-27 | 24 | -15.9218 | 438.1837 | -56.478 | -293.311 | 239.856 | -1729.6342 | -15091.7852 | 3713.0295 | 683.2017 | -356.4861 | 2673.4277 | 73.7619 | 1948.0441 | -306.4453 | 1768.0532 | 414.9915 | 330.1452 | 209.9989 | -127.4045 | 329.7442 | -2.4507 | -462.2822 | 285.4704 | -42.5045 | 2081.5071 | -1368.2045 | -977.9435 | -732.911 | -69.9754 | 1218.1732 | 1264.1346 | 1.0032 | -766.7222 | 1.0039 | 1.7117 | -281.1353 | -2781.5278 | -43.9309 | 642.429 | 1.0048 | -2445.4609 | 1111.1741 | 4060.4211 | 1372.915 | 4659.0566 | 1.0366 | -277.9102 | -519.8438 | -3030.2195 | 1299.2073 | 2260.5857 | -3733.2461 | 1.0129 | 9651.0088 | 210.1043 | -10.6227
2030-10-28 | 1 | -39.4867 | 56.398 | -61.3381 | -404.3853 | -75.0617 | -1204.7238 | -12993.3779 | 3032.7734 | 1766.076 | -348.3226 | 2786.7778 | 14.2652 | 1979.7024 | -467.6332 | 1280.469 | 666.7288 | 147.0327 | 209.9989 | -53.2441 | 210.4804 | 167.9463 | 332.9238 | 251.8448 | -21.9601 | 2123.6738 | -1642.1665 | -854.722 | -649.7357 | -57.6919 | 1199.4204 | 1742.7306 | 418.0544 | -628.3588 | 549.6569 | 1.0046 | -1002.4705 | 1964.3887 | -35.4279 | 718.835 | 1.0016 | -2437.2559 | 979.0204 | 3448.5171 | 1341.5735 | 4182.1802 | 19.2746 | -277.5969 | -909.2966 | -4067.8293 | 1059.7028 | 891.5128 | -2682.374 | 506.4349 | 11110.5566 | 210.1043 | -13.2283
2030-10-28 | 2 | -42.5569 | 124.9862 | -55.6011 | -397.1947 | 157.3785 | -1146.3677 | -11994.377 | 3215.1909 | 1494.4316 | -347.0762 | 3071.1807 | -20.8805 | 1955.0743 | -492.2119 | 1225.4027 | 570.1756 | 313.658 | 209.9989 | -76.3191 | 231.025 | 157.2027 | 398.494 | 246.4561 | -18.3014 | 2118.9143 | -1781.2314 | -1223.2178 | -638.0626 | -63.8179 | 1203.1925 | 1902.0272 | 1600.3279 | -544.0979 | 709.1781 | 1.1288 | -865.1379 | 2594.4695 | 11.742 | 759.3264 | 0.99858 | -2440.5249 | 946.7597 | 3287.0098 | 1491.0111 | 3903.1641 | 193.6976 | -278.5649 | -376.8747 | -3354.4016 | 1022.7072 | 1262.5115 | -3046.6348 | 731.1254 | 10598.6094 | 210.1042 | 95.8447
2030-10-28 | 3 | -46.2881 | 0.99698 | -43.2997 | -409.9888 | 0.99795 | -1029.0813 | -11249.6289 | 2818.49 | 1583.4476 | -350.479 | 3261.4163 | -38.4438 | 1959.6906 | -493.7645 | 1231.2268 | 471.3961 | 410.3688 | 209.9989 | -120.9751 | 210.4114 | 91.3733 | 12.8893 | 243.9365 | -13.8442 | 2168.0688 | -1870.5243 | -988.4481 | -616.9091 | -57.2227 | 1177.6417 | 2014.97 | 2313.9431 | -398.2884 | 867.9329 | 1.4422 | -729.0892 | 4198.5913 | -197.202 | 616.076 | 1.0014 | -2468.5686 | 914.9836 | 3330.2969 | 1642.3301 | 3867.9512 | 150.1086 | -279.4554 | 237.4025 | -2562.0679 | 1084.1622 | 924.5369 | -2938.0649 | 548.4483 | 11333.2666 | 210.1043 | 72.8495
2030-10-28 | 4 | -61.1393 | -220.4123 | -61.0957 | -432.2592 | -152.6973 | -905.1052 | -10486.4277 | 2381.0198 | 1676.3417 | -331.0385 | 3346.8228 | -16.6037 | 1952.452 | -561.697 | 973.4222 | 773.3134 | 491.2874 | 209.9989 | -155.9867 | 203.9405 | 61.3458 | -363.7642 | 239.1345 | -22.5409 | 2208.5847 | -1934.5925 | -1073.2089 | -577.363 | -49.7271 | 1149.0496 | 1641.9209 | 3808.0798 | -429.971 | 1092.1024 | 0.65099 | -438.7946 | 5257.9854 | -150.5579 | 786.8073 | 0.99768 | -2436.7815 | 943.3809 | 3304.7959 | 1740.176 | 3822.5945 | 354.2458 | -280.4977 | 237.9458 | -2514.2844 | 1064.6807 | 1008.4135 | -2587.5674 | 549.693 | 11852.7715 | 210.1043 | -4.248
2030-10-28 | 5 | -70.2355 | -551.8889 | -50.5513 | -435.6869 | 0.99751 | -763.6696 | -10599.6221 | 2583.2092 | 1610.2743 | -83.3255 | 3544.7612 | -90.6646 | 1390.6085 | -582.7936 | 769.2518 | 476.4903 | 509.6272 | 209.9989 | -161.4522 | 203.4128 | -53.4994 | -1614.1232 | 318.1532 | -82.6081 | 2055.8015 | -2099.7554 | -1328.1919 | -540.2714 | -35.8553 | 1321.1294 | 1263.7179 | 4688.6392 | -422.5872 | 1343.4645 | 0.7196 | 85.5304 | 5947.0063 | 194.035 | 1004.3393 | 0.99786 | -2617.5405 | 1139.8414 | 2846.6106 | 1574.7787 | 3896.7471 | 24.7246 | -279.1292 | 4603.354 | 233.7796 | 1390.2574 | 1664.9711 | -3206.6577 | 0.99935 | 13152.084 | 210.1042 | -4.2912
2030-10-28 | 6 | -62.9484 | -155.1288 | -64.4926 | -509.1975 | 0.99576 | -979.4202 | -10879.457 | 2641.7976 | 963.1201 | -52.5943 | 3226.3782 | -16.4051 | 1623.696 | -597.9824 | 789.3514 | 982.4443 | 305.9247 | 209.9989 | -78.8773 | -12.1967 | -81.966 | -935.6481 | 225.743 | -96.7859 | 1898.2794 | -2093.9919 | -1049.5092 | -614.6119 | -56.0557 | 1254.5356 | 1197.501 | 3718.8835 | -315.2599 | 1011.51 | 0.75668 | -96.1761 | 5346.7773 | -68.8291 | 574.7475 | 0.99967 | -2573.2109 | 925.7924 | 3268.281 | 1309.1078 | 3846.6746 | -2.7096 | -276.6082 | -117.1806 | -4196.3027 | 1157.395 | 1.0144 | -2906.3259 | 199.5717 | 13628.1406 | 210.1042 | -5.9668
2030-10-28 | 7 | -54.4509 | -37.7285 | -56.2418 | -632.9232 | -42.2708 | -972.2189 | -10646.1562 | 2158.998 | -42.1009 | -171.7528 | 3359.4878 | -7.8849 | 1251.7426 | -431.9157 | 1333.7764 | 775.5204 | 225.4686 | 209.9989 | -64.7355 | -164.0828 | -470.2081 | -1067.8744 | 132.4188 | -90.2052 | 1721.3522 | -2125.0762 | -1130.6798 | -648.177 | -60.1214 | 1166.7625 | 1746.8019 | 3715.9492 | -229.6894 | 889.4128 | 0.63081 | -324.1868 | 5786.6201 | 0.99589 | 172.2872 | 449.147 | -2385.687 | 598.7081 | 4234.6343 | 1530.2831 | 4419.5864 | -2.6228 | -272.0438 | -551.8447 | -5160.3472 | 960.6824 | 492.1052 | -3195.6965 | 366.7489 | 13909.8887 | 210.1043 | 73.6276
2030-10-28 | 8 | -54.3269 | -208.1606 | -65.9975 | -679.2333 | -154.5137 | -936.7739 | -10946.4072 | 1649.3966 | -660.7273 | -200.2159 | 3254.2117 | -77.6781 | 1331.241 | -197.955 | 2048.1389 | 373.415 | 86.5083 | 209.9989 | -132.9672 | 51.2962 | -792.8151 | -1300.8533 | 155.4931 | -68.8337 | 2106.3572 | -2032.7527 | -1287.2313 | -629.8084 | -50.5695 | 1083.4642 | 1623.7057 | 3581.9104 | -444.1233 | 871.7645 | 0.78223 | -906.6127 | 5890.4478 | -1.0882 | 58.5694 | 449.3961 | -2133.2104 | 626.562 | 5238.7407 | 1645.3341 | 5019.418 | -116.6495 | -416.9673 | -823.0142 | -5393.8262 | 972.5429 | 314.6637 | -2922.3303 | 3.7741 | 13886.7461 | 210.1043 | 36.7757
2030-10-28 | 9 | -51.5018 | -230.0297 | -65.153 | -684.3304 | -515.162 | -905.8773 | -11242.4795 | 1340.636 | -485.3894 | -173.2288 | 3409.7976 | -3.5936 | 1208.5885 | -167.9567 | 2116.2883 | 235.6346 | -48.7196 | 209.9989 | -180.6522 | 119.4261 | -718.5439 | -1350.5865 | 160.167 | -53.4048 | 2452.2761 | -1962.1083 | -1136.8534 | -624.4397 | -46.453 | 1039.7632 | 1602.2877 | 3275.6165 | -532.8136 | 799.0813 | 0.7907 | -1213.0074 | 5605.252 | -183.9046 | 265.2733 | 449.3964 | -2140.7092 | 648.573 | 5244.4531 | 1697.2736 | 5049.7407 | 0.97843 | -817.8789 | 490.6191 | -3940.9553 | 974.2755 | 1078.5972 | -2622.2234 | -51.8351 | 13404.4258 | 210.1043 | 47.9454
2030-10-28 | 10 | -54.5644 | -494.343 | -65.5816 | -666.3417 | -712.1963 | -662.9635 | -10695.1543 | 973.776 | -473.6689 | -179.7228 | 3340.4768 | 25.4387 | 1353.0891 | -145.9674 | 2132.0317 | 187.7142 | -48.2403 | 209.9989 | -215.7294 | 168.7728 | -654.1432 | -1982.3232 | 181.1198 | -45.4196 | 2698.1001 | -2132.5322 | -1201.1348 | -552.3495 | -38.4269 | 1035.4811 | 1497.1405 | 3580.6768 | -639.166 | 922.1104 | 0.76566 | -1358.9484 | 5815.5195 | -277.6666 | 179.6356 | 449.4142 | -2256.0894 | 712.8694 | 5445.7002 | 1725.3389 | 5061.1855 | 110.5673 | -1102.7781 | 289.4923 | -4022.0029 | 1062.9351 | 1366.4067 | -2445.812 | -18.6961 | 13408.5459 | 210.1042 | 17.0524
2030-10-28 | 11 | -58.2543 | -724.2604 | -65.2374 | -651.3935 | -859.3069 | -461.2763 | -9971.0596 | 396.55 | -665.5581 | -183.6516 | 3022.2898 | 107.5361 | 1323.8041 | -113.7213 | 2140.9285 | 279.2805 | 13.6434 | 209.9989 | -269.1597 | 205.9314 | -616.267 | -1930.198 | 188.6225 | -41.2898 | 2996.6472 | -2204.7114 | -1241.6179 | -486.9651 | -31.1412 | 1012.7279 | 1492.986 | 4015.9209 | -703.0161 | 1067.1813 | 0.882 | -1408.9681 | 6472.4883 | -193.7323 | 240.9908 | 449.416 | -2428.5056 | 668.3986 | 5525.6465 | 1740.9158 | 5064.4351 | 260.0094 | -1349.8134 | 187.3224 | -3789.5474 | 1119.0437 | 1449.0088 | -2540.3147 | -152.5724 | 14048.6396 | 210.1043 | 6.5174
2030-10-28 | 12 | -55.4157 | -765.887 | -63.9079 | -638.9039 | -1283.0215 | -302.0868 | -8734.959 | -4.3791 | -810.0765 | -167.6159 | 3485.7078 | 51.562 | 951.8659 | -99.9549 | 2165.6455 | 233.9213 | 42.5851 | 209.9989 | -239.1421 | 322.7889 | -601.9112 | -1672.2825 | 167.6632 | -40.5987 | 2896.79 | -2215.1035 | -1556.4484 | -441.37 | -30.9302 | 907.5952 | 1478.5052 | 3855.4036 | -820.4534 | 1114.1569 | 0.96533 | -1517.8627 | 6622.3916 | -123.4767 | 230.8268 | 449.4539 | -2471.7969 | 647.6183 | 5390.0806 | 1638.0459 | 5066.7832 | 138.6461 | -1349.2576 | 217.7503 | -3477.6018 | 992.8632 | 983.1552 | -2059.3765 | -83.4503 | 12786.209 | 210.1043 | -10.6918
2030-10-28 | 13 | -55.3057 | -709.846 | -63.8083 | -600.0964 | -1181.7886 | -263.3429 | -8803.2559 | -4.314 | -975.6476 | -148.0641 | 3275.0383 | 70.1555 | 1091.4694 | -95.5482 | 2170.832 | 101.7534 | 60.2866 | 209.9989 | -239.4486 | 445.2396 | -515.4987 | -995.1499 | 188.0768 | -39.9651 | 2977.9976 | -2095.7378 | -1769.1545 | -414.327 | -38.8992 | 919.3408 | 1326.9458 | 3902.4565 | -952.7432 | 1129.5969 | 1.3614 | -1588.4448 | 6088.4048 | -46.8089 | 432.9998 | 449.3145 | -2506.2183 | 680.7655 | 5496.1421 | 1747.2899 | 5065.8213 | 469.082 | -1350.9132 | -0.099412 | -3172.5618 | 1027.9364 | 1305.3063 | -2279.0337 | -118.4473 | 11359.9678 | 210.1043 | 0.99998
2030-10-28 | 14 | -55.0933 | -737.0812 | -63.9302 | -584.1119 | -894.533 | -317.331 | -9691.9668 | 309.0144 | -1133.7266 | -181.9522 | 3060.9673 | 108.4518 | 1277.0826 | -89.749 | 2174.3953 | -19.214 | 19.5082 | 209.9989 | -264.9851 | 444.3875 | -535.4598 | -830.2029 | 218.895 | -36.9784 | 3155.749 | -2041.2317 | -1614.4402 | -420.2592 | -34.3686 | 989.1854 | 1254.4578 | 3947.5457 | -942.688 | 1092.8905 | 1.6549 | -1562.8848 | 5769.8013 | -106.6106 | 375.6501 | 449.3478 | -2523.1411 | 760.1467 | 5551.9756 | 1794.8052 | 5065.8184 | 482.8638 | -1351.0055 | 146.9878 | -2744.4473 | 1179.715 | 1941.6343 | -2628.969 | -307.3118 | 10666.5762 | 210.1043 | 16.6565
2030-10-28 | 15 | -53.4696 | -635.2728 | -65.0663 | -568.3977 | -938.5398 | -337.9859 | -9469.3428 | 99.8229 | -1210.1631 | -245.0777 | 2626.8992 | 176.8328 | 1367.672 | -116.136 | 2128.8562 | 422.3344 | 18.7257 | 209.9989 | -299.6906 | 479.2825 | -489.6208 | -694.3882 | 191.3695 | -25.7084 | 3330.5601 | -1988.6554 | -1650.1116 | -420.1482 | -39.1435 | 922.9808 | 1249.5123 | 3446.4546 | -910.2734 | 1012.2543 | 2.6671 | -1616.9261 | 5580.2866 | -122.0574 | 501.4939 | 449.2114 | -2509.2163 | 677.2426 | 5538.1875 | 1861.4424 | 5064.8867 | 600.9451 | -1351.6069 | 509.3252 | -2136.2305 | 1191.5204 | 1922.7382 | -2585.324 | -280.7885 | 10118.7354 | 210.1042 | 14.4218
2030-10-28 | 16 | -47.7727 | -524.3503 | -62.9014 | -496.2092 | -1404.094 | -249.7592 | -8679.3809 | -313.7523 | -1461.8958 | -262.7808 | 2656.02 | 195.0006 | 1269.8228 | -16.5904 | 2135.4785 | 442.6283 | 114.497 | 209.9989 | -399.7747 | 354.8128 | -580.494 | -306.983 | 164.9318 | -10.4419 | 3741.0674 | -1676.9503 | -1074.1919 | -381.413 | -42.4413 | 854.153 | 1355.5399 | 3335.6038 | -722.0389 | 921.6801 | 5.8357 | -1523.307 | 5919.6401 | -105.9757 | 448.9619 | 449.2511 | -2649.354 | 620.8109 | 5479.9282 | 1797.6552 | 5065.3779 | 486.7023 | -1351.1722 | 1636.005 | -1042.698 | 1394.4401 | 1755.7339 | -2326.2117 | -1052.8873 | 9252.1289 | 210.1042 | -68.611
2030-10-28 | 17 | -38.9048 | 68.6857 | -61.2716 | -433.2813 | -1528.1511 | -540.7339 | -6584.1826 | -711.0632 | -1532.2031 | -275.5087 | 2465.1272 | 147.4398 | 1400.0321 | 18.0424 | 2251.3865 | 99.9482 | 81.8508 | 209.9989 | -422.6692 | 214.4532 | -643.1053 | 315.0179 | 57.1312 | -26.7052 | 3814.3999 | -1766.2729 | -1037.9065 | -450.7835 | -59.4941 | 636.921 | 1270.4127 | 2982.5115 | -658.92 | 770.4396 | 7.572 | -678.7118 | 5149.5317 | -371.9218 | 129.2879 | 449.3446 | -2400.4097 | 409.5666 | 5513.0742 | 1669.0503 | 5070.6025 | 142.126 | -1349.4613 | 1891.6526 | -786.7736 | 1131.3153 | 645.207 | -1836.7412 | -1068.3545 | 6010.0469 | 210.1043 | -171.8079
2030-10-28 | 18 | -33.3575 | -12.0171 | -61.5692 | -380.4223 | -1706.7292 | -467.2376 | -5290.4956 | -1023.7874 | -901.2864 | -221.5554 | 2039.6371 | 144.5957 | 415.1407 | 457.9545 | 2233.4558 | 541.1886 | 81.0155 | 209.9989 | -587.4356 | 210.783 | -825.3713 | 307.8222 | 24.4343 | -35.3691 | 4420.5449 | -1567.9624 | -1315.1414 | -394.4351 | -56.8166 | 559.0466 | 131.1187 | 2642.8516 | -1000.3427 | 696.6812 | 8.0493 | 169.4002 | 4627.8755 | -352.143 | -307.93 | 449.9116 | -2287.6465 | 314.0119 | 6318.2441 | 1636.4031 | 5079.6914 | 161.2143 | -1349.9733 | 1871.3142 | -1300.7863 | 1062.2611 | 526.8477 | -1221.3495 | -1179.0138 | 4073.9519 | 210.1043 | -245.6242
2030-10-28 | 19 | -26.857 | 0.98368 | -63.7301 | -344.787 | -1292.4944 | -485.1899 | -4737.3413 | -805.5559 | -1840.5845 | -232.979 | 2041.806 | 195.0016 | 353.9941 | 392.1393 | 2169.2295 | 471.7966 | 69.0064 | 209.9989 | -574.6831 | 283.5297 | -1069.433 | -33.5206 | -20.0458 | -32.4371 | 4396.6216 | -1357.8423 | -1645.0872 | -370.5151 | -61.5893 | 434.0783 | -195.2507 | 2078.2937 | -1315.9398 | 635.8431 | 7.5492 | 406.5717 | 3874.7837 | -24.1995 | 37.4005 | 449.5734 | -1988.9937 | 97.4415 | 6324.6172 | 1748.0532 | 5071.8804 | 495.7505 | -1351.524 | 1851.4753 | -1342.8328 | 980.4444 | 748.5657 | -2108.8442 | -942.9346 | 2677.5085 | 210.1043 | -140.3498
2030-10-28 | 20 | -25.2956 | 0.99373 | -66.7754 | -336.2132 | -1400.83 | -527.299 | -4958.3433 | -1157.2776 | -1594.9031 | -281.5069 | 2206.3052 | 195.0011 | 426.9637 | 351.7104 | 2158.9346 | 455.1556 | 10.0938 | 209.9989 | -587.151 | 305.0902 | -1063.4022 | 104.7284 | -27.4045 | -31.3834 | 4423.4956 | -1319.0322 | -1656.1177 | -378.5738 | -62.6789 | 374.3639 | -302.2476 | 1845.9231 | -1346.5947 | 580.1476 | 7.3682 | 552.7947 | 3873.6248 | 155.5627 | 226.7536 | 449.4004 | -1858.7114 | 62.5489 | 6304.1025 | 1863.6132 | 5064.4717 | 697.2612 | -1352.7317 | 1912.257 | -1046.4967 | 928.7762 | 440.085 | -2011.5316 | -899.0906 | 2450.5046 | 210.1043 | -150.7683
2030-10-28 | 21 | -21.5768 | -221.0712 | -63.5735 | -301.8134 | -1783.1263 | -438.7164 | -4681.1924 | -1259.7742 | -726.9781 | -216.6878 | 2127.781 | 172.7912 | 395.8593 | 378.6555 | 2166.188 | 467.9827 | -4.5166 | 209.9989 | -600.1036 | 413.198 | -1034.5981 | 1.0122 | 37.2122 | -29.2308 | 4440.0176 | -1110.1207 | -2059.2983 | -338.2968 | -52.6793 | 482.4676 | -465.0677 | 1230.1433 | -1573.4326 | 551.1236 | 7.0636 | 336.4268 | 3718.7288 | 295.1817 | 395.0185 | 449.9998 | -2029.4788 | 319.3972 | 6178.6118 | 1963.2174 | 5052.0972 | 805.0059 | -956.5043 | 1886.9307 | -678.0043 | 1046.0444 | 483.12 | -882.3785 | -908.5541 | 2842.22 | 210.1043 | -202.7826
2030-10-28 | 22 | -28.1358 | -639.9872 | -62.1169 | -280.5741 | -1817.0305 | -169.791 | -3582.9946 | -1797.7462 | -597.2921 | -289.0928 | 2398.6414 | 194.9992 | 1144.5597 | 137.0843 | 2170.2883 | 255.5681 | 109.2164 | 209.9989 | -549.4106 | 602.6873 | -986.8556 | 41.5045 | 93.7091 | -32.0967 | 4206.8037 | -943.9356 | -2247.9553 | -257.261 | -41.9301 | 482.5576 | -492.3271 | 2202.9485 | -1682.327 | 830.1199 | 7.0026 | 211.0592 | 4732.1958 | 415.0551 | 764.8578 | 449.6809 | -2259.8135 | 496.0338 | 5706.4175 | 1984.8608 | 5039.9814 | 824.5733 | -543.3755 | 2098.8787 | 7.1405 | 1347.7523 | 582.962 | -711.0238 | -1212.0715 | 5416.9048 | 210.1042 | -276.7757
2030-10-28 | 23 | -25.6314 | -843.7581 | -54.7111 | -244.9773 | -1941.5549 | -28.4559 | -2799.2419 | -1954.2811 | 255.7764 | -201.1814 | 2457.9968 | 195.0004 | 1121.8391 | 0.99987 | 2186.5005 | 180.1183 | 123.7645 | 209.9989 | -517.9699 | 681.4335 | -787.9548 | 221.3553 | 107.2789 | -23.5519 | 4099.3916 | -759.3173 | -2371.6492 | -206.8024 | -32.3963 | 475.2675 | -616.407 | 2322.9109 | -1767.0297 | 849.4794 | 7.4233 | -3.4562 | 4468.1367 | 277.6737 | 964.8727 | 449.5229 | -2580.7698 | 561.8776 | 5045.5596 | 1999.7426 | 5023.874 | 516.6313 | -280.246 | 2208.9231 | 452.5545 | 1411.652 | 860.1509 | -683.0728 | -720.2761 | 6468.7729 | 210.1043 | -255.1057
2030-10-28 | 24 | -21.534 | -705.3172 | -47.1292 | -210.203 | -1899.5823 | -49.3512 | -2173.8213 | -1907.0161 | 710.3606 | -132.8369 | 2177.5833 | 195.0005 | 641.0233 | -8.7537 | 2087.2014 | 59.2753 | 149.6526 | 209.9989 | -553.4021 | 830.9247 | -650.3463 | 248.1039 | 138.8941 | -21.0791 | 4237.2153 | -697.8164 | -3026.6636 | -201.2773 | -36.4166 | 493.1192 | -803.7379 | 2266.8669 | -1881.7299 | 829.2254 | 7.7018 | -14.8221 | 3598.9102 | 373.1118 | 1037.1327 | 449.4194 | -2686.7903 | 627.5268 | 4834.9248 | 2047.4032 | 4846.9761 | 668.6263 | -280.999 | 2549.1167 | 1199.2103 | 1493.5276 | 660.246 | 0.99878 | -422.2161 | 5942.0898 | 210.1043 | -322.3225
2030-10-29 | 1 | -14.2908 | -691.4861 | -35.6124 | -179.8608 | -1895.0063 | -86.1798 | -3864.4451 | -1468.9773 | 1238.9244 | -51.9519 | 1764.5739 | 194.9993 | 780.8203 | -158.4388 | 1537.4521 | -920.5627 | -32.3066 | 209.9989 | -506.7182 | 536.7126 | -412.5209 | 708.775 | 94.7985 | -28.8513 | 4144.4028 | -675.9202 | -2107.4534 | -235.8049 | -39.4027 | 528.663 | -474.6664 | 2082.1667 | -1382.9883 | 666.514 | 8.8857 | -162.4652 | 2677.5337 | 353.195 | 1053.8732 | 271.6959 | -2465.2622 | 416.9427 | 4285.5898 | 1870.8304 | 4661.4028 | 349.8437 | -279.4985 | 2472.5857 | 1309.3231 | 1212.3296 | 1.0089 | 0.99272 | -594.1993 | 6533.9341 | 210.1043 | -291.8173
2030-10-29 | 2 | -4.7201 | -642.1144 | -27.3741 | -158.5134 | -1527.9636 | -211.8071 | -6582.7446 | -64.4365 | 1704.8525 | -47.5251 | 1573.7922 | 195.0002 | 545.1368 | -157.6956 | 1504.7378 | -1035.5623 | -180.3153 | 209.9989 | -463.8946 | 217.0171 | -130.7838 | 802.6776 | 77.6083 | -37.6175 | 4000.0364 | -603.5676 | -1269.2556 | -303.6639 | -48.4655 | 680.8302 | -123.5018 | 1441.3895 | -966.6824 | 359.439 | 9.3853 | -35.6834 | 1710.6235 | 281.2198 | 1052.4514 | 1.002 | -2456.3545 | 300.3124 | 4011.228 | 1757.0004 | 4625.7769 | 161.6146 | -278.6016 | 2459.8018 | 1294.4602 | 985.6229 | 1.0043 | -115.7506 | -126.7681 | 6367.6987 | 210.1042 | -230.7983
2030-10-29 | 3 | -2.3073 | -701.8349 | -25.1026 | -121.0902 | -1598.9854 | -126.1553 | -7201.3481 | -2.4593 | 1799.455 | -25.0926 | 1456.2244 | 195.0003 | 521.4882 | -223.7045 | 1286.8896 | -1016.7231 | -214.3466 | 209.9989 | -462.9319 | 232.1624 | -99.6652 | 837.8868 | 79.8827 | -44.3654 | 3997.3989 | -541.4246 | -1409.9509 | -250.898 | -49.5364 | 685.2893 | -395.5199 | 1017.8679 | -1071.0475 | 290.2293 | 9.2899 | 7.7683 | 938.7437 | 7.3901 | 792.1515 | 0.99997 | -2396.6777 | 333.7276 | 3988.1055 | 1748.6907 | 4461.1016 | 57.6027 | -278.2732 | 2401.3525 | 1306.0458 | 942.6008 | 78.9511 | -396.1176 | -5.8745 | 5440.8599 | 210.1042 | -185.975
2030-10-29 | 4 | -1.4615 | -990.1071 | -26.9828 | -115.1581 | -1393.6193 | -138.0477 | -7017.1265 | -42.5889 | 1841.2695 | -34.2899 | 1781.299 | 128.4154 | 107.0194 | -311.0226 | 1056.8987 | -1037.5995 | -217.2233 | 209.9989 | -452.4878 | 374.989 | -154.0343 | 835.9161 | 103.0078 | -42.57 | 3938.623 | -513.374 | -1878.9783 | -256.1702 | -43.1482 | 677.3939 | -547.6474 | 811.7348 | -1130.3854 | 236.9418 | 9.3698 | -1.3703 | 381.4513 | 382.0486 | 479.8956 | 1.0014 | -2512.5742 | 394.3991 | 4103.709 | 1720.4115 | 4325.1968 | 0.99222 | -278.5409 | 3654.5581 | 2340.7283 | 1137.3904 | 590.5779 | -685.5031 | -244.4468 | 6118.7607 | 210.1042 | -186.5293
2030-10-29 | 5 | 2.5705 | -595.8858 | -31.2686 | -144.0545 | -1074.552 | -454.5457 | -8129.0986 | 449.3829 | 1760.4548 | -103.673 | 2056.5046 | -23.2067 | 502.5536 | -308.9285 | 1136.6639 | -903.1919 | -271.0838 | 209.9989 | -369.8789 | 239.603 | -133.9864 | 972.322 | 69.4238 | -55.1668 | 3628.5212 | -613.8795 | -1464.7155 | -346.1462 | -57.5601 | 682.3436 | -462.2225 | 1.0011 | -1014.0891 | 37.0649 | 9.4248 | 89.6169 | -460.5959 | 1.0002 | 775.577 | 0.99961 | -2426.0605 | 293.8941 | 4020.6165 | 1761.9048 | 4466.9902 | 64.569 | -278.2799 | 2289.9929 | 988.5327 | 1134.5941 | 925.3899 | -1104.6659 | -23.9391 | 7051.1802 | 210.1043 | -143.0307
2030-10-29 | 6 | -5.3931 | -11.1716 | -40.3634 | -240.4074 | -431.1972 | -795.1753 | -9840.8301 | 1531.6426 | 1070.8386 | -103.5 | 1956.506 | 18.8362 | 1250.4619 | -258.6603 | 1355.3987 | -389.2729 | -154.3201 | 209.9989 | -364.4649 | 123.1065 | -170.7123 | 585.8621 | 54.5765 | -74.6776 | 3562.5425 | -1139.496 | -1966.6451 | -473.5277 | -79.9831 | 772.5018 | 25.8286 | 0.99875 | -836.756 | 205.8381 | 8.0511 | 359.5406 | -220.2492 | -117.5768 | 665.7233 | 1.001 | -2504.9705 | 307.6589 | 4393.939 | 1783.4528 | 4710.6064 | 1.0036 | -277.7582 | 2015.6918 | 250.532 | 1226.103 | 1319.5402 | -2249.4866 | -397.5112 | 7125.0537 | 210.1043 | -179.2678
2030-10-29 | 7 | -10.2769 | 223.5847 | -48.2287 | -307.5384 | -560.9018 | -913.7911 | -9813.4004 | 1128.1323 | -2.9711 | -117.1687 | 2703.5391 | 65.8998 | 2020.0291 | -243.426 | 1604.0858 | 324.309 | 28.3531 | 209.9989 | -389.3294 | 99.9342 | -507.773 | -25.1072 | 6.2046 | -58.5042 | 3657.8572 | -1226.8185 | -1878.3094 | -524.0295 | -91.8732 | 691.556 | 465.4551 | 170.8606 | -708.9607 | 181.3297 | 8.1205 | 223.0625 | 388.1154 | -223.23 | 1.0001 | 449.3909 | -2669.8733 | 191.7215 | 4833.6377 | 1669.3612 | 4626.1938 | -47.278 | -271.9045 | 1588.2552 | -1176.7462 | 1180.8414 | 1203.7167 | -2048.9016 | 0.21151 | 7389.5869 | 210.1042 | -118.8512
2030-10-29 | 8 | -17.3742 | 17.7397 | -59.6537 | -365.7767 | -885.6367 | -853.7201 | -9634.8848 | 436.2453 | -266.5604 | -266.1947 | 3002.7346 | 164.6753 | 2105.509 | -107.3321 | 2109.4348 | 510.8543 | 119.6876 | 209.9989 | -435.1361 | 403.603 | -943.4796 | -857.5825 | 0.5898 | -39.7005 | 3810.2041 | -1239.4152 | -2949.8767 | -510.3981 | -81.1654 | 541.1047 | 632.2086 | 323.2698 | -842.6201 | 288.7907 | 6.8955 | 179.8372 | 1379.8087 | -546.2858 | 0.99995 | 449.3757 | -2414.2686 | 210.434 | 4862.6567 | 1618.7782 | 4805.1899 | -268.8868 | -644.9868 | 854.1973 | -1951.8298 | 1145.2911 | 1342.104 | -1891.3752 | -96.2591 | 8132.8354 | 210.1042 | -30.2942
2030-10-29 | 9 | -23.6895 | 41.866 | -65.1964 | -441.498 | -1187.3584 | -894.7901 | -9764.0576 | 0.99815 | -409.6603 | -309.8576 | 3104.9929 | 195.0005 | 1969.8356 | -124.2991 | 2097.7788 | 347.9234 | 81.5348 | 209.9989 | -457.8105 | 696.6199 | -1083.9701 | -1558.3566 | 17.6176 | -25.3269 | 3845.8528 | -1392.4832 | -3138.6252 | -538.1389 | -72.2118 | 480.8955 | 793.8975 | 578.8127 | -841.0539 | 378.8694 | 6.4381 | 120.3872 | 2540.9124 | 12.4677 | 543.265 | 449.1822 | -2330.1316 | 301.1305 | 5415.749 | 1823.0828 | 5049.0366 | 511.0526 | -1024.2632 | 1612.8418 | -718.3885 | 1303.7711 | 1054.274 | -1544.4781 | -669.5216 | 8327.8262 | 210.1042 | -101.4701
2030-10-29 | 10 | -32.5246 | 24.2263 | -69.2053 | -515.2956 | -1470.467 | -887.4951 | -9160.9697 | -372.3004 | -743.1534 | -305.8363 | 3198.4583 | 194.9999 | 1905.6465 | -109.0085 | 2116.2483 | 465.1163 | 86.7231 | 209.9989 | -475.473 | 779.7795 | -1044.1223 | -1508.1212 | 42.1324 | -29.8967 | 3896.6653 | -1659.5474 | -3298.8359 | -552.4109 | -61.9874 | 488.0433 | 954.7031 | 955.4413 | -779.0239 | 515.8428 | 6.1928 | 224.5758 | 4058.2388 | 22.8737 | 546.7028 | 449.1887 | -2419.9597 | 339.8422 | 5440.5366 | 1803.4896 | 5059.2983 | 517.7154 | -1164.1882 | 1561.5479 | -328.1372 | 1416.6927 | 1003.2429 | -1433.6731 | -1163.548 | 10213.6348 | 210.1042 | -139.2008
2030-10-29 | 11 | -31.2387 | -16.7418 | -70.3048 | -558.0295 | -1401.098 | -940.792 | -9060.6045 | -633.8785 | -1159.8329 | -258.2684 | 3159.6169 | 194.9997 | 1714.6248 | -97.4001 | 2115.2571 | 1021.3464 | 69.0593 | 209.9989 | -474.0858 | 859.6987 | -963.3231 | -831.7501 | 84.4618 | -33.2453 | 3904.8306 | -1721.1932 | -3239.0364 | -576.8583 | -50.5714 | 538.4685 | 793.137 | 936.6036 | -765.5396 | 351.2651 | 6.2968 | 353.8202 | 4366.2915 | 13.5994 | 548.2839 | 449.1384 | -2418.3728 | 461.3401 | 5477.749 | 1791.3134 | 5064.2227 | 534.8408 | -1214.452 | 1457.0526 | -47.669 | 1398.3555 | 1002.153 | -1644.6667 | -1504.8875 | 11216.0391 | 210.1043 | -149.797
2030-10-29 | 12 | -42.1838 | -170.069 | -73.1402 | -595.1586 | -1526.5182 | -806.7802 | -8186.1855 | -914.108 | -1282.4612 | -272.1432 | 3262.0989 | 193.1991 | 1392.994 | -63.4304 | 2126.5186 | 1124.5684 | 162.5317 | 209.9989 | -463.087 | 866.4313 | -965.2673 | -965.271 | 88.2091 | -31.1648 | 3827.4907 | -1883.6328 | -2916.7778 | -551.6465 | -43.5439 | 516.158 | 874.4163 | 2047.1929 | -643.5582 | 669.1076 | 6.5146 | 326.7449 | 5705.0952 | 22.9037 | 548.3511 | 449.152 | -2432.1196 | 445.6602 | 5437.4399 | 1778.9218 | 5067.4136 | 496.9678 | -1289.319 | 1488.2864 | -74.7064 | 1479.1812 | 701.9464 | -1361.9769 | -1705.5369 | 11788.3604 | 210.1042 | -183.9534
2030-10-29 | 13 | -38.7163 | 318.459 | -69.1751 | -528.8303 | -1711.093 | -948.0908 | -8049.9399 | -786.4824 | -1591.7542 | -360.4344 | 2974.2351 | 186.0114 | 1293.7518 | -16.7482 | 2143.7415 | 1073.2694 | 217.5992 | 209.9989 | -494.8277 | 863.6037 | -1064.2189 | -1550.277 | 72.9387 | -20.4769 | 3950.105 | -1978.7339 | -3000.1697 | -600.1029 | -53.9708 | 498.3531 | 998.9371 | 1865.1494 | -615.6851 | 583.9568 | 6.2088 | 316.4925 | 5231.8379 | -4.9992 | 578.4566 | 449.1218 | -2215.3555 | 426.3234 | 5431.0142 | 1824.3755 | 5069.4414 | 524.246 | -1344.4082 | 1539.0234 | 144.6494 | 1418.4148 | 782.6917 | -1367.6177 | -1734.5665 | 10174.5713 | 210.1042 | -194.3756
2030-10-29 | 14 | -34.7822 | 452.5999 | -65.4718 | -485.8009 | -1430.0797 | -1017.0741 | -8006.3096 | -619.8351 | -1972.4214 | -368.4199 | 2932.0759 | 145.4692 | 1217.663 | 6.7662 | 2183.657 | 1058.2563 | 212.2775 | 209.9989 | -496.6463 | 769.2918 | -1007.2255 | -1803.1549 | 39.7411 | -15.4057 | 3950.8171 | -1991.6388 | -2802.3254 | -618.8446 | -59.6051 | 469.6668 | 1139.7888 | 1402.8074 | -561.0002 | 505.5785 | 5.5358 | 423.9377 | 4607.3413 | 7.0682 | 598.6262 | 449.1062 | -2203.0591 | 315.0813 | 5403.606 | 1808.4149 | 5070.8408 | 526.1807 | -1351.2952 | 1415.3467 | 288.6768 | 1296.4701 | 554.3658 | -1418.4471 | -1790.8037 | 9202.0879 | 210.1043 | -221.0558
2030-10-29 | 15 | -32.1206 | 53.3142 | -60.9655 | -448.5284 | -1255.8735 | -827.335 | -8411.4736 | -358.7728 | -2282.0195 | -349.6496 | 3064.0125 | 195.0007 | 1318.2048 | 53.7801 | 2144.4988 | 1079.9807 | 209.7114 | 209.9989 | -476.7028 | 709.264 | -865.6688 | -1940.6273 | 96.8825 | 1.4778 | 3862.4707 | -1638.7576 | -2241.9377 | -546.976 | -51.1201 | 635.295 | 1378.8441 | 1290.0137 | -669.6868 | 526.7863 | 5.2765 | 82.1468 | 4719.4585 | 27.5288 | 661.3381 | 449.0521 | -2528.0891 | 475.3488 | 5442.4639 | 1835.9996 | 5070.4365 | 632.9564 | -1351.7079 | 1522.1746 | -162.4972 | 1409.3322 | 1469.8477 | -1903.6353 | -1581.7593 | 10044.0039 | 210.1042 | -113.3111
2030-10-29 | 16 | -35.2115 | -131.2982 | -54.6633 | -445.3525 | -958.6037 | -386.1801 | -6908.4038 | -363.5257 | -2445.0205 | -344.2104 | 2767.7849 | 194.9991 | 1212.7878 | 215.7822 | 2138.9722 | 863.3434 | 215.9564 | 209.9989 | -470.6105 | 689.8469 | -885.8393 | -2905.7808 | 47.7938 | 35.473 | 3800.9348 | -1393.0244 | -2496.5745 | -430.3783 | -63.4748 | 587.0238 | 1469.5911 | 2474.2576 | -738.657 | 814.8932 | 4.53 | -420.3755 | 5537.4658 | 6.3634 | 646.1834 | 449.0803 | -2634.6829 | 343.343 | 5462.8633 | 1880.9023 | 5071.6455 | 633.6295 | -1351.6667 | 1337.9867 | -738.8271 | 1337.3083 | 1180.507 | -1886.7375 | -1512.7706 | 7755.0762 | 210.1043 | -133.5371
2030-10-29 | 17 | -30.2496 | 107.8062 | -57.6651 | -428.5817 | -1276.4227 | -578.3284 | -5675.6187 | -893.348 | -2489.9927 | -368.1296 | 1984.1719 | 107.3872 | 1.5186 | 281.5499 | 2184.1636 | 415.8025 | 224.6706 | 209.9989 | -655.0986 | 537.9091 | -962.702 | -3237.509 | -36.0626 | 40.8929 | 4458.1431 | -1643.5559 | -2455.979 | -481.5708 | -63.4 | 441.2504 | 1155.116 | 2417.863 | -595.5341 | 590.1677 | 4.5503 | 1.006 | 4692.1465 | 481.8101 | 663.4661 | 449.2832 | -2359.5859 | 58.9707 | 6078.9775 | 2044.9396 | 5072.6343 | 1033.7814 | -1285.3898 | 1791.6072 | 34.5762 | 1055.7952 | 108.4788 | -772.0826 | -2017.1367 | 5704.2842 | 210.1043 | -276.9296
2030-10-29 | 18 | -44.2415 | -62.2262 | -63.0188 | -482.9953 | -1573.9349 | -419.5816 | -4397.4189 | -1935.5167 | -2343.875 | -363.4545 | 2217.3052 | 141.0219 | 0.99011 | 358.119 | 2208.76 | -644.8058 | 226.2384 | 209.9989 | -652.1064 | 967.2654 | -1244.7297 | -2539.2832 | -52.4976 | 44.075 | 4455.3281 | -1865.1357 | -2059.2639 | -458.1286 | -55.2468 | 299.0553 | 1283.5466 | 4566.6631 | -336.2035 | 862.0498 | 6.3878 | 84.5209 | 6249.439 | 416.7522 | 461.7817 | 449.4059 | -1541.0724 | -3.2796 | 6274.0898 | 1929.7428 | 5079.6606 | 911.3142 | -1353.5569 | 1759.4149 | -623.053 | 996.2076 | 43.745 | -1173.4601 | -1742.9155 | 6648.9595 | 210.1043 | -254.7917
2030-10-29 | 19 | -44.1626 | -505.3759 | -63.7553 | -469.7928 | -1335.017 | -164.6698 | -4980.0405 | -1487.3409 | -2647.8655 | -344.5946 | 2204.8491 | 194.9976 | 105.3647 | 360.2017 | 2185.3936 | -1094.1234 | 159.7058 | 209.9989 | -648.6196 | 882.3452 | -1111.6561 | -2990.4014 | 16.8551 | 58.3222 | 4451.6768 | -1672.6058 | -2125.0835 | -375.6993 | -46.7961 | 464.4641 | 1411.8453 | 4873.0527 | -334.6031 | 936.1272 | 5.96 | -168.1358 | 5714.9453 | 649.1904 | 762.8964 | 449.1279 | -1962.4131 | 53.1204 | 6228.0176 | 2035.7601 | 5069.6465 | 1193.9771 | -1357.1385 | 1748.1713 | -476.7142 | 1163.9213 | 1031.1827 | -1068.8578 | -1815.4005 | 6200.8477 | 210.1043 | -199.7257
2030-10-29 | 20 | -33.8706 | -591.7166 | -58.6694 | -399.0398 | -1177.5096 | -100.2167 | -6076.7417 | -809.1454 | -1944.9709 | -350.9371 | 2184.5137 | 195.0016 | 1039.3353 | 375.0911 | 2192.248 | -1284.2412 | -23.4521 | 209.9989 | -651.7429 | 950.8964 | -1108.7646 | -3784.8921 | 56.6687 | 67.6016 | 4441.3447 | -1341.9905 | -2182.4226 | -329.9561 | -53.0231 | 532.4675 | 1108.0032 | 4011.1831 | -535.6119 | 790.0555 | 5.1446 | -499.5902 | 3980.0552 | 353.2916 | 650.5237 | 448.9729 | -2203.4514 | 212.8232 | 5878.5923 | 1891.5581 | 5060.7725 | 795.526 | -1352.4814 | 1629.3597 | -819.5377 | 1382.9343 | 1369.1901 | -958.8819 | -1723.0688 | 4875.4131 | 210.1042 | -224.9886
2030-10-29 | 21 | -27.2552 | -14.2904 | -59.716 | -402.6895 | -759.8036 | -459.3103 | -7989.5591 | -2.9672 | -1672.1938 | -346.4946 | 2728.7463 | 195.0025 | 903.6055 | 372.4231 | 2183.3203 | -1067.0378 | -137.0481 | 209.9989 | -478.1296 | 929.2336 | -1126.228 | -4272.7539 | 30.9346 | 52.0205 | 3630.5215 | -1431.0492 | -2139.7244 | -437.1068 | -76.8839 | 533.2121 | 1013.9814 | 3015.7458 | -519.0525 | 504.6296 | 4.9312 | -441.1963 | 2547.7764 | 352.2992 | 860.5656 | 448.8288 | -2292.3848 | 230.8882 | 5709.4287 | 1945.3269 | 5051.2266 | 892.9127 | -1299.7836 | 1504.4126 | -493.5452 | 1240.1251 | 1585.1281 | -1484.6105 | -1106.9131 | 3175.7891 | 210.1043 | -129.4505
2030-10-29 | 22 | -39.579 | -341.4964 | -69.5894 | -452.5524 | -1622.5315 | -454.9686 | -9121.2432 | -833.3103 | -1043.3378 | -356.0536 | 2967.9778 | 195.0025 | 1366.269 | 400.3684 | 2215.8494 | -1506.9851 | -97.2436 | 209.9989 | -541.2687 | 1088.8428 | -1309.1755 | -4257.0415 | 87.925 | 55.0494 | 3917.1245 | -1750.9246 | -2267.999 | -454.8817 | -50.5874 | 513.8965 | 1181.974 | 3741.1509 | -321.4235 | 774.4501 | 5.8912 | -49.6898 | 3462.439 | 238.2962 | 917.6239 | 448.846 | -2262.4666 | 413.8904 | 5338.9487 | 1888.4564 | 5040.4424 | 658.9095 | -818.3192 | 1853.8948 | -2.5827 | 1489.824 | 1725.1473 | -1579.3241 | -1384.759 | 5607.3047 | 210.1042 | -140.4306
2030-10-29 | 23 | -28.7607 | -402.876 | -67.0869 | -425.7288 | -1680.0876 | -617.1062 | -8683.9248 | -1193.7859 | -81.1674 | -366.3518 | 3262.5955 | 195.0007 | 820.4146 | 305.9082 | 2218.9451 | -1310.9679 | -128.6854 | 209.9989 | -574.9042 | 999.9427 | -961.3307 | -3797.0527 | 28.773 | 52.1523 | 4024.9258 | -1656.4203 | -1849.0502 | -515.4984 | -52.6418 | 382.8051 | 1231.9478 | 2500.3743 | -163.1829 | 452.3572 | 7.0003 | -95.4411 | 2290.8413 | 293.5207 | 994.2142 | 449.5544 | -2427.3567 | 170.0531 | 5058.9917 | 1955.0828 | 5022.2495 | 612.598 | -279.465 | 2099.8689 | 765.1186 | 1491.2649 | 783.3349 | -1028.8523 | -1318.5299 | 6582.396 | 210.1043 | -277.9269
2030-10-29 | 24 | -12.7417 | -170.5248 | -53.2879 | -367.8996 | -1322.4731 | -685.383 | -10618.9189 | -2.8733 | 395.3152 | -188.6873 | 3913.3472 | 195.0007 | 227.599 | 255.561 | 2249.8945 | -1380.2355 | -428.5031 | 209.9989 | -547.4799 | 464.2858 | -1017.5112 | -4717.3877 | 1.0886 | 46.8546 | 3819.7542 | -1369.7662 | -1512.5485 | -516.3461 | -67.1376 | 453.0963 | 1098.8795 | 819.4832 | -201.4834 | 111.2128 | 6.2372 | -187.1287 | 391.6752 | 374.9393 | 1059.8627 | 449.3463 | -2679.051 | 127.9875 | 4720.4878 | 1953.7712 | 4967.6377 | 439.1317 | -279.5591 | 2145.248 | 889.3504 | 1556.5557 | 526.3929 | -424.0876 | -997.706 | 5470.0244 | 210.1043 | -363.6571
2030-10-30 | 1 | -3.5841 | 617.617 | -46.253 | -405.6394 | -214.7916 | -1331.0243 | -13620.0293 | 2392.8389 | -308.1171 | -111.3464 | 3240.3796 | 195.0002 | 246.866 | 60.5917 | 2217.6382 | -854.9733 | -673.4965 | 209.9989 | -461.9189 | 328.8156 | -839.4894 | -4529.8721 | 50.8129 | 38.9139 | 3404.5657 | -1848.0165 | -1251.4347 | -710.4727 | -82.5452 | 682.9454 | 1327.0839 | -152.0808 | -339.4096 | -271.2505 | 3.5006 | -1002.5583 | -1782.2037 | 497.7448 | 1110.2264 | 449.4083 | -2599.9849 | 411.5895 | 4166.4229 | 1959.3732 | 4525.4956 | 474.478 | -280.0107 | 1589.7162 | 989.7845 | 1537.5332 | 1915.2312 | -2198.9092 | -1152.952 | 4804.3486 | 210.1042 | -152.6348
2030-10-30 | 2 | -3.9177 | 1114.0438 | -35.8756 | -445.3477 | 603.058 | -1680.1803 | -15127.7637 | 4116.2803 | 63.5779 | -126.2709 | 2794.0481 | 50.1547 | 1968.0962 | -130.0717 | 1777.5239 | 275.7394 | -603.78 | 209.9989 | -138.0347 | 70.4003 | -337.7224 | -2881.7976 | 84.7517 | -9.9059 | 2157.5813 | -1457.1606 | -790.2503 | -795.2089 | -108.6583 | 909.8946 | 1076.6171 | 1.0081 | -540.8784 | -363.7735 | 0.77812 | -1339.2943 | -2173.4133 | -278.0056 | 1107.5735 | 0.99974 | -2493.6812 | 566.9794 | 3822.1035 | 1775.2592 | 4500.9897 | 278.3465 | -272.7306 | 839.1846 | -119.4115 | 1085.5159 | 1740.7717 | -3827.3442 | 1.0215 | 2111.0437 | 210.1042 | 89.102
2030-10-30 | 3 | -22.9673 | 870.9457 | -63.1759 | -314.1757 | 587.43 | -1586.5673 | -14827.2988 | 3913.9106 | 14.167 | -307.019 | 2890.9116 | -20.8106 | 1148.0244 | -385.5277 | 1391.9156 | 788.5594 | 36.7554 | 209.9989 | -117.4284 | 241.1418 | -243.4587 | -932.9393 | 118.4176 | -33.3488 | 2167.1414 | -1542.4891 | -666.7999 | -713.5034 | -101.3059 | 912.3289 | 1428.5789 | 5.2088 | -386.3875 | 12.3902 | 3.0787 | -867.5668 | -1042.5883 | -140.5138 | 1116.7404 | 0.99862 | -2563.8552 | 667.2846 | 3349.3105 | 1660.2423 | 4351.2388 | 0.99058 | -271.9799 | 1320.8451 | 330.7435 | 1124.6625 | 2118.2595 | -4114.3765 | 205.7623 | -724.7986 | 210.1042 | 128.9491
2030-10-30 | 4 | -11.4705 | 883.1042 | -39.1466 | -299.5531 | 635.1146 | -1414.4847 | -14988.7373 | 4083.4202 | 143.3318 | -171.9109 | 3057.8967 | -14.1831 | 505.256 | -403.4819 | 1387.6248 | 929.9106 | 161.5282 | 209.9989 | -102.3555 | 162.0594 | -143.633 | -154.9518 | 115.8993 | -65.6739 | 2159.0679 | -1495.556 | -613.9069 | -681.6844 | -85.0787 | 914.1573 | 1315.4937 | 3.9842 | -530.203 | 106.9259 | 4.7776 | -504.3277 | -849.5191 | 358.4529 | 824.2549 | 448.7341 | -2558.6172 | 671.1314 | 3283.4265 | 1656.4261 | 3919.1946 | -2.6325 | -273.532 | 3917.5791 | 1595.6266 | 1138.9298 | 2084.6538 | -3944.5869 | 180.716 | -2704.0181 | 210.1043 | 124.399
2030-10-30 | 5 | -20.8202 | 888.6027 | -62.5084 | -297.9146 | 1021.0834 | -1593.0997 | -15942.8623 | 4876.8901 | 16.296 | -359.6703 | 3288.2253 | 1.0018 | 1377.6661 | -442.1212 | 1237.8528 | 1083.0496 | 91.8993 | 209.9989 | -35.7587 | 188.4407 | -139.4937 | -498.9198 | 174.1417 | -67.775 | 2093.6233 | -1423.0759 | -849.2571 | -691.8513 | -107.6746 | 1086.9176 | 1118.8174 | 1.0048 | -594.5034 | 20.9999 | 2.4321 | -699.0817 | -1706.1249 | -218.8357 | 1034.8267 | 1.0027 | -2611.9792 | 861.3279 | 3422.7327 | 1665.7837 | 4331.439 | 7.7879 | -272.9623 | 1090.5637 | -130.7903 | 1196.64 | 2743.5508 | -4525.8931 | 105.9417 | -2538.4749 | 210.1042 | 166.1781
2030-10-30 | 6 | -19.2038 | 938.4177 | -64.2747 | -287.8616 | 1273.9103 | -1773.2782 | -16775.6309 | 5382.8901 | -499.3134 | -314.57 | 3197.24 | 95.2891 | 1974.2012 | -431.7383 | 1236.4818 | 1398.0989 | 231.2767 | 209.9989 | -16.9191 | -126.8974 | -156.7997 | -730.9657 | 138.9541 | -69.3294 | 2062.729 | -1478.5533 | -549.2384 | -745.3738 | -113.2847 | 1174.6356 | 1278.0277 | 5.1537 | -619.6171 | -118.0537 | 1.6284 | -804.072 | -2429.9912 | -444.7731 | 775.2625 | 0.99952 | -2513.01 | 795.3495 | 4029.1455 | 1666.4946 | 4592.3335 | -3.7594 | -272.2674 | 20.1386 | -1790.3109 | 980.7296 | 2191.8225 | -5067.4175 | 1.5799 | -1207.3348 | 210.1043 | 140.0989
2030-10-30 | 7 | -20.9625 | 854.9794 | -69.5626 | -321.5486 | 940.3998 | -1782.0304 | -16204.9717 | 4804.9224 | -1808.3723 | -328.2382 | 3147.8582 | 134.4286 | 1982.3615 | -363.8548 | 1401.3929 | 1248.8151 | 30.4553 | 209.9989 | -43.4943 | -44.8224 | -583.2261 | -1344.598 | 103.1271 | -38.1849 | 1982.2644 | -1450.3525 | -860.3594 | -752.8231 | -108.4673 | 1056.4153 | 1435.521 | 0.99825 | -758.2826 | -144.9618 | 0.8463 | -1390.402 | -2005.3696 | -217.2816 | 350.8383 | 1.0008 | -2607.8733 | 705.2678 | 3992.4502 | 1735.4857 | 4422.2134 | -3.4475 | -277.3788 | -507.3793 | -2798.5964 | 995.9598 | 1499.0497 | -4315.0439 | 70.2896 | 264.4698 | 210.1042 | 186.5052
2030-10-30 | 8 | -30.4998 | 592.3256 | -79.8637 | -382.2556 | 711.4659 | -1718.9136 | -15929.3203 | 4262.7876 | -2154.2383 | -337.8459 | 3138.0427 | 63.4548 | 1744.9939 | -142.6267 | 2090.3599 | 1491.1405 | -8.423 | 209.9989 | -36.4991 | 63.5757 | -781.2585 | -1212.4264 | 123.9506 | -27.7123 | 2025.2001 | -1600.2079 | -984.8786 | -741.5768 | -96.1045 | 1065.2362 | 1848.2671 | 3.2498 | -653.4805 | -29.7871 | 0.56416 | -1729.7067 | -1368.2668 | 0.9982 | 219.1454 | 361.0788 | -2091.3098 | 730.6117 | 4457.7114 | 1582.2142 | 4648.2656 | -3.0228 | -272.1555 | -1668.2031 | -3988.1357 | 776.5461 | 1564.3422 | -3801.6372 | 406.0273 | 3160.6479 | 210.1043 | 288.0742
2030-10-30 | 9 | -31.3554 | 566.1937 | -79.716 | -404.2647 | 130.6951 | -1697.6243 | -15260.46 | 3275.3096 | -2434.9426 | -357.2494 | 3517.5679 | 96.6347 | 1914.4934 | -174.2026 | 2074.7046 | 1345.436 | 0.43692 | 209.9989 | -30.3637 | 33.5373 | -842.1779 | -1228.0604 | 82.3981 | -14.0952 | 2038.5598 | -1634.5137 | -1098.5548 | -753.8265 | -88.337 | 948.7734 | 1990.6021 | 32.9047 | -642.0685 | -44.2751 | 0.68412 | -1984.4642 | -1447.3374 | -387.03 | 1.0011 | 449.2826 | -2036.0352 | 562.414 | 4975.3525 | 1658.2181 | 5043.0347 | -263.2423 | -522.0695 | -1900.5707 | -4235.4922 | 702.8998 | 835.7224 | -3183.9861 | 0.99941 | 6418.3662 | 210.1042 | 205.261
2030-10-30 | 10 | -29.0276 | 645.4826 | -76.3501 | -399.6517 | -6.2546 | -1687.4269 | -14935.1113 | 2909.8931 | -2874.8506 | -360.1042 | 3440.0513 | 112.009 | 1799.0192 | -194.1019 | 2048.9509 | 1117.8446 | 1.8455 | 209.9989 | -133.8515 | 14.0462 | -771.3618 | -1087.661 | 53.3342 | 5.5294 | 2287.1733 | -1629.743 | -1118.7679 | -758.8819 | -90.6588 | 894.644 | 2096.3994 | 2.0708 | -647.2974 | -57.4178 | 0.67023 | -2045.0627 | -1554.3831 | -701.2012 | 134.4138 | 449.4833 | -2053.3804 | 420.5337 | 4875.189 | 1604.6001 | 5053.2031 | -258.0758 | -1055.1631 | -3128.5483 | -5536.0493 | 692.8502 | 760.9026 | -3109.1611 | -108.0259 | 5700.8867 | 210.1042 | 202.9577
2030-10-30 | 11 | -28.8955 | 634.0063 | -74.708 | -395.7643 | 0.99642 | -1671.5109 | -15100.8281 | 2902.7417 | -3478.9934 | -337.0788 | 3742.1572 | 195.0016 | 1299.0667 | -134.1285 | 2022.5548 | 777.5401 | 1.9263 | 209.9989 | -35.9397 | 31.4148 | -755.2531 | -1232.6895 | 74.1397 | 2.9286 | 1955.2557 | -1635.4221 | -1045.3342 | -755.5019 | -88.5932 | 929.6154 | 2219.5474 | 1.9591 | -649.1761 | -35.0177 | 0.6314 | -2107.2056 | -1488.8141 | -125.1678 | 607.3012 | 449.2971 | -2132.4373 | 517.4217 | 5118.7954 | 1739.0454 | 5076.2939 | 385.1839 | -1181.4587 | -1204.6183 | -3393.5408 | 694.5244 | 1246.0018 | -3445.7856 | -154.6003 | 5783.8218 | 210.1042 | 236.8119
2030-10-30 | 12 | -29.8316 | 618.5756 | -73.2272 | -401.0617 | 166.6115 | -1675.0414 | -15118.5098 | 3055.3389 | -3669.6282 | -333.9664 | 3782.0947 | 194.9981 | 1145.8611 | 0.99718 | 1993.1683 | 1044.5256 | 83.2418 | 209.9989 | -0.61382 | 15.5342 | -658.7719 | -1192.6381 | 79.9567 | 2.2723 | 1882.0848 | -1663.571 | -910.1124 | -761.5856 | -86.3634 | 966.2587 | 2382.626 | 2.1208 | -587.8892 | -21.6629 | 0.65004 | -2134.573 | -1354.6224 | -143.3847 | 597.3145 | 449.2787 | -2190.0205 | 508.9659 | 5101.5151 | 1710.1799 | 5079.4438 | 357.0067 | -1077.9928 | -1099.0582 | -3109.2434 | 684.3473 | 1534.3241 | -3403.2249 | -328.4642 | 6206.2358 | 210.1043 | 250.6335
2030-10-30 | 13 | -29.1192 | 600.9894 | -71.249 | -399.8568 | 95.0069 | -1683.7443 | -15150.0859 | 2988.9675 | -3701.3235 | -333.2708 | 3740.373 | 195.0002 | 1132.9209 | -13.4426 | 1979.8463 | 943.9745 | 104.4945 | 209.9989 | -59.6968 | 4.5452 | -686.9189 | -1080.4166 | 89.6241 | 15.7774 | 1867.9269 | -1669.3578 | -850.0287 | -768.4172 | -83.8421 | 990.2324 | 2423.9917 | 2.1345 | -557.6011 | -31.4324 | 0.6503 | -2145.1606 | -1387.0704 | -160.0886 | 602.3262 | 449.3006 | -2152.3567 | 537.1646 | 5064.1851 | 1688.8129 | 5080.4209 | 325.6221 | -1098.0311 | -1217.072 | -3329.137 | 722.8837 | 1862.9884 | -3383.8411 | -374.7872 | 6786.1665 | 210.1043 | 253.8919
2030-10-30 | 14 | -29.0534 | 614.0876 | -68.9117 | -400.7105 | 33.2939 | -1707.8569 | -15284.5371 | 3059.5212 | -3710.8379 | -352.4029 | 3698.2546 | 128.0643 | 1167.3491 | 1.0016 | 2001.7505 | 869.6453 | 131.0162 | 209.9989 | -81.0858 | -54.4722 | -671.2067 | -1137.6705 | 88.9283 | 15.3348 | 1709.0115 | -1716.1084 | -699.4907 | -779.5479 | -82.6341 | 1024.9312 | 2516.6736 | 2.2718 | -461.694 | -41.4459 | 0.6457 | -2020.5715 | -1395.5406 | -235.4484 | 400.7439 | 449.4707 | -2222.8103 | 516.62 | 5126.748 | 1612.1674 | 5078.582 | 180.2095 | -1326.9747 | -1615.1855 | -3839.9895 | 782.4011 | 2305.6653 | -3544.5754 | -374.409 | 6987.6494 | 210.1043 | 271.2915
2030-10-30 | 15 | -30.4731 | 591.7191 | -68.2235 | -403.6723 | 96.2233 | -1705.1686 | -15370.2441 | 3097.4983 | -3780.8652 | -384.7187 | 3682.8049 | -8.28 | 1314.8285 | -121.3707 | 2039.2856 | 813.3857 | 119.9121 | 209.9989 | -153.1952 | -29.9831 | -747.3323 | -1372.4863 | 98.1974 | 8.4524 | 2105.8477 | -1755.6364 | -689.22 | -780.9849 | -81.4864 | 1039.8821 | 2613.6426 | 1.5856 | -406.1959 | -15.1164 | 0.54865 | -1757.5281 | -1252 | -192.7062 | 449.0325 | 449.4233 | -2004.0449 | 557.415 | 5096.5371 | 1652.5205 | 5078.5132 | 226.2808 | -1321.0448 | -1443.4902 | -3955.8469 | 835.8535 | 2617.5735 | -3704.4421 | -492.7859 | 6940.5342 | 210.1043 | 274.2057
2030-10-30 | 16 | -28.9718 | 631.6058 | -65.8664 | -395.6117 | 0.98532 | -1661.4542 | -15064.5605 | 2646.1602 | -3734.1946 | -352.6755 | 3636.4709 | 135.5947 | 987.2123 | -185.3878 | 1999.6215 | 844.857 | 112.8948 | 209.9989 | -102.8495 | 27.4281 | -772.2679 | -1357.266 | 61.9738 | 3.0492 | 1669.4343 | -1700.7329 | -688.7679 | -769.6472 | -81.1164 | 926.0778 | 2513.9299 | 1.4846 | -475.7861 | 17.203 | 0.52652 | -1756.1948 | -1262.4712 | 20.9762 | 504.6806 | 449.2791 | -2113.2888 | 397.939 | 5393.5732 | 1797.587 | 5078.2017 | 569.9752 | -1351.4017 | -746.8979 | -3608.4856 | 866.3778 | 1633.1492 | -3236.2397 | -1256.1436 | 5825.5854 | 210.1043 | 72.6296
2030-10-30 | 17 | -30.228 | 591.0787 | -66.6161 | -418.3246 | 26.2856 | -1662.7738 | -15039.6045 | 2611.1233 | -3777.2556 | -365.6585 | 3479.5957 | 75.526 | 1.2918 | -185.455 | 2018.3174 | 1168.6141 | 135.8176 | 209.9989 | -87.3082 | -86.3963 | -894.8962 | -1203.2405 | 41.3213 | 2.0717 | 1557.0732 | -1727.6562 | -508.3489 | -778.1044 | -77.924 | 930.2746 | 2341.6958 | 2.2351 | -418.4819 | 8.8867 | 0.68295 | -1553.2869 | -1303.099 | 67.1846 | 241.7045 | 449.6509 | -1774.7534 | 315.1399 | 5729.8271 | 1785.5906 | 5080.6611 | 588.1228 | -1351.7552 | -1380.2809 | -4770.3848 | 781.9478 | 1429.8086 | -3206.5071 | -1543.1176 | 6243.9624 | 210.1043 | 28.5402
2030-10-30 | 18 | -25.229 | 620.8575 | -44.8216 | -415.9728 | -0.84127 | -1606.0925 | -14855.2139 | 2478.3682 | -3794.1711 | -368.8346 | 3393.5166 | 66.7532 | 0.98743 | -56.0958 | 2008.6223 | 1371.8691 | 154.1262 | 209.9989 | -130.1428 | -119.4103 | -1005.4475 | -1128.1033 | -10.3872 | 15.2977 | 1579.2705 | -1783.2129 | -381.9211 | -781.2471 | -79.4641 | 857.426 | 2481.3276 | 2.2269 | -324.1026 | 9.428 | 0.69327 | -1744.5073 | -1175.6232 | 155.3327 | 135.326 | 449.7421 | -1722.3713 | 95.693 | 6104.5195 | 1780.7876 | 5087.0586 | 692.7842 | -1418.6875 | -1460.4769 | -5264.8579 | 726.7379 | 1274.3656 | -2590.0527 | -1275.6033 | 5496.6621 | 210.1042 | 42.7477
2030-10-30 | 19 | -28.46 | 569.3257 | -55.8068 | -474.5964 | -99.477 | -1594.2693 | -14466.9219 | 1972.7151 | -3738.0703 | -370.5778 | 3559.0459 | 88.8041 | 424.9826 | -67.5539 | 2001.2423 | 1375.1626 | 62.3737 | 209.9989 | -179.3935 | 11.6226 | -1216.36 | -1237.302 | 2.9152 | 35.2514 | 1736.6747 | -1822.499 | -551.6978 | -784.0071 | -80.5379 | 834.6334 | 2716.6797 | 13.8231 | -328.1716 | 0.99752 | 0.61467 | -2027.6063 | 264.9479 | 122.4289 | 100.2056 | 449.7273 | -1807.8235 | 196.3348 | 6061.6094 | 1724.2888 | 5080.3213 | 597.2482 | -1351.6715 | -943.3053 | -4777.3906 | 874.4453 | 1200.9452 | -2435.4036 | -1194.7683 | 5529.0664 | 210.1042 | -28.9358
2030-10-30 | 20 | -41.1633 | 0.99414 | -66.7922 | -512.1257 | -343.8254 | -1256.9203 | -13838.1914 | 1468.6451 | -3709.2739 | -357.8171 | 3504.3376 | 143.882 | 244.4766 | -83.9273 | 1977.071 | 1212.501 | 69.106 | 209.9989 | -306.0708 | 239.59 | -1158.6786 | -1222.4158 | 94.3776 | 29.4783 | 2704.7839 | -1894.0398 | -1014.3046 | -694.3246 | -56.598 | 924.9981 | 2344.4434 | 1542.97 | -506.7885 | 408.0195 | 0.65267 | -1933.632 | 2648.8457 | 318.8911 | 238.4412 | 449.607 | -1988.5352 | 439.958 | 5835.4951 | 1641.3574 | 5069.8809 | 523.2026 | -1351.3402 | -585.1782 | -4471.4629 | 1055.3977 | 1852.4564 | -2321.8315 | -1341.3252 | 7518.5894 | 210.1042 | -17.5684
2030-10-30 | 21 | -49.6455 | -446.146 | -72.8315 | -546.6166 | -472.8669 | -1079.7817 | -13489.7305 | 1283.3276 | -3579.2869 | -360.29 | 3053.8313 | 129.9052 | 407.5163 | -269.8251 | 1987.4277 | 891.2124 | 104.4597 | 209.9989 | -381.4947 | 276.2567 | -1004.0624 | -921.0408 | 165.6897 | -4.0558 | 3422.8875 | -1896.9235 | -1272.2927 | -638.9324 | -33.0493 | 1049.1598 | 2048.759 | 1828.8809 | -682.0591 | 660.7289 | 0.55473 | -1489.7856 | 5117.6157 | 540.9822 | 600.9554 | 449.1998 | -2174.4719 | 570.7236 | 5844.1123 | 1773.121 | 5060.876 | 916.4417 | -964.2643 | 304.9336 | -3261.4712 | 1167.9568 | 2494.7073 | -2222.3398 | -1684.3671 | 10020.4219 | 210.1042 | 8.1881
2030-10-30 | 22 | -56.6994 | -655.1114 | -76.2989 | -564.4122 | -237.3891 | -1014.5338 | -13507.6289 | 1430.3032 | -3392.3987 | -363.7531 | 2724.5112 | 102.7044 | 628.7695 | -245.3536 | 2012.3889 | 741.3088 | 114.1754 | 209.9989 | -292.1365 | 249.8902 | -873.9941 | -732.6857 | 192.862 | -26.0467 | 3181.4326 | -1991.8601 | -1182.0554 | -620.2692 | -26.0331 | 1111.9849 | 1991.8276 | 2240.3528 | -609.9753 | 818.1178 | 0.57716 | -1196.8098 | 6106.3818 | 350.277 | 645.9825 | 449.2221 | -1990.4596 | 729.8546 | 5465.7939 | 1675.752 | 5048.0684 | 696.333 | -548.5089 | -97.1987 | -3671.8831 | 1024.9622 | 2140.6423 | -2973.4348 | -1920.1947 | 11901.0508 | 210.1042 | 52.6907
2030-10-30 | 23 | -53.9647 | -545.8029 | -71.7074 | -530.6533 | -241.2133 | -1074.0286 | -13090.333 | 1367.4062 | -2395.9255 | -357.5605 | 3157.3525 | 131.2578 | 1647.7535 | -246.1261 | 1952.8335 | 678.8905 | 93.3522 | 209.9989 | -58.0243 | 373.2674 | -805.3907 | -716.6741 | 276.302 | -59.8397 | 2280.1948 | -1835.7642 | -1474.8987 | -614.4673 | -32.9814 | 1104.4692 | 1713.911 | 1415.2899 | -834.1237 | 780.5938 | 0.59236 | -1198.9772 | 4690.0132 | 96.2228 | 993.8033 | 449.5697 | -2051.9363 | 1013.3007 | 4246.791 | 1424.2686 | 5005.6084 | 75.1033 | -271.9894 | 212.0115 | -2737.8025 | 1000.4567 | 1788.937 | -3249.9414 | -490.4973 | 13266.4863 | 210.1043 | 205.0775
2030-10-30 | 24 | -41.0211 | -391.1322 | -69.0463 | -475.1123 | -199.4665 | -1202.8616 | -13321.3545 | 1894.9025 | -1426.3779 | -339.3532 | 2324.9199 | 162.231 | 1978.16 | -298.7496 | 1793.2542 | 476.5371 | 41.6469 | 209.9989 | -61.8513 | 380.9552 | -444.5032 | -464.0468 | 241.6472 | -69.7941 | 2353.9817 | -1713.8528 | -1607.0187 | -633.0418 | -39.0811 | 1119.6865 | 1210.4993 | 343.1313 | -997.0734 | 602.0474 | 0.50983 | -996.2696 | 2492.3904 | -54.3674 | 1087.5759 | 404.4517 | -2400.3831 | 1005.1226 | 3786.0078 | 1452.3928 | 4504.1294 | 414.2311 | -274.4075 | 151.4773 | -2318.6584 | 1003.4329 | 2474.459 | -3178.3713 | 1.0121 | 14477.6504 | 210.1043 | 177.709
2030-10-31 | 1 | -25.8099 | -26.0164 | -58.4774 | -441.5404 | 372.6716 | -1528.8679 | -14983.0371 | 3347.8987 | -606.8762 | -283.0471 | 2449.1514 | 112.2258 | 2015.526 | -239.6295 | 2016.8728 | 454.9662 | 62.9005 | 209.9989 | -153.258 | 332.8547 | -406.1667 | -635.7393 | 305.2123 | -55.8283 | 2551.8792 | -1348.2673 | -1322.0126 | -728.0464 | -50.4873 | 1269.3948 | 1177.6896 | 0.99302 | -472.584 | 63.593 | 0.67658 | -1115.4962 | 146.4806 | -56.9826 | 781.862 | 1.0007 | -2649.9458 | 1224.7159 | 3509.8477 | 1257.5833 | 4302.585 | -2.7607 | -271.6752 | 229.8663 | -2027.6582 | 1302.2899 | 3492.8516 | -4515.0474 | -87.2354 | 14626.9883 | 210.1042 | 164.8466
2030-10-31 | 2 | -21.8853 | 352.5194 | -71.3889 | -338.4415 | 625.3914 | -1727.5421 | -15363.8682 | 4334.6226 | -105.7555 | -136.953 | 678.337 | 9.9081 | 1882.7041 | -279.7733 | 1891.1586 | 185.2235 | 321.523 | 209.9989 | 22.4407 | 325.2758 | -379.9827 | -591.2373 | 294.5456 | -80.5627 | 1211.6422 | -1311.3868 | -1190.5951 | -745.1038 | -73.7939 | 1273.6246 | 1204.9521 | 1.0162 | -375.6404 | -42.5729 | 1.9183 | -772.9698 | -2452.1262 | -12.7535 | 727.7773 | 1.0012 | -2641.7305 | 1197.6764 | 3244.6973 | 1142.3917 | 4010.281 | -2.4538 | -271.5026 | 543.2974 | -1515.0565 | 1427.0057 | 3358.4956 | -3675.5505 | -80.1208 | 11345.9541 | 210.1043 | 126.463
2030-10-31 | 3 | -8.6049 | 718.408 | -67.3379 | -283.0518 | 586.6355 | -1860.6919 | -15586.1387 | 4351.6108 | 13.6508 | -131.1117 | 243.6779 | 7.3546 | 1535.6267 | -313.0737 | 1802.4945 | 132.7965 | 329.701 | 209.9989 | 41.5843 | 394.3269 | -425.3057 | -475.098 | 240.4283 | -73.3349 | 1009.9279 | -1110.4824 | -1217.8951 | -764.7066 | -91.1605 | 1127.2516 | 995.1129 | -507.1071 | -477.3144 | -388.5164 | 1.9162 | -963.3857 | -3445.6797 | -1.8026 | 720.0826 | 1.0039 | -2623.4407 | 1031.748 | 3329.6519 | 1167.7 | 4072.5276 | -2.4574 | -271.5858 | 305.2638 | -1705.4141 | 1356.1113 | 2765.7859 | -3311.6726 | 6.8132 | 7555.625 | 210.1043 | 99.1392
2030-10-31 | 4 | -8.6281 | 876.6011 | -66.2603 | -267.3401 | 613.8008 | -1868.1833 | -15717.7256 | 4538.3003 | 113.139 | -112.6194 | 1.004 | -10.9067 | 878.2974 | -455.6821 | 1387.1445 | 241.3385 | 331.0998 | 209.9989 | 50.9154 | 329.7577 | -321.3418 | -460.2601 | 205.8501 | -74.037 | 1012.1836 | -1132.7617 | -1050.6979 | -762.2106 | -100.7608 | 1091.4857 | 1027.6315 | -730.6312 | -263.5891 | -396.584 | 1.9751 | -834.9664 | -3648.7502 | 1.0001 | 468.6689 | 449.1514 | -2637.8123 | 831.3552 | 3240.8372 | 937.043 | 3670.4373 | -2.3622 | -272.1222 | 44.5634 | -2459.4756 | 1271.4739 | 1857.7142 | -3096.509 | 1.0094 | 4337.916 | 210.1043 | 85.3587
2030-10-31 | 5 | -12.1571 | 692.8321 | -70.1417 | -283.9237 | 612.291 | -1788.2178 | -15614.7559 | 4561.8408 | 5.5291 | -106.4526 | 1.009 | -12.1115 | 887.512 | -494.0031 | 1259.8923 | 105.244 | 360.2436 | 209.9989 | -252.7641 | 52.4336 | -396.0302 | -234.8826 | 171.6293 | -52.3646 | 2457.7019 | -1226.1353 | -930.0394 | -735.1241 | -93.1555 | 1130.9474 | 863.1504 | 1.0035 | -384.9842 | -292.9539 | 3.8882 | -798.2123 | -2908.7163 | 24.5934 | 315.6483 | 449.2328 | -2722.3193 | 655.0901 | 3225.5784 | 834.9966 | 3695.2988 | -261.5016 | -272.2139 | -369.4748 | -3085.6968 | 1483.7902 | 2683.115 | -3298.0767 | -557.1232 | 3816.7561 | 210.1043 | 90.6815
2030-10-31 | 6 | -15.2697 | 480.1118 | -73.3022 | -309.3208 | 778.3157 | -1781.111 | -15666.9648 | 4454.7666 | -656.2061 | -122.0751 | 186.7086 | 1.0017 | 1417.0148 | -437.9892 | 1437.203 | 98.7104 | 287.119 | 209.9989 | -159.1191 | 245.8802 | -566.0037 | -838.0007 | 206.3001 | -53.3032 | 1993.5322 | -1273.7053 | -1262.7777 | -742.7506 | -80.6403 | 1176.7767 | 1161.6157 | 1.0142 | -354.2589 | -169.6065 | 1.9008 | -897.5967 | -2923.0923 | -39.0037 | 122.4876 | 0.99924 | -2693.5251 | 727.5005 | 4345.9844 | 1145.8342 | 4341.0996 | -2.2602 | -271.7154 | -865.5304 | -3603.7588 | 1380.2762 | 2849.9375 | -5061.502 | -1253.2635 | 6378.8735 | 210.1042 | 119.1829
2030-10-31 | 7 | -17.7043 | -83.929 | -62.7422 | -390.5339 | 484.2707 | -1419.5309 | -14492.4639 | 3495.3835 | -1912.0469 | -72.7758 | 2826.6309 | 105.0475 | 781.5184 | -365.6477 | 1530.103 | -406.1656 | 92.9892 | 209.9989 | -369.214 | 296.2428 | -975.7411 | -2103.3013 | 228.0606 | -33.3481 | 3343.8938 | -1256.7808 | -1931.9531 | -678.8321 | -55.1579 | 1163.5325 | 1119.4196 | 4.2719 | -681.228 | 177.4232 | 0.45778 | -1238.2585 | -264.757 | 291.4675 | 85.6302 | 449.2277 | -2672.448 | 822.7385 | 4415.1362 | 1494.9802 | 4340.1191 | -194.0206 | -688.567 | 4113.2695 | 139.9559 | 1365.3096 | 3731.3428 | -4414.5166 | -890.9471 | 8901.3281 | 210.1043 | 270.247
2030-10-31 | 8 | -48.3743 | -417.3158 | -86.2177 | -734.7088 | -428.3314 | -1024.5006 | -12056.1016 | 1588.9064 | -1759.925 | -223.6338 | 2020.0527 | 41.0224 | 1703.8 | -324.3926 | 1769.4395 | 100.8319 | 173.3679 | 209.9989 | -248.6767 | -173.1898 | -789.414 | -978.644 | 167.4894 | -56.407 | 2948.157 | -2092.0032 | -1071.2347 | -647.4189 | -47.5341 | 1176.2504 | 1829.2628 | 3984.6108 | -609.1243 | 797.1068 | 0.60077 | -1125.5918 | 5803.6963 | -324.9528 | 1.0025 | 449.5344 | -2172.2173 | 494.5209 | 5163.1841 | 1621.2802 | 5009.583 | -269.2542 | -677.4778 | -2107.4734 | -4937.9976 | 746.3068 | 1658.0438 | -2710.0403 | -297.3852 | 11038.2236 | 210.1042 | 187.6434
2030-10-31 | 9 | -57.6192 | -458.9915 | -87.8341 | -763.4467 | -798.2863 | -892.7571 | -11276.5566 | 878.5154 | -1609.5314 | -354.6475 | 2033.1918 | 97.9268 | 1357.288 | -307.5828 | 1809.2644 | 100.7694 | 175.149 | 209.9989 | -254.2574 | -51.4717 | -605.736 | -788.0458 | 161.0607 | -47.7027 | 2972.0547 | -2082.9202 | -1484.118 | -616.3027 | -43.6894 | 1077.5195 | 1861.3715 | 4206.4248 | -625.0751 | 892.1345 | 0.53032 | -1319.5702 | 6232.7124 | -411.31 | 4.1922 | 449.4792 | -2065.1187 | 509.7584 | 5254.7949 | 1602.3507 | 5022.6821 | -259.5981 | -961.5001 | -2711.0591 | -5175.4717 | 397.3724 | 438.9282 | -2236.1021 | -131.0852 | 9526.127 | 210.1042 | 161.1905
2030-10-31 | 10 | -64.4799 | -567.4343 | -84.5496 | -750.5283 | -851.4304 | -734.5187 | -10647.6055 | 504.3806 | -1977.7715 | -329.6902 | 2137.7083 | 188.9152 | 1626.8153 | -291.6948 | 1836.2798 | -37.4758 | 191.8144 | 209.9989 | -270.7951 | -49.9694 | -755.9033 | -1062.3982 | 152.3996 | -50.6745 | 2998.228 | -2201.28 | -1670.976 | -574.4385 | -37.0758 | 1046.1719 | 1990.5214 | 4984.4531 | -603.4229 | 1034.287 | 0.44131 | -1200.939 | 6480.1968 | -489.8931 | -4.0809 | 409.2665 | -2023.5847 | 510.0207 | 5320.5625 | 1583.0665 | 5042.3486 | -258.951 | -1296.33 | -3441.3369 | -5611.9683 | 464.6649 | 849.2136 | -2500.0144 | -325.3802 | 10999.7793 | 210.1042 | 183.7126
2030-10-31 | 11 | -68.4111 | -464.9556 | -82.3227 | -728.1239 | -490.0964 | -761.5528 | -11273.1396 | 983.8478 | -2663.7195 | -327.1066 | 2255.8535 | 193.6031 | 1547.6774 | -286.2254 | 1851.8789 | -212.3331 | 184.7148 | 209.9989 | -298.44 | 77.421 | -733.3166 | -1659.3275 | 168.5514 | -47.678 | 3055.6436 | -2416.6023 | -1891.0708 | -595.7999 | -40.1372 | 1041.4695 | 2097.0405 | 4899.6724 | -497.994 | 1004.7772 | 0.46755 | -1169.2396 | 5972.6958 | -736.3239 | 141.2122 | 449.5096 | -2021.3577 | 580.7771 | 5493.5205 | 1622.5596 | 5061.0972 | -3.1758 | -1516.0039 | -1654.3292 | -3700.9939 | 557.1215 | 1789.7172 | -3165.0496 | -686.5291 | 10841.2334 | 210.1043 | 230.0173
2030-10-31 | 12 | -65.73 | -440.1161 | -80.3417 | -683.2634 | -645.9597 | -712.5832 | -10704.0908 | 748.6643 | -3100.584 | -300.9832 | 2501.2366 | 195.0008 | 1480.5178 | -212.1024 | 2061.8667 | -172.8519 | 220.2377 | 209.9989 | -364.5233 | 374.5879 | -841.0748 | -2411.8643 | 180.3175 | -29.9803 | 3276.7319 | -2325.8799 | -2216.3806 | -575.7473 | -37.8363 | 950.9676 | 1968.2421 | 4904.4951 | -631.0135 | 1015.7163 | 0.41973 | -1094.1556 | 5570.8516 | -703.2357 | 214.7775 | 449.4957 | -2060.8435 | 693.0489 | 5455.0942 | 1647.9845 | 5066.9146 | 41.0196 | -1302.6776 | -935.4046 | -2767.7056 | 544.8727 | 1925.4979 | -3219.5984 | -1038.2063 | 8768.0537 | 210.1042 | 231.0067
2030-10-31 | 13 | -58.549 | -485.0826 | -75.9968 | -643.4263 | -384.9026 | -670.9226 | -10757.4287 | 612.8967 | -3674.9119 | -338.3202 | 3247.1577 | 194.9996 | 1572.1348 | -220.1653 | 2030.9833 | -457.8445 | 204.6259 | 209.9989 | -387.2524 | 550.0897 | -1055.1274 | -4158.895 | 198.4334 | -23.7365 | 3257.4722 | -2239.5378 | -2532.4697 | -555.2529 | -32.8888 | 881.2756 | 1545.3207 | 4353.0371 | -880.3079 | 955.6027 | 0.52456 | -718.4678 | 4744.7754 | -549.7032 | 293.0885 | 449.4759 | -2097.1667 | 729.6024 | 5473.3657 | 1633.8928 | 5068.813 | 186.2056 | -1306.0131 | -1211.2268 | -2967.0479 | 1002.4707 | 2615.1221 | -3532.6377 | -1590.4073 | 8857.8301 | 210.1043 | 193.6398
2030-10-31 | 14 | -58.0307 | -439.4488 | -71.6484 | -625.7372 | -478.6667 | -617.9418 | -10348.1387 | 473.9398 | -3874.2571 | -370.1582 | 2862.675 | 35.0379 | 1499.4391 | -198.2539 | 2112.3069 | -247.8461 | 223.652 | 209.9989 | -443.5153 | 547.1108 | -1109.7 | -4550.1318 | 192.7344 | -13.1722 | 3464.3186 | -2207.4919 | -2452.2864 | -540.821 | -35.2264 | 857.7574 | 1558.403 | 4534.9204 | -857.2139 | 995.2146 | 0.51245 | -678.829 | 4601.7417 | -591.8847 | 241.1387 | 449.5376 | -2103.3699 | 754.4713 | 5495.3462 | 1642.6935 | 5066.3125 | 138.3933 | -1230.3717 | -974.541 | -2906.959 | 1066.9779 | 2553.5142 | -3614.937 | -1578.3354 | 8378.0684 | 210.1042 | 165.8033
2030-10-31 | 15 | -61.6418 | -421.6478 | -70.0124 | -613.2811 | -889.1045 | -426.5262 | -9256.0068 | 194.4577 | -3310.4761 | -297.5792 | 1977.6039 | 194.9999 | 1468.5039 | -163.9049 | 2109.6033 | -171.6646 | 301.968 | 209.9989 | -451.188 | 471.2837 | -989.2784 | -3851.7063 | 216.8303 | -10.8041 | 3564.7239 | -2188.0676 | -2082.8652 | -458.8543 | -32.6567 | 932.1351 | 1565.0334 | 5295.1182 | -866.386 | 1136.8395 | 0.39608 | -680.1407 | 5458.2271 | -677.474 | 184.6606 | 449.5719 | -2063.8291 | 838.2328 | 5420.8262 | 1643.2565 | 5067.5908 | 0.99973 | -1240.9443 | -686.3757 | -3090.7476 | 1060.7709 | 2386.71 | -3557.0544 | -1405.1908 | 8858.9629 | 210.1042 | 118.1519
2030-10-31 | 16 | -56.3822 | -524.0124 | -64.4816 | -529.0274 | -1053.3767 | -266.0365 | -7829.1016 | 0.98956 | -3168.7852 | -270.6274 | 1970.4871 | 195.001 | 1114.0533 | -133.4108 | 2142.0012 | -261.6294 | 317.2564 | 209.9989 | -458.7169 | 345.2675 | -872.5229 | -3691.4973 | 199.615 | -3.8443 | 3606.3496 | -1896.2736 | -1491.0902 | -376.8048 | -38.8584 | 951.1158 | 1381.948 | 5361.894 | -879.2539 | 1108.722 | 0.69951 | -746.0786 | 5223.2412 | -659.8516 | 175.6215 | 449.2278 | -2137.1243 | 798.0668 | 5260.5874 | 1557.4844 | 5045.1738 | -158.893 | -1313.4673 | -76.9606 | -2928.8901 | 865.8503 | 2184.7473 | -3148.2812 | -1176.6008 | 8116.7422 | 210.1042 | 108.6944
2030-10-31 | 17 | -35.7851 | -296.9354 | -57.4121 | -399.7377 | -1334.9982 | -368.8001 | -6724.6714 | -118.2275 | -3001.2412 | -320.0421 | 2352.0945 | 195 | 1357.4585 | -142.7431 | 2120.6978 | -706.3723 | 260.2532 | 209.9989 | -488.3291 | 411.2037 | -882.0215 | -3389.0771 | 127.6247 | -3.5454 | 3699.9893 | -1493.7498 | -1601.741 | -382.9031 | -51.465 | 799.6945 | 887.7161 | 3789.8723 | -791.5653 | 675.6672 | 1.7269 | -186.7193 | 3242.0281 | -724.5859 | 19.8342 | 449.5126 | -2201.615 | 625.7283 | 5077.5889 | 1495.0677 | 4771.126 | -258.1212 | -1503.98 | 822.3263 | -2374.1121 | 659.9753 | 1459.9961 | -2740.1941 | -1133.5962 | 6056.2568 | 210.1042 | 88.3606
2030-10-31 | 18 | -38.8808 | 0.99608 | -62.1711 | -425.2324 | -1605.101 | -540.748 | -5995.9814 | -519.6941 | -3251.9583 | -358.2207 | 2705.1182 | 194.9986 | 1087.5182 | 60.7057 | 2065.1592 | -1199.3375 | 369.8875 | 209.9989 | -508.9347 | 830.4236 | -998.6006 | -2683.4153 | 88.9345 | -17.5538 | 3771.8784 | -1780.0947 | -1701.7001 | -446.883 | -57.8275 | 691.0881 | 845.1152 | 4530.7227 | -462.7635 | 735.1783 | 4.379 | 988.9511 | 3974.2634 | -678.9283 | 0.99783 | 449.4745 | -2054.6255 | 485.3093 | 5006.2285 | 1546.7305 | 4593.2715 | -245.1597 | -1325.5745 | 1213.7201 | -2009.9797 | 641.8837 | 736.0879 | -2673.8772 | -1194.2164 | 5509.7642 | 210.1042 | 153.1787
2030-10-31 | 19 | -37.2918 | 228.1941 | -71.2171 | -414.8762 | -1098.9314 | -672.4744 | -3209.0271 | -199.4707 | -3450.8206 | -357.1339 | 2950.7334 | 194.9994 | 771.8838 | 211.9448 | 2081.0146 | -971.082 | 362.672 | 209.9989 | -612.2673 | 887.413 | -1195.5002 | -3361.8623 | 38.4079 | -22.1442 | 4122.2461 | -1811.3297 | -2373.176 | -459.2231 | -74.0081 | 574.5419 | 401.2552 | 4261.9102 | -709.3569 | 758.9197 | 3.2894 | 1394.3173 | 3881.1277 | -611.9293 | -102.7408 | 0.99859 | -2271.4973 | 168.5869 | 5261.1226 | 1568.0364 | 4752.6113 | -244.3883 | -1190.3228 | 1308.9545 | -809.1935 | 947.7354 | 143.8255 | -1584.792 | -1090.3262 | 4519.7905 | 210.1042 | -112.6383
2030-10-31 | 20 | -31.4547 | 73.9176 | -70.16 | -423.8546 | -1666.7795 | -589.0228 | -2951.8254 | -487.1097 | -2589.9966 | -353.5134 | 3458.6882 | 195.0008 | 431.2743 | 52.4316 | 2058.1895 | -46.1847 | 690.5099 | 209.9989 | -672.5902 | 737.6996 | -1344.6144 | -3656.3438 | -5.8496 | -9.9222 | 4275.1514 | -1592.3605 | -1932.9609 | -396.4201 | -65.2193 | 536.0353 | 427.6008 | 3954.6206 | -560.8194 | 527.1837 | 3.618 | 1397.145 | 4092.2002 | -346.9373 | -1.9054 | 124.3286 | -2290.989 | -73.0747 | 5722.9302 | 1583.4093 | 5057.5063 | -190.0398 | -855.4134 | 1509.7172 | -512.3817 | 1160.2595 | 311.1131 | -768.0059 | -1464.0841 | 3548.074 | 210.1042 | -211.0691
2030-10-31 | 21 | -36.8362 | -13.9976 | -68.764 | -353.6127 | -1916.3788 | -651.3951 | -2894.9136 | -891.379 | -1883.2856 | -357.8079 | 3166.7009 | 194.9997 | 311.5995 | 37.2993 | 2095.6621 | 146.6415 | 649.2425 | 209.9989 | -743.4884 | 831.6802 | -1330.2749 | -3883.2332 | -5.7641 | 4.5401 | 4447.0435 | -1316.2426 | -2246.6628 | -344.2734 | -59.4203 | 484.2045 | 255.3946 | 2857.3135 | -843.4324 | 525.7446 | 2.7275 | 1289.3363 | 3270.147 | -70.3195 | 24.9979 | 450.1516 | -2255.1123 | -135.452 | 5832.7109 | 1614.1549 | 5042.623 | -3.6787 | -596.0103 | 1879.1819 | -387.4639 | 1157.8715 | -43.4125 | -354.4363 | -1316.579 | 3504.4834 | 210.1043 | -233.1574
2030-10-31 | 22 | -27.6969 | 605.7894 | -73.0322 | -375.6301 | -1893.0411 | -986.3378 | -3477.9983 | -814.7967 | -1650.3108 | -366.0991 | 3304.8767 | 194.9985 | 579.2344 | 231.8782 | 2109.7417 | 123.951 | 642.2444 | 209.9989 | -722.8812 | 874.9368 | -1414.8529 | -3593.0852 | -44.9893 | -11.5755 | 4431.8403 | -1648.8275 | -2162.97 | -490.8935 | -80.0317 | 331.5589 | 422.0263 | 2647.4187 | -684.3913 | 405.846 | 3.5909 | 1662.8629 | 2898.2834 | -6.0497 | 418.0027 | 449.7978 | -2119.22 | -86.0424 | 5308.7769 | 1611.4949 | 5037.5664 | -3.9565 | -415.3551 | 2022.6873 | -234.5628 | 975.7494 | -820.9045 | -152.1022 | -1694.7142 | 2307.3579 | 210.1043 | -233.4729
2030-10-31 | 23 | -28.3561 | 688.8464 | -76.2066 | -386.7246 | -1919.7585 | -968.4476 | -3429.9211 | -718.4635 | -668.3491 | -357.5522 | 3093.6975 | 195.0006 | 1416.457 | 298.0388 | 2119.4165 | -188.4318 | 662.658 | 209.9989 | -732.3494 | 949.2375 | -1370.6652 | -2573.2563 | -30.9919 | -17.2933 | 4475.5278 | -1787.6497 | -2167.8359 | -554.2397 | -83.7054 | 303.8764 | 466.9116 | 3524.6741 | -691.0022 | 511.5609 | 3.5012 | 2008.2294 | 3361.0107 | 56.7244 | 635.942 | 449.5916 | -2083.6394 | 79.956 | 5030.6763 | 1650.3988 | 5028.1631 | 103.4513 | -275.5181 | 2086.252 | 358.1123 | 904.9778 | -717.6076 | -143.4841 | -954.3961 | 2274.9675 | 210.1043 | -80.0875
2030-10-31 | 24 | -28.8048 | 163.2449 | -71.1975 | -318.0502 | -1911.548 | -637.8448 | -1978.4417 | -1741.1656 | -250.8773 | -264.1953 | 3296.0132 | 195.0003 | 1341.5905 | 227.4848 | 2144.6782 | -169.1143 | 718.7019 | 209.9989 | -737.4516 | 1144.4663 | -1366.2214 | -2200.6736 | -14.734 | 5.7045 | 4496.2852 | -1362.8132 | -2714.1697 | -368.6596 | -63.9895 | 186.7341 | -236.5494 | 3357.9631 | -1253.8202 | 683.4022 | 3.7003 | 1616.8428 | 2772.2092 | 381.1148 | 1015.8198 | 449.4003 | -2023.147 | 121.0286 | 4634.5635 | 1816.3917 | 4906.8408 | 334.0948 | -279.1449 | 2302.7122 | 1072.5228 | 874.0213 | -83.6107 | -218.286 | -805.935 | 1373.5217 | 210.1043 | -83.3361
2030-11-01 | 1 | -19.1883 | 368.4372 | -63.7653 | -291.267 | -2033.7456 | -687.7025 | -4204.0034 | -1443.7072 | 1104.5748 | -308.9006 | 3942.6648 | 195.0023 | 1149.2405 | -113.2069 | 2161.752 | 115.4908 | 680.1431 | 209.9989 | -710.4625 | 1043.5249 | -1172.5088 | -2646.1416 | -34.0556 | -1.4461 | 4375.5586 | -1214.3284 | -2670.7698 | -358.4353 | -71.9271 | 209.8984 | -127.8294 | 2051.5217 | -1167.2522 | 443.5242 | 4.2637 | 1911.2136 | 1452.8339 | 435.273 | 1067.5796 | 449.4804 | -1875.0393 | 80.444 | 4315.186 | 1909.6184 | 4452.7744 | 583.4438 | -280.6466 | 2359.6643 | 1216.6888 | 730.2607 | -82.4615 | 0.99862 | -20.5762 | 6.878 | 210.1042 | -89.6614
2030-11-01 | 2 | -23.7613 | 444.7799 | -66.1017 | -318.3591 | -2021.8472 | -857.0413 | -5904.4282 | -913.8735 | 1708.3419 | -214.8335 | 3989.3472 | 172.8637 | 900.8676 | -147.9888 | 2144.907 | 618.558 | 773.7096 | 209.9989 | -722.2034 | 910.1019 | -1154.7294 | -2880.0476 | -38.1134 | -7.6525 | 4317.9243 | -1439.896 | -2362.5491 | -429.9535 | -73.0741 | 270.6281 | 359.641 | 2389.4578 | -862.1516 | 481.8842 | 5.3069 | 1865.4919 | 1860.2448 | 456.4487 | 1092.2682 | 449.4859 | -1909.7814 | 1.0084 | 4185.0923 | 1954.7711 | 4175.5718 | 729.4461 | -281.5414 | 2291.6624 | 1372.2209 | 1076.8706 | 725.4689 | -49.9169 | 1.0035 | 1611.4924 | 210.1043 | -57.0138
2030-11-01 | 3 | -25.5723 | 236.4399 | -68.1274 | -321.0517 | -1837.6205 | -775.5403 | -5813.9404 | -417.5345 | 1975.9971 | -142.362 | 3987.7974 | 165.3462 | 729.7997 | -170.3127 | 2062.3928 | -60.5442 | 383.7444 | 209.9989 | -732.053 | 879.1095 | -1205.8134 | -2950.3718 | 1.0002 | -13.2803 | 4383.5659 | -1408.8989 | -2386.3064 | -410.798 | -66.3663 | 362.3037 | 203.1771 | 2709.6328 | -930.9034 | 501.1633 | 6.0978 | 1563.8523 | 2093.8203 | 495.2629 | 1104.2112 | 449.5742 | -2195.082 | 86.2494 | 4030.9392 | 1981.1241 | 3951.2583 | 841.0867 | -282.3084 | 2296.9294 | 1292.1271 | 1261.6589 | 1111.5466 | -50.25 | 1.0039 | 2175.0149 | 210.1042 | -1.361
2030-11-01 | 4 | -20.1585 | 322.2372 | -67.11 | -301.8469 | -1660.4771 | -876.9305 | -6428.0659 | -1.9975 | 1999.6581 | -195.4393 | 3959.1028 | 37.6312 | 1125.155 | -185.5323 | 2067.1899 | 102.2996 | 311.4756 | 209.9989 | -651.3612 | 790.4174 | -1102.5905 | -3256.6909 | -9.9377 | -27.6468 | 3977.3831 | -1397.427 | -2242.7268 | -442.2395 | -71.9926 | 411.7015 | 158.9626 | 1667.5282 | -873.46 | 404.9078 | 4.5589 | 1808.8768 | 1388.8557 | 495.8402 | 1104.389 | 449.587 | -2098.6843 | 41.2758 | 4065.9216 | 1951.4557 | 4059.9038 | 778.7301 | -281.8784 | 2250.4958 | 948.2651 | 1101.8859 | 776.67 | -50.7374 | 268.0811 | 1869.2573 | 210.1042 | 18.4464
2030-11-01 | 5 | -24.7389 | 329.4807 | -68.9266 | -323.7367 | -1640.2096 | -862.7438 | -6372.3848 | -2.0177 | 1839.3091 | -214.3088 | 3983.418 | -26.3373 | 1095.4561 | -178.4028 | 2094.5171 | 101.4835 | 385.7408 | 209.9989 | -570.6043 | 816.4138 | -1092.7997 | -3860.5452 | -26.8941 | -45.4554 | 3461.6267 | -1528.9197 | -2193.791 | -448.9894 | -74.4244 | 423.5722 | 334.6905 | 1776.0941 | -659.037 | 487.2147 | 4.5804 | 2206.0776 | 1713.0719 | 529.7955 | 1084.5237 | 449.554 | -1931.4812 | -2.8085 | 3961.8989 | 1965.26 | 3939.7144 | 850.8221 | -282.3669 | 2253.9316 | 631.1791 | 1000.1851 | 410.1092 | -320.1638 | 0.99887 | 2109.0522 | 210.1042 | -2.9727
2030-11-01 | 6 | -33.1235 | 347.8496 | -75.0178 | -361.2423 | -1626.7417 | -892.3744 | -6584.4595 | -2.1528 | 1049.6863 | -183.2321 | 3978.9075 | 1.0002 | 1852.1732 | -188.5166 | 2048.0806 | 101.4199 | 445.6353 | 209.9989 | -492.8489 | 618.6697 | -1253.2224 | -4187.353 | -63.6439 | -73.552 | 3201.4775 | -1770.5891 | -1750.5592 | -498.9752 | -82.4196 | 443.6405 | 680.0715 | 2570.4368 | -332.053 | 609.1135 | 4.2336 | 2520.6377 | 2673.8401 | 440.6498 | 1023.849 | 444.2802 | -1774.0948 | -138.2144 | 4320.1538 | 1973.2017 | 4303.6685 | 841.733 | -281.9733 | 2100.8201 | -151.2853 | 764.0752 | 21.9755 | -662.1229 | -24.795 | 2643.9866 | 210.1042 | -10.0423
2030-11-01 | 7 | -25.1619 | 152.8568 | -75.4556 | -312.8452 | -1843.6011 | -798.1515 | -6256.9121 | -105.0668 | 797.0391 | -241.9361 | 3953.1902 | 164.5659 | 1750.1481 | -124.2862 | 2167.9646 | 689.938 | 433.6124 | 209.9989 | -568.4376 | 751.9744 | -1348.1483 | -4840.3745 | 15.9461 | -54.8022 | 3547.9329 | -1349.9836 | -2284.5518 | -433.5621 | -80.5595 | 565.3012 | 116.8765 | 1757.5873 | -783.6713 | 447.5669 | 3.0977 | 2659.1968 | 2154.1902 | -161.5271 | 352.1808 | 449.8613 | -2340.9773 | -152.3575 | 4621.5518 | 1568.9725 | 4593.4209 | -4.0409 | -275.9404 | 1748.3435 | -797.9548 | 797.1266 | -539.2089 | -581.5014 | 1.0032 | 2375.2732 | 210.1043 | -79.0354
2030-11-01 | 8 | -23.5902 | 0.97409 | -77.5755 | -355.4027 | -1783.1272 | -920.7242 | -6710.5942 | -52.1436 | 841.1363 | -350.1608 | 3932.3523 | 176.3825 | 1106.9932 | -152.0751 | 2121.46 | 1483.746 | 668.8932 | 209.9989 | -604.9565 | 531.8725 | -1290.3356 | -4446.7593 | -48.5957 | -25.5246 | 3635.9507 | -1375.4868 | -1495.2133 | -419.9111 | -68.1174 | 618.4357 | 916.7559 | 1681.0734 | -380.3524 | 268.748 | 3.056 | 2336.8274 | 2833.1309 | -170.8329 | 197.6221 | 450.0244 | -2112.3953 | -317.3559 | 4954.8311 | 1474.1293 | 4985.6982 | -268.4987 | -276.0657 | 1556.9546 | -286.2183 | 885.758 | -970.1772 | -155.8502 | -578.2423 | 4133.7065 | 210.1043 | -266.4264
2030-11-01 | 9 | -6.2964 | 532.0519 | -70.8644 | -339.3411 | -1920.7975 | -1140.9082 | -7922.374 | -2.2212 | 214.7344 | -349.9712 | 3979.178 | 194.9994 | 1209.276 | 42.2174 | 2116.0203 | 2133.8809 | 512.1937 | 209.9989 | -583.9275 | 395.1822 | -1196.3961 | -3986.5208 | -121.9893 | -15.2957 | 3539.2886 | -1336.4427 | -1190.5834 | -530.8144 | -78.5377 | 548.1211 | 1120.0811 | 3.1315 | -273.1071 | -174.8529 | 2.4323 | 2055.8286 | 1316.7383 | -307.9355 | 1.0015 | 444.5882 | -1729.3231 | -510.097 | 4819.8755 | 1426.7427 | 4592.312 | -261.6325 | -372.6228 | 1553.6111 | -148.548 | 527.1559 | -2014.803 | 125.5996 | -1009.25 | 2171.8186 | 0.10427 | -303.151
2030-11-01 | 10 | -20.5863 | 861.3771 | -66.718 | -373.0881 | -1949.9915 | -1263.8715 | -7364.7856 | -524.0789 | -2.8501 | -351.6561 | 3984.7053 | 195.0002 | 1243.0984 | 113.9528 | 2108.9597 | 2450.8042 | 999.0029 | 209.9989 | -568.4896 | 436.1916 | -1311.1238 | -3577.3804 | -240.8334 | -18.1244 | 3523.2993 | -1515.827 | -844.2395 | -587.8878 | -90.7765 | 270.0352 | 1374.7566 | 1.0041 | -52.647 | -161.5233 | 2.9883 | 2181.5078 | 2030.3208 | -318.045 | 1.0002 | 397.6439 | -1372.1909 | -615.2145 | 4860.6025 | 1441.3719 | 4585.8027 | -259.3928 | -575.113 | 1472.1737 | 14.4259 | 60.3934 | -2461.28 | 1.0024 | -402.9678 | 2715.4187 | -602.0557 | -216.0843
2030-11-01 | 11 | -12.3721 | 1019.8351 | -64.557 | -386.6794 | -1965.0437 | -1176.6202 | -5762.3989 | -1212.6553 | -2.8746 | -353.3474 | 3962.1904 | 195.0001 | 1554.5405 | 150.8314 | 2129.3174 | 1830.932 | 818.0406 | 209.9989 | -571.5069 | 613.5549 | -1301.9617 | -3295.8286 | -276.1342 | -10.0694 | 3491.5256 | -1583.455 | -1102.7483 | -582.4427 | -94.6335 | 35.5974 | 1214.3601 | 713.7609 | -191.7514 | -12.0434 | 2.8343 | 2029.582 | 2786.2869 | -341.0071 | -2.3608 | 398.6119 | -1069.0426 | -661.916 | 4950.4395 | 1390.175 | 4641.9648 | -258.0923 | -976.2103 | 1383.5426 | 58.505 | -127.6476 | -2697.1973 | -49.3542 | -509.2063 | 2289.0039 | -310.2019 | -174.9846
2030-11-01 | 12 | -14.3239 | 1254.3337 | -60.3096 | -402.7981 | -1997.7885 | -1144.603 | -3938.7803 | -1305.926 | -505.031 | -398.7917 | 3957.6135 | -13.591 | 1386.1368 | 85.4645 | 2190.3354 | 1694.4557 | 780.756 | 209.9989 | -521.3071 | 562.4938 | -1290.4526 | -3300.6421 | -339.753 | -10.3395 | 3108.2253 | -1662.5577 | -1075.3142 | -572.4517 | -103.9717 | -77.9632 | 1013.2593 | 826.4175 | -147.493 | 10.2831 | 2.6476 | 1933.4119 | 3188.1047 | -336.7191 | -2.489 | 449.781 | -1198.4344 | -874.6826 | 4918.397 | 1377.894 | 4571.7373 | -259.4617 | -1000.4898 | 1336.0887 | 186.84 | -375.6681 | -3262.468 | -48.9309 | -789.5679 | 1613.7357 | 0.10427 | -149.7152
2030-11-01 | 13 | -23.0733 | 984.7074 | -58.7499 | -436.5996 | -2027.4249 | -926.3337 | -3416.8743 | -1173.188 | -30.896 | -397.6453 | 3949.6536 | -4.6693 | 1551.0691 | -91.0301 | 2230.3904 | 696.5671 | 605.6186 | 209.9989 | -545.2027 | 437.5237 | -1142.1183 | -3350.8154 | -298.878 | -19.655 | 3381.7253 | -1781.5615 | -818.0663 | -487.1157 | -97.9033 | 63.3813 | 1095.9347 | 2275.697 | -54.9073 | 308.12 | 2.649 | 2102.9075 | 4433.2422 | -338.6462 | -2.5064 | 414.8126 | -1445.9905 | -631.8261 | 4882.5439 | 1339.9436 | 4555.0474 | -262.3532 | -712.0236 | 1365.6184 | 0.28272 | 82.9499 | -1460.7078 | -82.3122 | 91.6694 | 2469.5825 | 0.10427 | -118.7662
2030-11-01 | 14 | -33.3364 | 771.8298 | -63.829 | -480.292 | -2051.1279 | -792.9139 | -3749.9521 | -814.3494 | -2.9019 | -360.3239 | 3994.0464 | 195.0001 | 1519.7855 | -127.8465 | 2155.0557 | 636.6163 | 640.601 | 209.9989 | -557.4584 | 545.1667 | -1107.7886 | -3421.582 | -90.3711 | -23.2527 | 3500.6697 | -1895.3185 | -990.2397 | -502.6222 | -88.7677 | 327.7742 | 836.9386 | 3301.4802 | -183.3419 | 488.5475 | 2.4899 | 2121.5623 | 5320.833 | -71.0722 | 89.5561 | 0.99863 | -1770.8927 | -178.5609 | 4691.8931 | 1388.1694 | 4581.6079 | -262.1794 | -275.9364 | 1158.2018 | -324.4642 | 388.9573 | -690.6034 | -341.2569 | -34.1279 | 3418.2578 | 0.10427 | -95.7687
2030-11-01 | 15 | -43.9471 | 582.3887 | -65.754 | -508.5133 | -2046.4237 | -602.3464 | -3083.092 | -1099.1534 | -2.9002 | -357.7582 | 4029.0239 | 195.0008 | 1515.4321 | -139.8866 | 2145.7017 | 563.3497 | 702.3823 | 209.9989 | -620.4248 | 679.2499 | -1058.8313 | -3478.6997 | -72.4749 | -19.3245 | 3836.5918 | -1969.5331 | -1491.5964 | -435.9406 | -81.4279 | 310.1285 | 859.6981 | 4079.3074 | -291.9681 | 743.6982 | 2.4096 | 2256.6772 | 6198.0615 | -643.8932 | 1.0036 | 52.7135 | -1939.6959 | -113.551 | 4396.7607 | 1376.1815 | 4162.2573 | -263.5144 | -782.7883 | 1389.7794 | -449.3216 | 477.8034 | -555.0847 | -373.972 | -87.8462 | 3374.6194 | 210.1043 | -117.1999
2030-11-01 | 16 | -35.0552 | 817.4292 | -62.2279 | -506.6664 | -2054.0281 | -751.1581 | -2934.8594 | -1229.4219 | -2.9111 | -353.0465 | 4070.0896 | 195.0031 | 1570.8171 | -120.5164 | 2165.6577 | 532.8842 | 677.5587 | 209.9989 | -694.6585 | 718.1099 | -982.8304 | -3807.2673 | -105.4887 | -3.4587 | 4235.7104 | -1889.3096 | -1898.3789 | -459.7315 | -85.5187 | 249.057 | 597.5293 | 3417.3579 | -365.9935 | 555.8453 | 2.4577 | 2098.2747 | 5393.7031 | -465.1794 | 384.6263 | 449.9376 | -2204.5576 | -225.0234 | 4540.2983 | 1395.3121 | 4630.0933 | -263.0561 | -494.0933 | 1708.5972 | -525.6553 | 448.4522 | -636.749 | -434.2635 | -10.5534 | 3413.7007 | 210.1042 | -110.0744
2030-11-01 | 17 | -25.6299 | 895.0211 | -57.7545 | -440.9487 | -2051.1331 | -805.8369 | -2942.3931 | -1269.5784 | -2.9014 | -356.0984 | 4046.4819 | 195.0009 | 1484.8428 | -148.8899 | 2152.9788 | 494.0957 | 582.6175 | 209.9989 | -691.182 | 675.1085 | -1078.8439 | -3574.1365 | -146.9516 | -13.5698 | 4288.5923 | -1708.6155 | -1928.9504 | -427.0146 | -91.7182 | 182.0784 | 641.9384 | 2235.1721 | -397.2134 | 381.1324 | 2.3948 | 2261.5974 | 4484.5742 | -604.5688 | 240.8961 | 450.2309 | -1717.3359 | -247.1036 | 4448.2803 | 1403.63 | 4357.1162 | -258.9302 | -388.7655 | 1622.6787 | -564.3187 | 264.7468 | -942.0234 | -131.4868 | -30.5902 | 2889.7158 | 210.1043 | -157.5823
2030-11-01 | 18 | -20.8651 | 1087.0486 | -58.7457 | -442.4198 | -2059.9805 | -969.6809 | -3304.2209 | -1021.3753 | -74.9156 | -363.6022 | 3955.5051 | 166.8547 | 1283.7388 | -153.8589 | 2151.2412 | 569.5204 | 521.9178 | 209.9989 | -674.5069 | 467.9542 | -1341.7308 | -3680.7612 | -212.397 | -16.8969 | 4192.7925 | -1746.8105 | -1492.2806 | -470.0095 | -101.7776 | 151.8047 | 797.7283 | 1708.2072 | -162.701 | 168.3905 | 2.7412 | 2245.4873 | 4103.0361 | -487.4524 | 74.6325 | 450.1291 | -1244.9268 | -466.8145 | 4923.1611 | 1380.9209 | 4575.4946 | -247.2979 | -276.2758 | 1596.4962 | -833.4611 | 170.0859 | -683.2396 | -99.3303 | -4.9933 | 2432.8169 | 210.1043 | -172.8492
2030-11-01 | 19 | -23.6165 | 384.7984 | -60.5014 | -415.6878 | -1990.3411 | -608.9222 | -3004.2688 | -1223.5226 | -416.0932 | -355.5904 | 3972.8491 | 194.9994 | 1071.7631 | -21.8882 | 2155.4778 | 1023.33 | 540.7035 | 209.9989 | -779.4561 | 617.8765 | -1276.4297 | -3660.2493 | -150.9373 | 20.2695 | 4421.6323 | -1459.4735 | -1665.3937 | -341.7995 | -72.8375 | 278.0251 | 547.9173 | 1902.6327 | -390.742 | 300.8871 | 2.4184 | 1668.1205 | 4505.5239 | -58.7494 | 267.9515 | 450.0267 | -1500.2662 | -519.2449 | 5593.1235 | 1431.2904 | 5062.9004 | -4.319 | -276.2457 | 1769.7111 | -1221.923 | 469.1118 | -244.2883 | -486.7352 | 223.9554 | 3788.686 | 0.10427 | -140.9978
2030-11-01 | 20 | -36.2278 | 173.0844 | -69.6623 | -464.1407 | -1947.3948 | -672.9046 | -3887.0396 | -1015.0685 | -241.5492 | -358.9466 | 3995.2212 | 195.002 | 1166.3821 | -141.9344 | 2151.4736 | 706.2916 | 587.547 | 209.9989 | -689.4386 | 617.7161 | -1219.952 | -3669.2734 | -87.7784 | -5.6179 | 4225.2148 | -1750.7924 | -1613.3848 | -351.7531 | -66.4166 | 422.8893 | 626.2092 | 2963.6802 | -229.5083 | 475.2752 | 2.3892 | 1978.7906 | 5429.1938 | -208.8123 | 247.528 | 449.9547 | -1673.1279 | -344.8167 | 5496.5483 | 1438.2218 | 4995.4092 | -4.492 | -276.0986 | 1692.4966 | -895.4183 | 674.0497 | 25.1563 | -400.4073 | 1.0173 | 4859.8901 | 0.10427 | -188.6848
2030-11-01 | 21 | -50.802 | 587.0537 | -82.1689 | -554.8054 | -1943.6697 | -877.8242 | -4632.8726 | -1003.7791 | -2.8951 | -353.5749 | 4049.364 | 195.0005 | 1390.9128 | -156.0429 | 2143.6917 | 582.0385 | 587.5845 | 209.9989 | -702.7645 | 798.0129 | -1344.6157 | -3918.0598 | -61.4133 | -23.0705 | 4209.4922 | -2336.0276 | -2165.9507 | -548.3637 | -76.8999 | 363.6241 | 764.2227 | 4078.9971 | -186.2278 | 705.5334 | 2.0402 | 2377.7271 | 6667.5537 | -458.6823 | 1.002 | 0.99949 | -2024.6193 | -196.9649 | 4361.6338 | 1235.5482 | 3956.7561 | -259.0433 | -1499.2271 | 3091.72 | -210.3427 | 757.8003 | -336.659 | -660.3622 | 451.4036 | 5897.812 | 0.10427 | -100.0881
2030-11-01 | 22 | -59.0405 | 336.4324 | -84.4278 | -587.4203 | -1951.3805 | -801.2161 | -5428.4155 | -733.6064 | 64.4468 | -370.0529 | 3931.1917 | 133.1942 | 1473.2053 | -145.5279 | 2169.052 | 368.037 | 623.9385 | 209.9989 | -690.6391 | 731.7372 | -1099.7249 | -3426.0693 | 2.2599 | -37.1703 | 4202.8789 | -2514.271 | -1983.8574 | -537.1111 | -67.813 | 537.9144 | 815.3165 | 4873.8594 | -118.2295 | 909.011 | 1.7544 | 2671.7029 | 7531.3306 | -127.9688 | 76.3308 | 0.99989 | -1907.3735 | 7.4387 | 4690.9741 | 1387.7257 | 4269.583 | -3.1484 | -275.9178 | 1391.8286 | -837.0737 | 755.6013 | -45.891 | -826.3979 | 580.9618 | 6650.7446 | 0.10427 | -27.7841
2030-11-01 | 23 | -65.6581 | -8.2704 | -85.0985 | -588.407 | -1957.3121 | -560.834 | -6125.7837 | -799.8663 | -2.8981 | -367.7546 | 3916.3545 | 148.043 | 1528.6587 | -149.7529 | 2161.5596 | 345.576 | 755.3912 | 209.9989 | -634.4166 | 784.4318 | -897.8191 | -3842.8838 | 59.0149 | -42.2138 | 3895.0547 | -2487.2517 | -2287.6323 | -467.215 | -56.3179 | 654.252 | 826.8462 | 4861.9468 | -219.2224 | 1104.2196 | 1.5899 | 2749.2417 | 7610.6255 | -547.9543 | 70.4743 | 449.4374 | -2326.7134 | 102.4127 | 4483.7642 | 1355.6953 | 4383.0967 | -275.3931 | -418.9704 | 1834.4932 | -935.8395 | 666.0355 | -301.9978 | -1143.7454 | 314.994 | 5735.2109 | -317.6734 | -6.2268
2030-11-01 | 24 | -64.978 | 10.901 | -81.2798 | -567.6324 | -1995.808 | -542.8806 | -5727.041 | -852.1387 | 197.8654 | -157.5857 | 3904.314 | 83.9469 | 1527.9647 | -161.3769 | 2174.4893 | 203.843 | 498.359 | 209.9989 | -658.137 | 518.7121 | -1110.3632 | -4442.646 | 45.4978 | -7.1033 | 3948.2461 | -2521.6294 | -2253.6792 | -467.8048 | -56.2417 | 589.9083 | 1641.7047 | 4911.918 | -131.1766 | 1085.8872 | 1.8103 | 1482.3627 | 7366.5693 | -168.4229 | 603.0428 | 449.626 | -2462.8738 | 153.2775 | 4697.0962 | 1391.7672 | 4913.5 | -4.1369 | -271.5908 | 1872.6445 | -1213.7412 | 763.8704 | -82.0202 | -1110.2634 | 1.0364 | 6027.3574 | 0.10427 | 8.8513
2030-11-02 | 1 | -68.6156 | -78.6154 | -77.7069 | -549.2838 | -2020.8848 | -475.6656 | -5156.0771 | -772.0734 | 515.629 | -162.4016 | 3880.0618 | 59.914 | 1526.9053 | -194.1569 | 2072.7117 | -43.058 | 475.369 | 209.9989 | -628.5616 | 540.0108 | -998.7578 | -4214.9707 | 31.9339 | -17.7579 | 3909.374 | -2574.4407 | -2064.2195 | -457.5336 | -58.4925 | 588.8928 | 1671.9116 | 5807.0151 | -102.1081 | 1236.463 | 1.8152 | 1103.1705 | 7284.4199 | -43.5076 | 606.5416 | 394.4555 | -2263.04 | 202.0855 | 4482.0283 | 1376.6658 | 4669.1826 | 104.4229 | -272.2252 | 2082.1814 | -963.0073 | 888.1428 | 1.0068 | -862.1306 | -134.3498 | 6454.1611 | 210.1043 | -64.3781
2030-11-02 | 2 | -69.7402 | -693.8019 | -71.8533 | -481.0446 | -1703.368 | -130.5254 | -5392.897 | -353.5543 | 924.8329 | -133.25 | 3108.7747 | 41.2038 | 1571.7987 | -280.8723 | 1804.9749 | -18.2926 | 510.8365 | 209.9989 | -608.1555 | 513.3615 | -741.1701 | -3898.2373 | 96.6207 | -25.5023 | 3934.3218 | -2228.9431 | -2103.3367 | -335.4042 | -41.3889 | 744.6038 | 1331.5239 | 6200.2261 | -348.1228 | 1430.2292 | 1.309 | 776.1947 | 6910.6309 | 165.4414 | 809.1216 | 449.6613 | -2716.0022 | 267.6427 | 4283.7817 | 1524.9414 | 4269.1025 | 565.8394 | -275.5946 | 1983.3748 | -1155.2285 | 1074.8635 | 263.1588 | -1048.0643 | -99.1307 | 6860.6738 | 210.1042 | -84.4255
2030-11-02 | 3 | -65.4102 | -1003.8173 | -69.5964 | -415.1156 | -1786.4333 | 6.1251 | -4810.3911 | -678.7588 | 1312.9061 | -108.4869 | 2364.7446 | 33.1102 | 1757.8466 | -353.5833 | 1551.5115 | 45.2573 | 547.4739 | 209.9989 | -617.3646 | 522.4501 | -645.6513 | -3769.3257 | 103.018 | -20.2455 | 3998.8374 | -2019.1943 | -2236.7043 | -279.861 | -33.6376 | 755.8152 | 969.9769 | 5858.75 | -475.932 | 1381.9308 | 1.6421 | 651.3552 | 6472.4692 | -618.2793 | 16.6548 | 449.421 | -2832.5527 | 220.2753 | 3674.7473 | 1293.7965 | 3792.4832 | -301.8267 | -297.5454 | 1742.061 | -1527.7932 | 1139.0901 | 578.1484 | -1076.7307 | -66.4825 | 8430.9414 | 210.1042 | -84.8724
2030-11-02 | 4 | -56.4296 | -305.1661 | -70.9599 | -401.5403 | -1680.6392 | -361.5751 | -5078.0327 | -494.4085 | 1219.3008 | -136.5562 | 2158.136 | 21.935 | 1981.0297 | -380.3076 | 1551.8956 | 101.8371 | 572.3136 | 209.9989 | -624.22 | 332.5706 | -680.1433 | -3563.1396 | 29.2419 | -41.1474 | 4051.2019 | -2211.2898 | -1872.2695 | -386.0804 | -59.8426 | 660.2452 | 1330.3375 | 4963.0483 | -216.0369 | 1115.8811 | 3.7012 | 1433.051 | 5476.3174 | -592.8712 | 69.5071 | 449.2503 | -2599.0745 | 106.1955 | 3798.6055 | 1353.6559 | 3946.8115 | -289.9949 | -271.9116 | 1885.3845 | -994.9403 | 802.5693 | 0.98523 | -1297.665 | 133.9867 | 6047.0049 | 210.1042 | -67.0126
2030-11-02 | 5 | -47.8022 | -329.4247 | -66.7997 | -348.6046 | -1921.3252 | -318.4077 | -3963.1982 | -1034.7302 | 1217.9155 | -198.7802 | 2840.2239 | -84.8605 | 2012.476 | -358.2333 | 1624.4104 | 244.5109 | 516.4202 | 209.9989 | -670.7382 | 567.2944 | -922.2534 | -3956.7317 | 49.1754 | -16.7986 | 4154.0708 | -1860.5769 | -2138.5244 | -323.9278 | -51.0005 | 572.6763 | 857.3958 | 4312.5024 | -689.1735 | 1036.8367 | 3.2961 | 1154.1558 | 4699.9727 | -568.0583 | 87.8226 | 449.7489 | -2645.189 | 262.3642 | 3809.2405 | 1384.9872 | 3752.832 | -84.1286 | -271.818 | 1891.4213 | -690.1533 | 1030.693 | -81.6383 | -915.4909 | -211.1859 | 5422.4033 | 210.1042 | -111.2987
2030-11-02 | 6 | -62.002 | -262.8234 | -73.2394 | -427.8615 | -1906.8168 | -413.804 | -4410.8843 | -862.4175 | 927.8348 | -190.8553 | 3420.5417 | -62.8503 | 1882.2426 | -360.823 | 1605.2673 | -63.6604 | 702.7114 | 209.9989 | -655.4008 | 216.0867 | -1026.532 | -3804.7231 | 3.2967 | -51.8937 | 4184.3955 | -2323.0342 | -1106.0898 | -395.871 | -56.4292 | 583.211 | 1243.0404 | 5908.1313 | -260.0544 | 1298.8923 | 4.652 | 1544.806 | 6679.6206 | 286.8818 | 1019.6829 | 254.6606 | -2472.8833 | 0.99699 | 4169.0981 | 1901.8204 | 4265.4951 | 777.4164 | -281.6105 | 1987.0732 | -470.7408 | 1152.8226 | 1.0019 | -895.328 | -194.2505 | 8130.918 | 210.1042 | -82.9025
2030-11-02 | 7 | -52.7787 | -185.4765 | -69.4572 | -415.5749 | -1908.0081 | -489.6584 | -4893.8638 | -328.4333 | 294.0942 | -222.2663 | 3637.844 | -127.382 | 1949.6018 | -340.5998 | 1675.0311 | 19.6679 | 636.8864 | 209.9989 | -586.5887 | 196.2377 | -876.3569 | -3617.885 | 8.564 | -61.1631 | 3904.3809 | -2115.7358 | -918.2313 | -417.5422 | -58.9915 | 659.3992 | 1323.1886 | 4798.064 | -258.4293 | 1112.6079 | 4.6954 | 1533.421 | 5582.9067 | 1.0016 | 618.0352 | 387.9259 | -2421.0698 | 26.0211 | 4353.5571 | 1785.6189 | 4272.0522 | 520.4363 | -279.5248 | 1998.4899 | -810.6833 | 858.8864 | 1.0115 | -1253.864 | 481.5643 | 7669.314 | 210.1042 | 19.4269
2030-11-02 | 8 | -51.7504 | -568.377 | -70.223 | -439.7845 | -1832.8276 | -380.088 | -6220.9307 | -229.4524 | -109.022 | -188.6194 | 3794.0261 | -27.7496 | 1845.8304 | -251.0456 | 1872.356 | -75.3701 | 543.0644 | 209.9989 | -535.8033 | 355.9049 | -998.6646 | -3749.7664 | 123.2171 | -56.2966 | 3689.6411 | -1893.3239 | -1228.1881 | -378.9511 | -40.2012 | 848.2454 | 1114.5137 | 4601.4131 | -500.7581 | 1128.5248 | 3.4843 | 1434.5701 | 5452.728 | -196.1192 | 555.5566 | 71.0105 | -2478.8542 | 346.3838 | 4616.1079 | 1557.6267 | 4946.6221 | 1.0104 | -275.8968 | 1957.853 | -1220.5844 | 1053.1024 | 139.2015 | -1859.2925 | 1.0178 | 8749.5127 | 210.1042 | 16.2328
2030-11-02 | 9 | -41.3546 | -443.9381 | -70.7707 | -471.7704 | -1519.715 | -544.8105 | -7170.1948 | -161.1754 | -394.1467 | -140.1475 | 3834.5813 | 78.6533 | 1665.6221 | -175.5582 | 1998.6553 | -34.5024 | 266.5541 | 209.9989 | -482.3855 | 389.61 | -975.8738 | -3959.0127 | 121.1287 | -36.8829 | 3366.2527 | -1823.4661 | -1480.7003 | -439.0005 | -45.9458 | 863.9663 | 1056.9844 | 3358.0249 | -589.7607 | 821.6621 | 1.439 | 613.1788 | 4469.9536 | -521.2605 | 38.6867 | 449.3433 | -2545.9282 | 350.3785 | 4513.7583 | 1404.0896 | 4558.9429 | -281.4712 | -271.7193 | 1444.5796 | -1622.7852 | 942.9465 | 0.97442 | -2200.6084 | -66.1419 | 9147.5654 | 210.1042 | 39.2273
2030-11-02 | 10 | -36.448 | -294.3937 | -70.951 | -500.8617 | -1269.2618 | -683.5256 | -7931.9556 | -3.135 | -557.2416 | -149.57 | 3833.9492 | 76.4948 | 1678.8799 | -113.0021 | 2133.1487 | -407.1311 | 126.6676 | 209.9989 | -459.3019 | 497.3282 | -977.0682 | -3814.3972 | 115.3751 | -35.1909 | 3241.752 | -1838.3173 | -1844.575 | -494.9863 | -49.9757 | 831.8751 | 962.7993 | 2642.5212 | -599.7396 | 665.6565 | 1.0572 | 501.8072 | 4181.6343 | -558.4305 | 1.0016 | 449.4199 | -2391.1963 | 412.4908 | 4530.7715 | 1362.2379 | 4499.4341 | -278.6151 | -684.3718 | 893.6027 | -2056.345 | 1107.4326 | 203.4907 | -2220.4578 | -217.1076 | 9891.2588 | 210.1042 | -6.0192
2030-11-02 | 11 | -44.7943 | -393.089 | -72.3668 | -541.9956 | -1293.0133 | -506.8385 | -8349.0244 | -4.7927 | -494.0182 | -206.5202 | 3837.4189 | -14.0381 | 1741.8938 | -103.5347 | 2196.009 | -389.9889 | 186.6714 | 209.9989 | -458.4194 | 670.6376 | -978.3495 | -4178.1206 | 128.5502 | -10.0975 | 3235.5771 | -1733.1472 | -2271.0188 | -450.2372 | -52.3772 | 788.2091 | 891.0025 | 3198.8811 | -822.0796 | 973.6444 | 0.73939 | 13.3477 | 4893.8472 | -216.2086 | 43.8475 | 449.6416 | -2547.6987 | 498.6709 | 4918.166 | 1385.1415 | 4879.1401 | -277.7193 | -271.528 | 75.586 | -2839.9851 | 1290.851 | 1448.118 | -1842.5166 | -259.0918 | 9655.8428 | 0.10427 | -37.9586
2030-11-02 | 12 | -35.8915 | -61.3903 | -67.4345 | -524.1299 | -1009.8623 | -762.0657 | -9197.9209 | 486.0285 | -419.4505 | -190.8685 | 3850.344 | 1.0003 | 1659.0442 | -113.1159 | 2201.8411 | -205.4027 | 77.677 | 209.9989 | -405.3354 | 420.1306 | -879.9944 | -4612.2305 | 60.3235 | -8.5901 | 2716.9087 | -1789.047 | -1874.96 | -537.8972 | -68.6156 | 751.7682 | 1164.045 | 2540.4844 | -531.4097 | 657.4984 | 0.74584 | -243.3975 | 3466.2878 | -1.7606 | 128.0838 | 449.5708 | -2546.103 | 382.687 | 5029.0454 | 1405.2069 | 4944.001 | -187.1769 | -271.5668 | -289.0831 | -2996.533 | 1200.1204 | 1167.1245 | -1990.6118 | -385.3372 | 9868.6064 | 0.10427 | -64.8187
2030-11-02 | 13 | -49.3542 | -30.3146 | -68.4539 | -585.5422 | -769.6757 | -780.2811 | -9278.8203 | 569.3595 | -265.2275 | -231.7053 | 3877.2212 | -107.7724 | 1753.088 | -144.1497 | 2202.2546 | -397.9599 | 641.9759 | 209.9989 | -414.7372 | 139.0503 | -786.6615 | -5200.8428 | 74.3007 | -13.3381 | 2695.6106 | -2263.5312 | -1997.545 | -569.5215 | -62.4757 | 832.5748 | 1648.4459 | 4005.1807 | -236.2687 | 848.569 | 0.65982 | 111.8044 | 4679.2241 | -557.0168 | 106.1159 | 449.3313 | -2761.1318 | 225.9124 | 4685.8638 | 1368.3672 | 4738.5967 | -282.8121 | -697.9001 | 17.7425 | -2764.9822 | 1276.8182 | 790.7544 | -2154.738 | -677.2933 | 11833.4395 | -621.8546 | -138.2774
2030-11-02 | 14 | -52.8697 | -110.6848 | -69.8926 | -552.8668 | -1129.3311 | -595.8997 | -8040.7358 | 0.9989 | -144.9757 | -218.9803 | 3869.6919 | -96.4603 | 1730.1405 | -135.9967 | 2210.0049 | -626.433 | 503.0955 | 209.9989 | -390.9184 | 329.832 | -814.9421 | -4895.9365 | 84.5244 | -1.6884 | 2570.5205 | -2212.7844 | -2452.0605 | -495.1148 | -59.8482 | 730.4529 | 1399.8689 | 4587.9683 | -516.106 | 1002.793 | 0.67893 | -65.3414 | 4599.2295 | -524.5677 | 193.6575 | 449.2236 | -2693.9575 | 301.218 | 4789.4863 | 1409.1864 | 4954.8726 | -284.718 | -428.8202 | 401.0134 | -2362.6321 | 1367.5096 | 458.5607 | -1486.4827 | -747.3653 | 10771.3115 | -324.3511 | -183.8471
2030-11-02 | 15 | -43.6325 | -591.3618 | -63.8879 | -456.5829 | -1003.2434 | -252.6028 | -7958.4951 | 48.0668 | -139.0402 | -192.5679 | 3774.7107 | -57.148 | 1726.6609 | -155.6065 | 2035.4409 | -785.4284 | 469.0321 | 209.9989 | -428.3322 | 238.989 | -689.8217 | -4233.6768 | 102.8344 | -8.8116 | 3078.3335 | -1612.1284 | -2240.5547 | -360.9401 | -51.9755 | 784.2181 | 666.355 | 4205.4917 | -823.1948 | 1004.0188 | 0.76654 | -182.0034 | 3948.9834 | -533.829 | 193.8044 | 449.2141 | -2651.3264 | 380.5751 | 4833.6802 | 1445.201 | 5007.5718 | -286.934 | -535.6824 | 245.6727 | -2764.394 | 1271.0839 | 652.1368 | -1523.7887 | -474.9146 | 8064.3584 | -321.7909 | -152.3544
2030-11-02 | 16 | -39.2044 | -542.1859 | -66.5316 | -427.7507 | -1024.5453 | -380.7723 | -7446.7173 | 0.99463 | -139.7923 | -119.8647 | 2899.2339 | 47.5314 | 1368.8723 | -251.2763 | 1719.9058 | -978.2894 | 399.3976 | 209.9989 | -466.6263 | 229.6566 | -488.4981 | -3509.2339 | 104.3072 | -26.493 | 3469.2253 | -1651.1437 | -2358.8933 | -383.7367 | -48.912 | 805.724 | 292.9106 | 3753.7424 | -938.9727 | 757.9351 | 0.65701 | -87.0855 | 2934.0603 | -418.4828 | 225.4 | 449.1978 | -2663.7837 | 401.3337 | 4797.5225 | 1483.6891 | 5007.1265 | -285.3933 | -542.939 | 431.8254 | -2719.0085 | 1155.1471 | 802.3665 | -1504.0659 | -344.327 | 8716.5938 | -321.7807 | -135.6294
2030-11-02 | 17 | -39.1067 | -225.7656 | -69.2309 | -386.4096 | -1360.4408 | -393.7843 | -5821.9556 | -314.8778 | -174.2412 | -117.0141 | 2443.2651 | 48.5711 | 1528.0948 | -268.5587 | 1620.3541 | -1560.7587 | 470.5417 | 209.9989 | -489.1153 | 325.2145 | -525.7386 | -2522.9424 | 82.3264 | -27.0489 | 3733.7397 | -1668.8073 | -1940.7416 | -354.3511 | -60.9007 | 712.524 | 284.3001 | 3844.801 | -811.9104 | 722.4457 | 3.185 | 195.2153 | 2766.2092 | -606.5389 | 1.0018 | 449.4387 | -2574.4548 | 480.285 | 4620.3643 | 1448.781 | 4556.2769 | -279.8221 | -794.2115 | 1076.493 | -2413.8384 | 735.4117 | 0.99589 | -1433.6772 | -4.4723 | 3199.2949 | -320.8979 | -126.7492
2030-11-02 | 18 | -38.9277 | -320.8128 | -71.5395 | -388.6733 | -1501.3849 | -340.4243 | -5420.5747 | -189.1045 | -438.1346 | -97.9647 | 2138.478 | 89.666 | 1831.3923 | -241.3562 | 1634.4266 | -1878.4637 | 336.9455 | 209.9989 | -447.9097 | 334.3714 | -468.6874 | -1379.8757 | 102.0523 | -25.8993 | 3647.5193 | -1644.9117 | -1770.2555 | -320.7279 | -55.2812 | 767.6235 | 49.1451 | 3901.9797 | -1041.3221 | 750.188 | 3.1728 | 14.0924 | 2815.0833 | -622.2964 | 0.99881 | 449.4514 | -2638.1599 | 508.1544 | 4754.9194 | 1423.0498 | 4540.793 | -264.0359 | -1080.6141 | 533.7494 | -3158.2012 | 543.5549 | 1.0052 | -1929.6045 | 1.0086 | 2876.0496 | -320.7731 | -54.6148
2030-11-02 | 19 | -41.3219 | 0.99 | -78.3651 | -428.4672 | -1554.4899 | -587.186 | -6022.4639 | -2.141 | -913.4733 | -153.9306 | 2441.7412 | 90.4433 | 1373.3165 | -117.8502 | 2064.7712 | -2205.4753 | 508.0224 | 209.9989 | -498.0389 | 310.8239 | -688.8824 | -1017.5706 | 67.2768 | -25.1563 | 3875.9092 | -1909.1388 | -1447.6921 | -411.6076 | -65.5773 | 686.7382 | 706.5946 | 4063.136 | -708.9747 | 691.5869 | 5.5681 | 528.7687 | 2894.2493 | -666.4216 | 0.9994 | 449.4492 | -2360.0298 | 356.1839 | 4783.8457 | 1456.335 | 4573.2007 | -262.7517 | -1069.0579 | 1012.5109 | -2573.7942 | 631.068 | 373.2077 | -1929.3516 | -101.3238 | 3695.5034 | -615.5129 | 14.4424
2030-11-02 | 20 | -34.0619 | 255.6357 | -78.6391 | -437.5372 | -1618.4766 | -755.436 | -6724.0132 | -2.3022 | -725.3018 | -156.4751 | 2784.3088 | 143.133 | 1240.9242 | -32.3625 | 2170.5479 | -2134.156 | 232.2588 | 209.9989 | -544.0556 | 257.1526 | -837.5605 | -364.1923 | 41.0677 | -15.2831 | 3971.8228 | -1817.348 | -1030.6117 | -459.0894 | -72.178 | 618.2714 | 242.0945 | 3656.231 | -890.7794 | 431.1458 | 4.8609 | 151.3514 | 2224.0593 | -676.175 | 0.99993 | 449.3372 | -2285.7239 | 286.4292 | 4813.1377 | 1455.3119 | 4649.2891 | -264.8864 | -1076.1416 | 1230.0358 | -2024.8049 | 724.9744 | 219.5386 | -1859.0902 | -5.1211 | 4078.9937 | -615.2512 | -8.4572
2030-11-02 | 21 | -30.1662 | 213.5798 | -75.2817 | -378.8377 | -1751.7966 | -773.4949 | -6862.5967 | -52.4408 | -352.4272 | -149.2258 | 3689.8887 | 162.2122 | 1327.175 | 307.6847 | 2002.5957 | -1784.9515 | 18.2437 | 209.9989 | -536.0634 | 301.1007 | -717.1879 | 31.9534 | 61.0255 | -19.089 | 4047.4019 | -1634.4407 | -999.4184 | -430.3206 | -66.7963 | 631.2684 | 395.3011 | 2359.7561 | -809.9169 | 474.1005 | 7.4551 | 543.5284 | 905.9067 | -659.8232 | 84.3855 | 449.3127 | -2151.325 | 289.3217 | 4787.4253 | 1424.7509 | 4719.0527 | -267.6965 | -838.0976 | 1451.3479 | -1618.2805 | 807.1932 | 0.99979 | -1597.1582 | -6.1806 | 4327.5317 | 0.10427 | -28.9921
2030-11-02 | 22 | -29.1051 | 330.5333 | -72.4312 | -364.2838 | -1855.627 | -808.9744 | -6506.2119 | -183.0127 | 102.0421 | -154.3555 | 3871.2434 | 141.2933 | 1400.2548 | 184.0735 | 2015.6858 | -1919.2888 | 20.6195 | 209.9989 | -564.2935 | 65.8848 | -722.0519 | 119.4759 | 16.9438 | -21.5394 | 4098.5933 | -1627.7521 | -941.3073 | -437.9519 | -71.7378 | 554.9533 | 26.8012 | 2259.7979 | -762.1926 | 497.7175 | 8.6742 | 1007.5086 | 947.6635 | -488.5143 | 324.2686 | 449.2264 | -2088.2188 | 137.0599 | 4803.4316 | 1394.3773 | 5015.0352 | -271.9252 | -314.8315 | 1586.7892 | -1235.1626 | 888.7921 | 1.0315 | -1257.39 | 1.0129 | 4736.1846 | 0.10427 | -49.5533
2030-11-02 | 23 | -30.4369 | 444.1899 | -73.2782 | -358.0451 | -2062.9043 | -895.9415 | -7299.7114 | -340.9952 | 158.4174 | -159.3559 | 3772.3528 | 93.7053 | 1400.6307 | 133.0209 | 1893.3739 | -1887.9442 | -30.1343 | 209.9989 | -561.7221 | 140.2318 | -581.0142 | 66.8218 | -25.0512 | -39.9433 | 4044.9033 | -1720.4709 | -1230.9933 | -469.8824 | -76.757 | 490.7406 | 78.643 | 2341.9729 | -706.5866 | 586.8721 | 8.636 | 1790.2338 | 1192.667 | -293.6366 | 457.1451 | 449.6302 | -2326.5864 | 81.0091 | 4829.9927 | 1416.5492 | 4999.7397 | -4.204 | -272.6714 | 1759.8174 | -688.9658 | 824.418 | 1.0124 | -1365.5957 | -7.2247 | 5143.1265 | 210.1043 | -44.0452
2030-11-02 | 24 | -28.4097 | 166.1996 | -67.8514 | -314.491 | -2030.7004 | -696.1815 | -6266.8564 | -837.6666 | 496.3002 | -125.6142 | 3853.8308 | 54.3709 | 1778.3588 | -15.2595 | 1616.4879 | -1578.6342 | 0.99994 | 209.9989 | -576.3372 | 377.2874 | -620.6304 | -82.1312 | 26.9806 | -34.3637 | 3961.5745 | -1418.1189 | -1859.4883 | -376.0007 | -65.1311 | 482.4236 | -459.1574 | 1990.5658 | -1031.5533 | 656.576 | 8.4957 | 1811.9045 | 1110.2732 | -265.7406 | 388.1699 | 449.7584 | -2386.3743 | 291.7517 | 4845.417 | 1456.8254 | 4959.4009 | 61.9095 | -272.7448 | 1797.6556 | -244.3087 | 1319.5822 | -32.5511 | -820.4176 | -504.4095 | 5494.605 | 210.1042 | -244.492
2030-11-03 | 1 | -25.8428 | 0.99191 | -63.0739 | -295.466 | -1814.1483 | -597.0668 | -6218.979 | -1200.9152 | 446.244 | -146.8891 | 3796.021 | -29.46 | 1910.4117 | -143.091 | 1600.1643 | -1387.6167 | -12.4139 | 209.9989 | -643.7947 | 549.2494 | -725.5199 | -880.3901 | 60.0954 | -13.8611 | 4183.1465 | -1257.3311 | -2450.9353 | -327.1829 | -59.4602 | 460.6451 | -577.9 | 1784.3372 | -1164.7909 | 574.7781 | 8.736 | 1632.9432 | 822.791 | 64.5422 | 784.2192 | 449.562 | -2522.6494 | 377.1461 | 4759.6538 | 1739.6815 | 4616.5957 | 573.7242 | -278.7843 | 1815.2006 | 364.1751 | 1621.8545 | 376.0883 | -731.1907 | -410.5413 | 4969.4087 | 210.1043 | -309.0225
2030-11-03 | 2 | -13.9292 | 219.8157 | -60.2926 | -249.5278 | -1317.6678 | -920.2375 | -8353.6094 | -2.0507 | 1092.9054 | -145.6384 | 3804.2102 | -54.763 | 664.7615 | -190.776 | 1481.463 | -722.8967 | -103.898 | 209.9989 | -627.8275 | 466.1174 | -572.7899 | -2028.0507 | 9.264 | -19.5738 | 4057.9717 | -1327.085 | -2603.4844 | -452.7788 | -79.9279 | 438.6432 | -326.3792 | 258.5713 | -940.843 | 174.5957 | 7.5999 | 1413.037 | -1241.9346 | 436.4298 | 1279.2377 | 117.0549 | -2649.7297 | 201.5196 | 4314.5527 | 1898.856 | 4599.9995 | 618.843 | -281.0591 | 1757.953 | 602.4941 | 1512.7649 | 112.5293 | -838.559 | -2.034 | 3587.3154 | 210.1042 | -289.6806
2030-11-03 | 3 | -17.6229 | 873.1279 | -62.8858 | -327.5335 | -553.0271 | -1381.6166 | -10798.4414 | 1399.2096 | 1311.4843 | -150.9634 | 3513.7031 | -170.9168 | 1999.1975 | -431.2249 | 1010.7155 | -250.6275 | -63.2336 | 209.9989 | -639.3188 | 38.01 | -565.8594 | -2831.918 | -65.2889 | -64.5776 | 4152.1895 | -1846.7249 | -1808.4545 | -654.015 | -105.898 | 513.3609 | 154.1278 | 1.0005 | -183.4637 | 67.4658 | 8.5802 | 2244.8647 | -743.9076 | -461.4737 | 421.2993 | 1.0014 | -2419.0723 | 6.4365 | 4212.8228 | 1559.4519 | 4442.0405 | -3.5189 | -273.4325 | 1710.0037 | 4.3697 | 1339.1682 | 135.3289 | -1881.6312 | -1.0381 | 4325.4409 | 210.1043 | -237.6044
2030-11-03 | 4 | -8.9634 | 933.5524 | -60.0185 | -326.9573 | -68.5872 | -1535.7111 | -12359.9727 | 2643.5032 | 1403.2061 | -117.183 | 3247.7961 | -162.2042 | 1985.2617 | -536.3433 | 769.8084 | -39.6846 | -211.9078 | 209.9989 | -661.2282 | 177.6199 | -566.267 | -3481.6938 | 19.6559 | -62.6195 | 4253.9033 | -1720.2791 | -2160.9189 | -696.6306 | -104.9867 | 707.6768 | -31.0619 | -1561.0706 | -322.9901 | -164.6587 | 6.9967 | 1833.5754 | -1230.3403 | -586.285 | 364.0139 | 1.0001 | -2704.583 | 309.6798 | 4243.4487 | 1593.0015 | 4420.8086 | 1.0002 | -272.4029 | 1666.9893 | -158.2422 | 1501.0674 | 1562.8557 | -2499.144 | 1.0185 | 4969.1772 | 210.1042 | -162.2681
2030-11-03 | 5 | 4.9294 | 897.3373 | -55.0591 | -296.1981 | 613.753 | -1726.8641 | -14374.9922 | 4095.9995 | 1405.2791 | -86.7747 | 3057.6677 | -47.454 | 1335.9685 | -528.8442 | 893.3057 | 871.9375 | -387.1432 | 209.9989 | -614.7764 | 336.2055 | -496.2533 | -3868.2344 | 157.2144 | -58.2101 | 4014.1819 | -1476.358 | -2597.5601 | -747.6307 | -100.5785 | 1019.0087 | -124.4101 | -3573.8789 | -632.9869 | -483.9109 | 4.5507 | 1564.1438 | -2248.105 | 418.0627 | 836.5222 | 0.99982 | -2828.4902 | 751.6285 | 3994.5693 | 1741.386 | 4469.3057 | 79.5437 | -275.7003 | 3205.1394 | 1287.8883 | 1618.0449 | 1776.0819 | -3743.0525 | 1.1959 | 5002.729 | 210.1043 | -36.3271
2030-11-03 | 6 | 8.9326 | 1261.3337 | -55.1154 | -317.6031 | 683.1993 | -1977.9468 | -14894.6299 | 4296.9526 | 1297.4297 | -141.936 | 3347.8042 | -167.052 | 2000.532 | -453.3066 | 1093.6293 | 1355.136 | -417.0998 | 209.9989 | -547.0666 | 279.3711 | -513.303 | -4214.4473 | 110.8714 | -41.4709 | 3694.6294 | -1552.5896 | -2479.0884 | -857.9315 | -113.3213 | 967.1126 | 177.3966 | -4347.7095 | -396.5477 | -692.7523 | 3.851 | 1552.1586 | -2395.2742 | -296.7951 | 385.2305 | 0.99964 | -2815.4761 | 613.2874 | 4060.0166 | 1561.702 | 4251.8022 | 0.99913 | -275.9153 | 1269.401 | -831.7696 | 1539.9128 | 1568.6168 | -3540.7971 | 1.0088 | 5638.3403 | 210.1043 | -70.6159
2030-11-03 | 7 | 13.7045 | 1398.807 | -54.8931 | -312.56 | 971.9802 | -2135.4529 | -15809.2061 | 4846.0771 | 966.9244 | -129.1857 | 3353.4734 | -41.4723 | 496.2957 | -361.9044 | 1429.5703 | 1618.3657 | -464.3666 | 209.9989 | -567.0822 | 288.4367 | -564.1574 | -4377.4312 | 136.0109 | -45.9665 | 3716.7744 | -1538.0657 | -2689.9089 | -932.3235 | -117.6408 | 1034.6808 | 522.6447 | -4955.502 | -484.1465 | -804.3162 | 3.1506 | 1627.5549 | -2707.0645 | 771.9125 | 1066.2441 | 448.5218 | -2842.7869 | 770.4026 | 4136.5493 | 1931.4767 | 4174.6519 | 693.5546 | -277.8354 | 4920.9375 | 1021.1365 | 1623.809 | 2220.8655 | -4158.8794 | 2.3287 | 6011.731 | 210.1042 | -49.6618
2030-11-03 | 8 | 18.9203 | 1740.447 | -54.1328 | -339.6443 | 895.3071 | -2363.1384 | -16283.0732 | 4999.2383 | -3.0635 | -174.1997 | 3542.9004 | -167.4915 | 1913.2758 | -300.4211 | 1496.8494 | 1826.2472 | -520.7097 | 209.9989 | -563.1995 | 310.9621 | -686.8693 | -4288.71 | 95.6126 | -20.7088 | 3729.4775 | -1642.7244 | -2606.0356 | -1014.3472 | -126.6119 | 958.5996 | 452.9323 | -5515.0347 | -382.017 | -1006.2168 | 3.4296 | 1202.3898 | -3213.5979 | -151.6858 | 737.5283 | 105.8867 | -2868.0859 | 642.9329 | 4838.0938 | 1939.8962 | 4593.939 | 690.276 | -274.7583 | 1621.1021 | -850.3877 | 1573.7249 | 2699.0427 | -3847.7356 | 1.0093 | 5795.562 | 210.1042 | -38.2175
2030-11-03 | 9 | 24.0951 | 1425.8977 | -50.9602 | -276.025 | 852.7389 | -2177.4375 | -16312.0361 | 4766.5439 | -8.2794 | -337.2325 | 3781.4341 | -2.3977 | 1978.4066 | -336.5555 | 1407.9425 | 2003.6476 | -489.8394 | 209.9989 | -562.8294 | 231.5954 | -796.0913 | -4799.1196 | 52.7866 | -9.9616 | 3688.7273 | -1349.8562 | -2468.2957 | -951.742 | -123.5525 | 910.4417 | 623.9211 | -5310.9604 | -386.5203 | -1023.8591 | 3.1171 | 1040.7745 | -3580.918 | -205.9636 | 616.0611 | 82.2675 | -2894.9419 | 434.8936 | 4930.4756 | 1749.1794 | 4954.6309 | 212.4373 | -276.1145 | 1735.6034 | -819.1848 | 1476.2516 | 2513.3416 | -3795.1841 | 1.0121 | 4647.9736 | 210.1042 | -4.2805
2030-11-03 | 10 | 22.4386 | 1193.2917 | -53.7172 | -288.2664 | 716.282 | -2096.321 | -16265.8799 | 4541.5264 | -185.8782 | -341.891 | 3722.2905 | -5.4121 | 2047.2883 | -219.1937 | 1726.5854 | 2102.2078 | -508.9188 | 209.9989 | -557.205 | 226.3422 | -862.3286 | -5020.8623 | 54.5592 | -0.045188 | 3632.3352 | -1346.149 | -2483.6172 | -933.133 | -116.8744 | 912.4826 | 769.5784 | -5067.8325 | -379.6334 | -987.25 | 2.617 | 1035.2966 | -3415.9861 | -286.5266 | 436.706 | 155.5373 | -2829.9019 | 422.3493 | 4943.6587 | 1618.3297 | 4967.4648 | 1.0154 | -272.0461 | 1015.782 | -1321.8871 | 1496.1976 | 2099.7642 | -3564.1074 | -228.8666 | 6170.6011 | 210.1042 | -12.1137
2030-11-03 | 11 | 25.365 | 859.0833 | -51.0821 | -251.7914 | 596.9777 | -1885.1392 | -16252.5381 | 4274.0825 | -379.4765 | -203.6839 | 3775.5195 | -62.9338 | 1913.4402 | -36.3387 | 2159.6772 | 2275.6406 | -586.7023 | 209.9989 | -549.8514 | 311.1953 | -794.6434 | -5079.2285 | 85.0396 | 22.2126 | 3542.0898 | -1054.0728 | -2830.0896 | -857.955 | -107.7515 | 934.0072 | 712.043 | -4857.3311 | -688.0921 | -960.6822 | 1.2325 | 211.2671 | -3673.1152 | -313.8673 | 265.6667 | 449.1412 | -2855.8735 | 545.2753 | 4970.9385 | 1613.0503 | 4818.8608 | -3.8487 | -271.9716 | 1155.2684 | -1220.5531 | 1546.6135 | 2798.1274 | -3577.6328 | -666.4192 | 5366.9683 | 210.1042 | -51.8829
2030-11-03 | 12 | 26.414 | 749.8265 | -46.4848 | -242.7416 | 630.929 | -1777.5604 | -16464.4688 | 4340.6738 | -436.1274 | -201.7896 | 3775.1279 | -59.5497 | 1964.6334 | -9.6962 | 2162.0776 | 2170.7759 | -566.072 | 209.9989 | -493.1503 | 453.783 | -690.0149 | -4888.3599 | 117.1434 | 24.3476 | 3163.1755 | -974.9908 | -2680.5332 | -828.6041 | -105.7011 | 992.9247 | 557.4146 | -4335.2749 | -697.1002 | -954.1196 | 0.80873 | 21.5098 | -3930.4197 | -377.0281 | 321.4567 | 449.0694 | -2754.9341 | 663.0691 | 5019.0312 | 1608.5591 | 4931.1206 | -3.7809 | -272.23 | 539.7827 | -1843.3159 | 1620.1633 | 2477.5254 | -3612.8276 | -843.9984 | 4618.8267 | 210.1042 | -132.4194
2030-11-03 | 13 | 14.9428 | 1170.365 | -52.6725 | -368.7861 | 510.2209 | -1981.6056 | -16229.2695 | 4155.646 | -654.8748 | -231.4694 | 3732.4895 | -76.2834 | 1937.0068 | -13.5742 | 2162.0071 | 2238.8977 | -430.8768 | 209.9989 | -462.7466 | 344.8979 | -766.1564 | -5554.0498 | 53.1478 | 14.9098 | 2948.1079 | -1533.96 | -2486.1697 | -923.0692 | -113.7912 | 882.27 | 906.2742 | -3332.7463 | -379.6337 | -860.7986 | 0.79464 | 245.0316 | -3188.2249 | -47.8635 | 460.7502 | 431.7718 | -2658.9722 | 531.4969 | 4937.5854 | 1589.1182 | 4968.0137 | -3.7103 | -272.0393 | 521.6893 | -1666.2189 | 1451.14 | 2208.5293 | -3443.8967 | -497.3715 | 5061.5957 | 0.10427 | -16.4535
2030-11-03 | 14 | 5.0312 | 1328.7136 | -58.8414 | -467.3836 | 735.0269 | -2115.9666 | -16741.9336 | 4433.1489 | -1190.2982 | -180.7533 | 3786.0413 | 14.8143 | 1503.089 | 5.3481 | 2218.0537 | 1894.8204 | -452.621 | 209.9989 | -468.0663 | 323.6807 | -737.9207 | -6010.585 | 90.3292 | 2.3989 | 2901.8389 | -1914.8267 | -2614.2393 | -973.3762 | -110.0315 | 955.0201 | 1191.6833 | -2578.5239 | -339.0769 | -729.2819 | 0.73237 | 504.4961 | -2607.7708 | 495.4166 | 686.108 | 448.7603 | -2766.7346 | 573.8253 | 4722.688 | 1590.5686 | 4914.3579 | 1.009 | -274.3376 | 3801.9207 | 968.8124 | 1612.9678 | 2736.9744 | -4001.8713 | -725.563 | 5441.4482 | 0.10427 | 3.1991
2030-11-03 | 15 | -2.985 | 1514.1204 | -57.7193 | -516.9511 | 567.4727 | -2154.7551 | -16423.3867 | 4245.4717 | -675.0613 | -366.5819 | 3603.3286 | -7.1833 | 2085.3687 | -181.6327 | 1681.9752 | 1454.2166 | -414.2209 | 209.9989 | -411.2335 | 188.2542 | -662.3887 | -5209.5928 | 23.7072 | -7.8558 | 2770.4822 | -2096.4231 | -2026.2191 | -1005.5229 | -117.0708 | 879.6471 | 1116.3042 | -1339.1965 | -131.1461 | -601.4916 | 0.66668 | 585.3238 | -1793.8129 | -388.325 | 439.3396 | 449.1751 | -2379.8782 | 499.8748 | 4043.407 | 1437.0907 | 4087.3423 | -3.1527 | -275.4274 | -11.6095 | -2274.8992 | 1109.6598 | 1393.9775 | -3507.0137 | 1.0463 | 4964.0039 | 0.10427 | 75.3242
2030-11-03 | 16 | -8.7729 | 1538.359 | -59.5115 | -517.8013 | 483.8878 | -2209.8198 | -16325.751 | 4161.6982 | -752.2546 | -312.7537 | 3613.5396 | 12.5342 | 1827.0037 | -169.2994 | 1766.8154 | 1307.4785 | -306.7554 | 209.9989 | -425.4124 | 149.1602 | -626.0361 | -4922.4355 | 6.3089 | -1.8873 | 2913.3127 | -2125.5847 | -1741.3909 | -1015.8116 | -117.7534 | 864.6508 | 1320.1521 | -1036.5057 | -26.5437 | -536.0347 | 0.68825 | 682.8654 | -2249.7283 | -145.1391 | 628.9954 | 1.6002 | -2301.8926 | 453.6262 | 4665.252 | 1536.5643 | 4847.1704 | -3.1913 | -271.9182 | 304.8354 | -2338.3154 | 1027.0786 | 1292.2699 | -3483.7576 | 0.98838 | 5353.4487 | 0.10427 | 77.1068
2030-11-03 | 17 | 9.9454 | 1105.062 | -55.7188 | -352.1898 | 418.2838 | -1934.0846 | -15919.1572 | 3731.4512 | -825.9729 | -110.6348 | 3700.2441 | 115.693 | 1683.5247 | 42.8144 | 2200.7988 | 921.2245 | -650.2343 | 209.9989 | -469.2419 | 279.5478 | -817.7496 | -5273.7529 | -16.3171 | 25.8268 | 3064.3286 | -1486.4644 | -2219.5042 | -906.0482 | -111.789 | 753.035 | 978.5172 | -3177.7471 | -333.3792 | -815.2607 | 0.76456 | 215.6453 | -3055.988 | -624.2515 | 1.0008 | 449.4029 | -2513.114 | 338.3536 | 4932.3032 | 1480.3654 | 4695.7354 | -284.1886 | -272.4907 | -185.0574 | -3438.9016 | 1204.4608 | 1869.4285 | -3648.0933 | -615.0618 | 3885.0015 | 0.10427 | -45.0823
2030-11-03 | 18 | 12.1897 | 1001.5658 | -54.9577 | -346.6584 | 287.0829 | -1848.6552 | -15410.1465 | 3630.7551 | -1163.8312 | -147.2955 | 3623.856 | 142.0037 | 1378.7949 | 66.0929 | 2283.5632 | 508.7456 | -723.9133 | 209.9989 | -437.2261 | 100.4741 | -862.4319 | -5172.627 | -11.3671 | 19.9684 | 3001.3198 | -1383.6215 | -2327.7034 | -884.8972 | -111.2549 | 790.3506 | 1053.6039 | -3171.5479 | -396.5023 | -836.6761 | 0.6845 | 338.4595 | -3145.3572 | -1.122 | 16.5405 | 449.5485 | -2574.1736 | 191.6139 | 5426.3442 | 1540.139 | 4953.7612 | -154.8029 | -272.0428 | -383.7655 | -4025.3008 | 1173.4597 | 1193.7679 | -2901.979 | -480.3379 | 3856.7915 | 0.10427 | -130.2132
2030-11-03 | 19 | 10.2104 | 713.4828 | -58.7131 | -380.7522 | 191.9935 | -1722.5533 | -15387.332 | 3470.9119 | -1656.1526 | -223.7699 | 3667.8054 | 194.9998 | 1306.3224 | 201.8379 | 2260.282 | 204.4456 | -765.2446 | 209.9989 | -440.4485 | 220.7309 | -1027.9012 | -5212.4551 | 39.9375 | 34.5803 | 2979.2612 | -1346.5076 | -2309.9988 | -840.0389 | -96.0108 | 843.5046 | 877.1727 | -2739.3877 | -528.7996 | -762.2686 | 0.69798 | 0.99908 | -2832.3181 | -211.6854 | 47.0092 | 449.5217 | -2529.8413 | 280.2428 | 5351.1948 | 1537.264 | 4992.7139 | -263.3484 | -272.1188 | -271.5389 | -3946.8311 | 1213.2526 | 1566.2938 | -2955.4319 | -561.5916 | 4756.4028 | 0.10427 | -8.1651
2030-11-03 | 20 | 6.1054 | 578.6608 | -59.8647 | -411.4022 | 0.993 | -1605.9166 | -15198.1211 | 2903.4102 | -1422.9742 | -204.4565 | 3681.1477 | 195.9438 | 1286.9758 | 439.2859 | 2248.4043 | 101.3088 | -789.7624 | 209.9989 | -427.2183 | 206.1995 | -1109.114 | -5206.0273 | 31.1108 | 35.5967 | 2830.5762 | -1427.9525 | -2350.4004 | -813.0995 | -91.3334 | 793.8887 | 887.8455 | -2119.5986 | -498.3501 | -683.7856 | 0.71799 | -103.3431 | -2512.071 | -660.9296 | 31.0328 | 449.4106 | -2402.3574 | 247.2265 | 5011.6392 | 1491.9811 | 4626.853 | -262.6001 | -532.146 | -11.0197 | -3718.8311 | 1202.4849 | 1181.7948 | -2801.8079 | -473.9567 | 4726.1025 | 0.10427 | -15.1304
2030-11-03 | 21 | -6.2695 | 958.0109 | -67.0472 | -559.248 | -5.9001 | -1885.9314 | -15391.0068 | 2967.4236 | -1116.3925 | -267.2666 | 3678.5005 | 173.225 | 1276.5804 | 481.6147 | 2250.9143 | -72.3 | -880.4911 | 209.9989 | -420.9525 | 161.9852 | -1011.7358 | -5370.9629 | 40.1784 | 25.7481 | 2769.9141 | -2111.0957 | -2222.5745 | -928.6886 | -92.6003 | 835.229 | 1176.8916 | -1348.5533 | -222.6158 | -563.283 | 0.70852 | 230.9239 | -1569.2941 | -428.2046 | 298.8247 | 449.3849 | -2420.1357 | 260.956 | 5094.9067 | 1499.4697 | 5016.0596 | -266.9681 | -417.9226 | 117.1813 | -3490.0996 | 1177.5513 | 1254.8363 | -2838.241 | -239.3551 | 6957.0874 | 210.1042 | -5.3524
2030-11-03 | 22 | -9.9453 | 706.3681 | -64.2992 | -541.9157 | -139.7219 | -1657.5863 | -14546.9609 | 2625.9053 | -440.2305 | -181.7147 | 3703.4231 | 176.5181 | 1414.8761 | 517.4358 | 2292.3008 | -361.1993 | -873.3565 | 209.9989 | -441.8419 | 131.6388 | -828.8203 | -5394.2441 | 22.7244 | 28.9097 | 2819.2273 | -2068.042 | -2086.2026 | -858.3143 | -86.8065 | 805.5681 | 1164.821 | -464.0049 | -199.1933 | -413.2777 | 0.74809 | 255.7185 | -1420.9943 | -520.9457 | 305.8441 | 449.7156 | -2662.5144 | 154.0946 | 4888.1738 | 1454.3567 | 4894.6372 | -267.5868 | -302.9774 | 555.1087 | -3119.6824 | 1209.5925 | 798.6706 | -2436.075 | -170.134 | 6957.2593 | 210.1043 | -66.9501
2030-11-03 | 23 | -16.4296 | 866.2888 | -64.4236 | -597.1984 | -6.7615 | -1766.5435 | -14908.0557 | 3118.2649 | 1.005 | -113.2104 | 3759.8462 | 138.3874 | 1795.4532 | 280.0402 | 2335.8508 | -422.647 | -849.1975 | 209.9989 | -426.7067 | 84.8004 | -769.5551 | -5620.6387 | 65.7758 | 22.3539 | 2606.27 | -2468.188 | -1877.4851 | -910.9537 | -87.3458 | 910.1724 | 1306.3398 | 262.8447 | -3.5226 | -325.2512 | 0.77277 | 310.5916 | -496.0305 | -301.3307 | 530.7711 | 449.7878 | -2580.4812 | 336.7788 | 4900.998 | 1474.8878 | 4999.2256 | 1.0178 | -272.1828 | 1068.0342 | -2353.2253 | 1285.1229 | 1384.6525 | -2527.5454 | -51.8549 | 7507.729 | 210.1042 | -97.9757
2030-11-03 | 24 | -18.5351 | 1047.5413 | -56.84 | -527.5078 | 0.99916 | -1838.2328 | -14994.875 | 3352.6152 | 1053.0377 | -115.4651 | 3683.6477 | 86.6225 | 1880.7521 | 43.4169 | 2118.6384 | -489.6125 | -735.3743 | 209.9989 | -385.6378 | 126.9412 | -662.1737 | -5644.792 | 41.9245 | 13.4363 | 2330.2964 | -2353.1423 | -1600.8729 | -923.4403 | -95.6899 | 872.467 | 1470.1636 | 653.7178 | 92.6666 | -270.5705 | 0.76592 | 240.1309 | -1300.1747 | -165.2363 | 930.0988 | 85.3987 | -2614.7764 | 322.6136 | 4282.0601 | 1469.984 | 4909.6313 | 0.99725 | -271.869 | 1419.3058 | -1674.4231 | 1428.2802 | 668.5878 | -2301.1411 | 209.4488 | 7247.0083 | 210.1042 | -145.4438
2030-11-04 | 1 | -34.2026 | 1524.4537 | -68.9268 | -380.4927 | 216.396 | -2105.752 | -14037.9746 | 3910.0154 | 1344.2422 | -172.2138 | 3999.1672 | -64.6478 | 866.1213 | -148.6234 | 1897.8252 | -471.9 | -462.2735 | 209.9989 | -386.1352 | -2.0104 | -704.6436 | -4988.8818 | -64.6506 | -7.586 | 2348.5728 | -2571.8442 | -1087.4885 | -958.6514 | -124.2509 | 687.0868 | 2119.5361 | 1078.9244 | 388.781 | -137.1403 | 0.64799 | 837.1287 | -723.2783 | 499.0378 | 1296.7073 | 449.6137 | -2190.5254 | 98.9142 | 3152.6113 | 2043.478 | 3576.0425 | 1539.4366 | -286.2824 | 3633.113 | -388.627 | 674.7108 | -259.5048 | -3208.3269 | 1581.1539 | 3347.7607 | 210.1043 | 67.1036
2030-11-04 | 2 | -26.4013 | 1957.7316 | -62.7468 | -374.6838 | 429.6038 | -2270.5132 | -13855.5664 | 4171.8218 | 1174.0228 | -253.3382 | 3760.5752 | -23.3442 | 2054.6052 | -361.7715 | 1370.8462 | -151.5481 | -290.3727 | 209.9989 | -312.9865 | -24.7917 | -696.6785 | -4970.9546 | -105.3044 | -12.4137 | 1902.4761 | -2298.6021 | -803.7682 | -1003.2811 | -145.3585 | 569.7747 | 1990.1777 | 497.5412 | 369.839 | -224.4625 | 0.62463 | 858.331 | -925.3008 | -765.4932 | 375.9984 | 1.0012 | -2020.7075 | 43.5688 | 2213.5664 | 1420.3564 | 3411.96 | 0.99773 | -279.6432 | 3487.3335 | -1495.3607 | 538.7442 | -473.9129 | -3468.9475 | 1816.2257 | 740.7485 | 210.1043 | 91.2941
2030-11-04 | 3 | -23.6777 | 1983.0208 | -60.6581 | -357.6033 | 618.8475 | -2314.2942 | -14528.7441 | 4647.9961 | 1005.6412 | -228.7892 | 3791.6079 | -156.3333 | 2055.2854 | -339.7976 | 1483.38 | -3.038 | -124.2672 | 209.9989 | -193.2282 | -201.088 | -485.9521 | -4850.0059 | -103.8827 | -33.2168 | 1578.9814 | -2202.8289 | -218.6787 | -1003.0942 | -149.2565 | 661.7105 | 1948.2888 | 3.9886 | 405.0909 | -227.5296 | 0.75047 | 967.1066 | -1315.5343 | -830.8113 | 373.0514 | 1.0011 | -2208.1516 | 51.3684 | 2059.3386 | 1361.5422 | 3274.8069 | 1.0116 | -279.7666 | 3539.0984 | -1483.4259 | 535.4822 | -206.0453 | -3411.8877 | 1895.6681 | -472.9866 | 210.1043 | 105.8986
2030-11-04 | 4 | -28.3976 | 1569.0465 | -60.5515 | -342.0687 | 655.0283 | -2094.7505 | -14288.4033 | 4798.0166 | 1141.3076 | -208.2566 | 3797.4746 | -194.9807 | 2051.2651 | -374.9271 | 1391.7295 | -154.784 | -21.7219 | 209.9989 | -160.5111 | -207.266 | -381.8724 | -4639.6714 | -18.7847 | -49.2649 | 1712.918 | -2072.4492 | 78.1384 | -910.6373 | -135.5909 | 838.1187 | 1695.1449 | 558.645 | 216.2391 | -10.5454 | 0.78771 | 1005.2453 | -681.4702 | -777.7012 | 388.1766 | 1.0012 | -2391.905 | 199.2906 | 2089.5806 | 1322.9476 | 3330.1758 | 0.98689 | -279.6571 | 3465.8108 | -1773.4808 | 724.1718 | 1.0027 | -3263.7202 | 1466.5459 | -403.8439 | 210.1043 | 32.6764
2030-11-04 | 5 | -23.7748 | 1755.0148 | -59.3119 | -353.8561 | 907.0428 | -2127.1279 | -15289.7529 | 5374.374 | 1314.2991 | -101.4328 | 4015.7861 | -31.1347 | 1470.8986 | -384.5084 | 1362.2166 | -55.2644 | -35.292 | 209.9989 | -218.1385 | -272.5182 | -321.2434 | -4056.9849 | -25.1118 | -52.8628 | 1946.1694 | -2033.1481 | 113.0498 | -927.2494 | -145.908 | 883.095 | 1637.2512 | 4.188 | 183.7043 | -59.7624 | 0.72751 | 1076.5001 | -1416.7567 | 160.4311 | 794.1425 | 1.0015 | -2408.9514 | 159.8537 | 2246.8711 | 1497.7089 | 3560.1155 | 202.5934 | -279.4572 | 6784.5244 | -80.1145 | 708.5005 | 227.0733 | -4076.8706 | 1316.4872 | -879.9618 | 210.1043 | 60.3767
2030-11-04 | 6 | -23.027 | 1744.1456 | -61.2753 | -353.9016 | 892.6693 | -2241.9575 | -15033.9648 | 5162.666 | 629.2988 | -199.6107 | 3878.0337 | 83.0008 | 2125.8943 | -384.2628 | 1283.191 | -355.8322 | -89.5809 | 209.9989 | -241.6911 | -220.7676 | -565.2578 | -3640.9409 | -27.9431 | -39.2604 | 1924.3774 | -2096.4221 | 73.1523 | -963.0947 | -142.3213 | 873.1587 | 1827.0801 | 3.8472 | 276.9082 | -160.4851 | 0.67239 | 926.5994 | -1550.2113 | -665.9274 | 329.7689 | 0.99935 | -2303.2546 | 283.9414 | 2612.5334 | 1386.5359 | 3668.3159 | 0.99746 | -278.1774 | 3409.6194 | -2350.5686 | 562.7237 | 140.8191 | -3893.364 | 1699.8428 | 1156.2235 | 210.1042 | 103.3484
2030-11-04 | 7 | -22.3356 | 1509.0107 | -65.8174 | -376.8304 | 1197.9896 | -2344.7134 | -15745.9629 | 5363.0347 | -3.0406 | -138.9185 | 4006.8225 | 72.1107 | 2089.3989 | -180.5723 | 1890.6953 | -260.0122 | -141.4433 | 209.9989 | -210.5034 | -260.7666 | -891.6804 | -3854.2231 | 4.0754 | -38.7351 | 1579.1156 | -2234.6897 | 57.5419 | -1001.4142 | -122.4867 | 1010.0861 | 2270.9089 | 1.0049 | 394.5673 | -299.8923 | 0.67604 | 730.5386 | -1846.2314 | -839.6038 | 1.0041 | 15.931 | -2373.9836 | 198.5913 | 3496.7285 | 1353.9843 | 4074.8379 | -3.2457 | -272.1813 | 3106.8091 | -2953.7134 | 887.2794 | 1191.4827 | -4637.7476 | 399.5162 | 3698.6489 | 210.1043 | 43.508
2030-11-04 | 8 | -20.9692 | 1320.5845 | -73.699 | -394.7512 | 800.3794 | -2285.2576 | -15260.1963 | 4526.2988 | -277.2139 | -208.0441 | 4032.1602 | 195.0002 | 2116.9197 | -68.6109 | 2164.9802 | -215.6042 | -333.7248 | 209.9989 | -260.629 | -101.0263 | -1228.0743 | -3593.8838 | -16.7663 | -12.3264 | 1888.3564 | -2229.6545 | -379.1766 | -978.4453 | -113.2215 | 863.7645 | 2280.7258 | 0.99397 | 258.91 | -434.7103 | 0.62207 | 120.69 | -2245.5916 | -684.1051 | 1.0009 | 0.99983 | -2098.2576 | 162.1922 | 3453.2693 | 1332.5928 | 4047.7488 | -2.9297 | -272.3691 | 3033.8755 | -2602.4495 | 813.4347 | 959.9114 | -3734.4705 | 644.0587 | 5420.3901 | 210.1043 | 82.9078
2030-11-04 | 9 | -14.7472 | 1083.7123 | -54.0395 | -491.5428 | 186.1281 | -1967.8097 | -14458.085 | 3492.0803 | -332.4191 | -262.3324 | 3955.7854 | 195.0038 | 1647.0129 | 1.0005 | 2174.6826 | -5.3966 | -415.0396 | 209.9989 | -202.8446 | 24.4475 | -1286.9639 | -3033.0652 | -39.3797 | -7.7571 | 1518.3499 | -2251.8047 | -423.9602 | -921.3958 | -99.9035 | 732.2385 | 1890.5129 | 4.4746 | 140.4174 | -404.6401 | 0.68645 | -175.0367 | -1797.2295 | 1.0015 | 106.8769 | 1.0005 | -2030.624 | 64.4978 | 3725.1602 | 1344.0356 | 4392.9785 | -2.6011 | -274.8996 | 2871.3926 | -2842.304 | 751.9492 | 49.0464 | -2520.8794 | 473.0652 | 5824.0034 | 210.1043 | 20.8976
2030-11-04 | 10 | -9.7425 | 1025.9351 | -50.5101 | -578.7009 | 149.5397 | -1876.4464 | -14387.6738 | 3376.2278 | -593.4833 | -219.6341 | 3987.1387 | 195 | 1491.7374 | -5.8258 | 2193.302 | 114.6834 | -536.7529 | 209.9989 | -180.7733 | 112.9667 | -1234.1187 | -2444.0352 | 0.99863 | -17.5347 | 1378.4839 | -2127.2109 | -221.8744 | -911.4886 | -91.1078 | 776.6564 | 1491.4933 | 1.0052 | 17.0869 | -461.6873 | 0.705 | -185.0177 | -1654.4819 | -3.3144 | 225.7358 | 102.6576 | -2071.7095 | 181.9563 | 4364.7393 | 1437.8762 | 5059.3623 | -3.4115 | -275.3618 | 2838.0615 | -2337.0754 | 864.399 | 309.1984 | -2700.262 | 1.4158 | 6363.3535 | 210.1042 | -9.1755
2030-11-04 | 11 | -10.5462 | 989.6851 | -47.9538 | -535.6332 | 171.8843 | -1871.0212 | -14651.5488 | 3451.969 | -795.52 | -260.8694 | 3967.6072 | 195 | 1548.8657 | -9.539 | 2189.1892 | 342.0425 | -495.3645 | 209.9989 | -169.6503 | 97.3397 | -961.491 | -1230.2294 | 22.2099 | -15.3213 | 1455.1721 | -2046.5579 | -95.4289 | -894.5082 | -90.7339 | 834.9418 | 1489.6311 | 0.99781 | -16.1323 | -442.1434 | 0.68341 | -364.7343 | -1967.7106 | 0.99863 | 91.1729 | 283.7282 | -2195.6304 | 180.9066 | 4479.6167 | 1355.6027 | 5037.5337 | -3.3871 | -272.3054 | 2731.7566 | -2489.5361 | 836.1436 | 695.3035 | -2738.7617 | 1.009 | 5785.0273 | 210.1042 | -5.5714
2030-11-04 | 12 | -7.7266 | 894.7429 | -46.8261 | -523.1348 | 1.0018 | -1758.8066 | -14182.2412 | 3053.0698 | -861.1371 | -267.8584 | 3948.0349 | 195.001 | 1548.5023 | -38.2463 | 2158.6353 | 686.494 | -441.8112 | 209.9989 | -169.6033 | 183.728 | -813.4392 | -636.4574 | 38.5979 | -6.6609 | 1502.1254 | -1915.5848 | -296.279 | -865.8572 | -83.867 | 821.2238 | 1450.9159 | 4.1622 | -152.2751 | -387.7411 | 0.6816 | -543.4482 | -1509.9248 | 1.0003 | 1.0003 | 388.7375 | -2299.083 | 257.8893 | 4499.021 | 1288.8148 | 4985.1992 | -3.3694 | -274.0043 | 2567.718 | -2727.887 | 837.7184 | 984.3606 | -2612.0176 | -17.9969 | 6349.8091 | 210.1042 | -31.3211
2030-11-04 | 13 | -7.8533 | 495.942 | -50.2317 | -674.2023 | -214.894 | -1399.8828 | -12786.7705 | 2082.5835 | -1138.1864 | -299.7924 | 4105.9141 | 195.001 | 1298.8658 | -66.559 | 2132.1985 | 888.4918 | -360.959 | 209.9989 | -220.2514 | 498.9914 | -871.8173 | -1219.1577 | 86.781 | 12.6975 | 1611.4984 | -1880.87 | -1100.5115 | -776.7105 | -65.6451 | 773.4438 | 1335.144 | 1055.8938 | -420.6064 | -172.5493 | 0.67203 | -666.7309 | 568.3661 | 421.9907 | 213.232 | 449.1797 | -2723.3601 | 363.3278 | 4447.3911 | 1332.3779 | 5074.0122 | 0.99282 | -779.9188 | 4613.459 | -260.8322 | 1141.5878 | 1959.4983 | -2737.9304 | -389.5098 | 7825.4287 | 210.1043 | -51.7712
2030-11-04 | 14 | -4.4364 | -257.6984 | -46.3545 | -549.3704 | -935.5017 | -705.2231 | -10149.6611 | 451.4974 | -1290.6848 | -341.9506 | 4052.9929 | 195.0007 | 1707.9709 | 303.3784 | 2113.7551 | 1008.0035 | -267.3238 | 209.9989 | -270.2024 | 513.9252 | -1140.301 | -2069.4551 | 28.0683 | 22.4288 | 1878.0692 | -1403.7312 | -1086.1794 | -557.1472 | -57.6054 | 581.0458 | 1120.9492 | 883.714 | -561.4363 | 26.8912 | 1.163 | -430.4302 | 1136.2618 | -156.5827 | 2.2467 | 449.785 | -2426.7727 | 280.0254 | 4475.0752 | 1373.3435 | 4913.9585 | -3.5268 | -272.2987 | 2649.7397 | -1924.3203 | 1031.4379 | 1039.3141 | -1956.6699 | -546.2618 | 7544.1699 | 210.1042 | -111.8307
2030-11-04 | 15 | -12.4094 | -885.7079 | -45.4519 | -466.9693 | -1455.3691 | -234.3952 | -8536.3779 | -392.6145 | -1205.2103 | -348.7624 | 4083.4529 | 195 | 1513.9056 | 391.4771 | 2150.6147 | 397.4065 | -118.6106 | 209.9989 | -310.0075 | 630.7191 | -1285.0238 | -1975.2982 | 47.3609 | 25.6061 | 2033.8646 | -1085.8209 | -693.2844 | -396.6586 | -40.2852 | 522.1489 | 1066.9635 | 1822.2671 | -417.7711 | 335.0107 | 3.4048 | -95.2411 | 2080.7974 | 0.99947 | 137.0169 | 370.1054 | -2563.6494 | 320.2234 | 4335.2959 | 1383.8439 | 4964.5591 | -3.491 | -276.398 | 3128.1194 | -1717.5857 | 1255.8561 | 658.6963 | -1401.8822 | -1021.6882 | 7645.8467 | 210.1043 | -203.5028
2030-11-04 | 16 | -8.3922 | -311.7403 | -42.5396 | -417.157 | -1695.5894 | -325.2785 | -7934.7827 | -700.7589 | -1141.1909 | -355.4412 | 4001.8669 | 195.0008 | 1514.28 | 425.5881 | 2189.3035 | 151.1775 | -78.1976 | 209.9989 | -346.6106 | 590.8773 | -1194.9884 | -1505.8489 | -23.8317 | 0.90661 | 2466.749 | -1135.1935 | -292.3681 | -399.4047 | -61.897 | 452.1518 | 754.3824 | 1536.3854 | -256.1001 | 308.2398 | 4.7795 | 1230.0718 | 1918.1863 | 0.99983 | 67.9688 | 449.7367 | -2250.4712 | 134.2004 | 4157.1113 | 1268.4054 | 4710.4438 | -3.2837 | -276.4085 | 3345.2351 | -1721.2913 | 1053.8969 | 118.1068 | -1315.7168 | -727.9047 | 8025.0425 | 210.1042 | -227.4337
2030-11-04 | 17 | 7.8073 | 54.4933 | -38.8707 | -322.0764 | -2073.3857 | -758.259 | -6540.0503 | -775.095 | -122.4762 | -363.264 | 3933.8376 | 195.0002 | 1440.2843 | 503.1842 | 2253.4861 | 1301.8862 | 234.3674 | 209.9989 | -459.0807 | 339.1221 | -987.168 | -1455.9556 | -39.0076 | -19.0034 | 3409.0366 | -997.7156 | 82.1407 | -491.5276 | -63.5503 | 476.6606 | 470.6506 | 215.9186 | -379.881 | 1.0007 | 4.3624 | 1867.4712 | 1055.7797 | 1.001 | 186.0699 | 0.99966 | -2009.5525 | 56.7882 | 3806.2637 | 1457.4664 | 4282.3887 | 184.3554 | -278.8593 | 3388.7373 | -1902.937 | 790.7252 | 0.94862 | -1051.4052 | -207.6383 | 7632.2798 | 210.1042 | -173.2772
2030-11-04 | 18 | -0.16855 | 284.4225 | -47.3991 | -312.112 | -1923.1722 | -782.5163 | -4603.8018 | -499.5151 | -587.0042 | -369.2168 | 3962.8525 | 190.6746 | 1909.7085 | 537.2076 | 2267.9175 | 292.1942 | 273.1628 | 209.9989 | -509.485 | 757.5502 | -996.6256 | -427.9348 | -42.6826 | -17.4138 | 2865.0161 | -872.4046 | -891.5572 | -459.0507 | -72.1843 | 378.9424 | 548.3075 | 924.7933 | -377.4711 | 46.3808 | 6.7056 | 1643.1157 | 1211.145 | -555.9927 | -164.1191 | 1.0005 | -1454.8138 | -3.2851 | 4752.1533 | 1327.334 | 5091.1216 | -216.6564 | -276.6017 | 3679.3352 | -2232.0776 | 732.2715 | -81.5512 | -625.3409 | -633.8815 | 5237.5869 | 210.1043 | -279.5746
2030-11-04 | 19 | -25.1365 | 0.9884 | -53.5348 | -328.8851 | -1609.7993 | -451.9749 | -1784.0298 | -297.9529 | -1224.1641 | -378.5962 | 4022.6697 | 113.4543 | 1777.7876 | 607.157 | 2339.2002 | 27.9442 | 297.1028 | 209.9989 | -648.2841 | 445.4176 | -1114.8606 | -634.7183 | -115.1402 | -2.5214 | 3419.1821 | -908.4031 | -645.9758 | -310.3056 | -75.5103 | 318.9436 | 1058.7622 | 1934.0215 | -190.4689 | 396.068 | 6.2708 | 1716.9003 | 2503.2854 | -355.1439 | -56.9003 | 189.8083 | -1291.8167 | -444.1881 | 4908.9282 | 1312.645 | 5074.6118 | -4.0535 | -276.8276 | 3753.5908 | -1892.9275 | 497.8066 | 196.7346 | -1350.6235 | 300.4833 | 5056.2915 | 210.1043 | -166.2142
2030-11-04 | 20 | -23.4825 | -12.6064 | -55.8954 | -332.939 | -2041.6201 | -466.0055 | -1240.582 | -856.96 | -501.496 | -364.4656 | 4041.4683 | 183.181 | 1692.073 | 618.6957 | 2335.7122 | 138.122 | 205.114 | 209.9989 | -677.0245 | 633.3187 | -1130.1859 | -913.383 | -101.9551 | 11.2974 | 3646.1575 | -785.9605 | -849.3662 | -284.1764 | -67.3003 | 246.4409 | 764.0569 | 1717.0764 | -426.1816 | 375.1587 | 5.5237 | 1511.1356 | 2593.084 | -312.5469 | -60.2468 | 248.2902 | -1247.1224 | -416.8428 | 4901.2817 | 1321.7506 | 5065.4883 | -4.088 | -276.8823 | 3862.4412 | -1745.7196 | 569.0081 | 14.8128 | -732.6835 | 258.0512 | 4584.5996 | 210.1043 | -206.7575
2030-11-04 | 21 | -26.6045 | -126.9733 | -57.4535 | -321.3171 | -2042.1025 | -423.2973 | -1309.6682 | -973.5084 | -785.0099 | -304.2917 | 3985.4246 | 124.2454 | 1608.7946 | 647.76 | 2374.4265 | 6.2655 | 217.7673 | 209.9989 | -664.6245 | 581.1196 | -983.9988 | -677.1663 | -71.7645 | 1.4672 | 3704.5149 | -835.8254 | -742.4245 | -256.0871 | -65.4363 | 312.1196 | 672.0336 | 1612.542 | -496.3044 | 515.1779 | 4.7596 | 1678.1519 | 2480.304 | -234.6074 | -238.2679 | 450.3903 | -1169.2611 | -282.2062 | 4996.8003 | 1322.8628 | 5049.5039 | 0.99964 | -277.1451 | 3923.885 | -1654.9108 | 420.434 | -360.151 | -938.6306 | -2.784 | 3962.3284 | 210.1043 | -230.7689
2030-11-04 | 22 | -32.3225 | 74.4782 | -61.2524 | -366.6808 | -2073.0833 | -510.59 | -1649.8442 | -445.3886 | -100.539 | -252.7415 | 4085.1626 | 99.8469 | 1100.3782 | 660.9022 | 2398.8149 | -277.5528 | 255.1541 | 209.9989 | -628.748 | 572.4827 | -1069.4115 | -472.7075 | -29.7057 | -9.748 | 3443.281 | -1010.2196 | -900.6846 | -304.9666 | -67.7364 | 382.9414 | 722.3642 | 2232.0654 | -371.7652 | 510.3979 | 5.8729 | 1900.17 | 3027.8794 | -129.3526 | 1.0001 | 323.6058 | -1336.5254 | -18.8229 | 4665.271 | 1294.1549 | 5040.377 | -4.0844 | -277.616 | 5294.2432 | -81.8085 | 680.2872 | 0.99449 | -281.9984 | -638.7254 | 3396.748 | 210.1043 | -289.135
2030-11-04 | 23 | -27.5495 | 105.8007 | -58.1547 | -330.3352 | -2090.6099 | -398.5538 | -975.7253 | -895.8257 | -21.3033 | -212.2584 | 4079.7644 | 195.0028 | 1567.915 | 690.8097 | 2431.4316 | -151.1629 | 259.5378 | 209.9989 | -668.5536 | 1124.5194 | -880.822 | -289.451 | 0.13456 | -1.2879 | 3748.2439 | -815.5066 | -2025.4133 | -288.9478 | -65.8896 | 275.7931 | 64.0104 | 2103.5938 | -1009.9802 | 563.8882 | 4.9674 | 1711.2288 | 2474.7219 | -445.1523 | 1.0002 | 168.6826 | -1941.244 | 207.0403 | 3667.7725 | 1247.415 | 4205.4292 | -3.5753 | -801.049 | 4932.2607 | -96.8056 | 855.9291 | -764.1301 | -879.3273 | -1264.2782 | 3048.2126 | 210.1043 | -367.7657
2030-11-04 | 24 | -27.749 | 560.0925 | -56.4638 | -354.4518 | -2124.6389 | -704.6207 | -1830.3673 | -1052.0143 | 909.6087 | -169.8059 | 4036.4727 | 135.7529 | 1326.3861 | 314.5507 | 2322.7947 | 98.4806 | 363.683 | 209.9989 | -685.8144 | 685.1497 | -1060.2164 | 489.4349 | -83.4959 | -16.4723 | 4459.3442 | -1176.6814 | -558.6649 | -396.3778 | -83.5704 | 148.4142 | 287.4989 | 2024.8304 | -670.5992 | 366.0139 | 6.4485 | 2480.0305 | 2255.3833 | -248.2937 | 328.1236 | 450.091 | -1771.1206 | 116.5365 | 3946.5356 | 1356.2833 | 4782.9624 | 129.0344 | -276.869 | 3933.3003 | -674.783 | 659.2122 | -1034.2939 | -91.5037 | 270.7119 | 3086.2551 | 210.1043 | -261.0092
2030-11-05 | 1 | -1.6423 | 209.6295 | -44.8572 | -271.3149 | -2124.7717 | -538.905 | -2140.5239 | -1538.2262 | 1099.3032 | -131.6529 | 4030.5911 | 195 | 1843.1366 | 278.1888 | 2152.5916 | -129.9917 | 270.0345 | 209.9989 | -640.1434 | 892.3351 | -1027.6685 | 960.7318 | -72.2953 | -5.2066 | 4266.9087 | -743.0731 | -1092.4852 | -284.9258 | -65.0919 | 65.2779 | -316.3463 | 763.704 | -1157.556 | 320.9215 | 6.1953 | 2002.3759 | 629.8375 | -770.0459 | -2.1297 | 1.0001 | -1531.5078 | 134.24 | 2973.563 | 1220.5881 | 4207.8203 | -298.0053 | -276.4907 | 3834.2495 | -681.2208 | 600.8395 | -1082.7521 | 0.99767 | 1.0099 | 2373.9204 | 210.1043 | -255.1062
2030-11-05 | 2 | 2.4551 | 12.2359 | -39.711 | -250.5482 | -2101.7041 | -622.561 | -4337.334 | -1474.0663 | 1568.064 | -105.774 | 4003.8408 | 195.0011 | 1538.7588 | 385.3635 | 1982.0431 | -69.8671 | 262.314 | 209.9989 | -551.8229 | 745.8901 | -795.8738 | 682.2787 | -50.2897 | -11.2967 | 3741.4089 | -724.394 | -1023.5492 | -310.5192 | -47.5905 | 164.1199 | -251.0039 | 86.4744 | -1064.816 | 254.1723 | 6.6107 | 1675.9086 | -94.2536 | -708.3489 | -2.0859 | -2.3496 | -1748.1393 | 2.5348 | 2954.2993 | 1268.8876 | 3928.4915 | -3.0237 | -277.4635 | 3900.2996 | -793.217 | 846.2739 | -310.2391 | -50.0161 | 1.0076 | 4612.0044 | 210.1043 | -246.6105
2030-11-05 | 3 | 6.2685 | 337.7567 | -36.9907 | -269.9816 | -1565.2603 | -821.6271 | -6575.2407 | -63.4486 | 1869.5758 | -72.3641 | 3989.8123 | 153.2887 | 2141.0154 | 193.4475 | 1668.8883 | -1272.6395 | -273.5184 | 209.9989 | -540.3432 | 452.7204 | -694.191 | 868.8423 | -88.7452 | -22.8289 | 3817.1792 | -924.0314 | -303.6989 | -414.1745 | -70.967 | 299.0496 | -161.4951 | 1.0001 | -527.7812 | 131.9181 | 7.5642 | 1959.9474 | -409.633 | -998.7533 | -2.0658 | -2.1419 | -1564.9224 | -3.1154 | 2502.0898 | 1261.4177 | 3578.8872 | -89.8486 | -277.4947 | 3679.9368 | -967.2189 | 483.0146 | -451.5563 | -709.7353 | 1151.5746 | 3940.7942 | 210.1042 | -82.4154
2030-11-05 | 4 | 0.16997 | 0.99258 | -33.6502 | -260.4443 | -1407.9199 | -528.8248 | -6398.1567 | 39.2304 | 1949.1213 | -95.8937 | 3926.7344 | 54.6576 | 2144.6919 | 79.8116 | 1545.7563 | -1275.8042 | -184.5055 | 209.9989 | -525.4616 | 319.4298 | -683.8162 | 1067.7577 | -85.6661 | -13.0971 | 3813.4702 | -731.2358 | 160.1243 | -363.2811 | -72.6525 | 366.8139 | -24.2851 | 735.7916 | -357.3684 | 344.0116 | 8.2868 | 1573.7781 | 1236.5677 | -160.1978 | 205.179 | 64.1738 | -1593.095 | 44.6308 | 2606.2014 | 1322.1039 | 3791.7434 | -2.6441 | -272.4554 | 3420.1018 | -1766.5853 | 387.8376 | -78.128 | -1242.7181 | 1708.0304 | 4138.939 | 210.1042 | 44.3529
2030-11-05 | 5 | -6.3682 | -11.6074 | -33.5412 | -294.7681 | -1289.7826 | -596.3043 | -6668.0464 | 366.7685 | 1785.7147 | -111.9498 | 3797.6238 | 2.718 | 2157.6252 | 11.9448 | 1518.7736 | -1249.9042 | 15.6304 | 209.9989 | -513.5311 | 112.7204 | -515.6566 | 1436.2026 | -78.656 | -32.6559 | 3862.7791 | -1032.212 | 626.6176 | -433.3033 | -72.9834 | 472.744 | 431.3066 | 1235.8339 | -9.4843 | 385.9164 | 9.3665 | 1741.8568 | 2813.5256 | -193.2658 | 1.0013 | 338.8256 | -1625.9803 | 49.4934 | 2594.1929 | 1288.9464 | 3565.0803 | -2.6794 | -272.4747 | 3368.8555 | -2096.0315 | 363.2687 | -78.3921 | -1574.1381 | 1447.7686 | 5950.7246 | 210.1042 | 57.8403
2030-11-05 | 6 | -10.0077 | -140.8319 | -36.6747 | -321.019 | -1183.3335 | -580.567 | -6412.6606 | 342.1341 | 1028.1173 | -102.2041 | 3941.2729 | 22.2274 | 1913.5974 | 40.8517 | 1476.6738 | -996.0351 | 149.4429 | 209.9989 | -475.2675 | 179.6055 | -652.0573 | -314.2583 | -31.7125 | -31.4849 | 3640.4019 | -1131.1814 | 86.333 | -445.0602 | -67.9181 | 572.0343 | 768.6536 | 1208.5112 | -84.67 | 471.2398 | 6.7678 | 1804.0748 | 3664.2693 | -518.1445 | 1.0024 | 215.3982 | -1934.8271 | 117.207 | 3282.9712 | 1266.1655 | 4178.3267 | -3.3595 | -272.1429 | 3546.8496 | -2310.8484 | 703.8043 | 550.2465 | -1766.2732 | 504.1759 | 7372.3804 | 210.1043 | -46.9188
2030-11-05 | 7 | -10.2034 | -48.8461 | -43.2433 | -355.8503 | -1672.8977 | -668.6741 | -5939.7573 | 0.99574 | 76.9548 | -133.0403 | 3975.6091 | 36.3815 | 1765.4338 | 0.99886 | 1935.3781 | -749.2596 | 231.0649 | 209.9989 | -428.8801 | 318.1781 | -903.2791 | -1189.6462 | -27.1004 | -37.8106 | 3315.8301 | -1176.1516 | -522.3545 | -467.1162 | -69.9685 | 553.9008 | 931.9427 | 1142.4067 | -360.301 | 389.5836 | 4.5816 | 1964.5066 | 3537.251 | 139.3051 | 203.829 | 9.4027 | -1900.9095 | 156.4111 | 3493.6531 | 1407.5222 | 4562.8062 | -3.4709 | -277.4881 | 3298.8599 | -2785.4133 | 654.2712 | -33.5982 | -1663.0269 | -160.1901 | 7348.271 | 210.1042 | -177.4798
2030-11-05 | 8 | -10.3702 | -54.8223 | -53.1373 | -373.5206 | -2065.1721 | -737.3632 | -5882.248 | -363.8946 | -2.9108 | -368.6572 | 3933.9309 | 110.324 | 1622.7549 | 296.4507 | 2135.5664 | -781.7387 | 230.4467 | 209.9989 | -546.5326 | 500.7191 | -1095.9208 | -1384.0226 | -36.6753 | -23.9592 | 3810.2166 | -1174.3799 | -981.77 | -463.5003 | -64.8343 | 451.2347 | 615.0727 | 1049.1827 | -679.45 | 377.9997 | 3.7438 | 1892.4385 | 2917.1296 | -2.9622 | 150.0679 | 0.9996 | -1929.7289 | 62.1086 | 3176.0427 | 1468.8478 | 3971.8286 | 236.2959 | -280.0246 | 3129.0962 | -2342.4141 | 480.4906 | -269.8741 | -788.5133 | 289.9778 | 6732.9258 | 210.1042 | -100.0325
2030-11-05 | 9 | -8.9153 | -50.6872 | -52.5625 | -366.2617 | -2083.8054 | -851.5491 | -6754.9414 | -350.8804 | -2.9063 | -373.7726 | 3966.7275 | 93.1516 | 1644.0237 | 332.9702 | 2178.2322 | -681.9181 | 197.8168 | 209.9989 | -561.1011 | 396.6846 | -1136.2242 | -1307.6558 | -17.8102 | -13.8505 | 3901.9485 | -1205.1553 | -490.9309 | -494.7638 | -59.0652 | 494.9444 | 835.1901 | 1108.8351 | -505.8092 | 346.2319 | 3.6806 | 1728.3503 | 2335.5283 | -53.0532 | 334.4977 | 0.99933 | -1719.8278 | 90.681 | 3270.0857 | 1418.6672 | 4384.8892 | 50.9021 | -278.3775 | 3169.7983 | -2067.0232 | 585.4824 | -290.7248 | -702.1609 | 1.0025 | 7261.8569 | 210.1043 | -132.3401
2030-11-05 | 10 | -9.7029 | 23.8962 | -50.1529 | -370.7627 | -2094.9585 | -832.0562 | -6874.6006 | -353.2911 | -21.646 | -375.443 | 3993.9453 | 100.6764 | 1597.6803 | 254.4014 | 2161.249 | -491.725 | 227.2301 | 209.9989 | -577.434 | 384.9259 | -1125.1298 | -899.9388 | -33.6002 | -7.8281 | 3986.5693 | -1234.9664 | -347.4062 | -507.7798 | -61.7849 | 471.6682 | 966.6644 | 1440.5978 | -331.0404 | 334.1862 | 4.7345 | 1736.9312 | 1927.8793 | -3.0309 | 422.2016 | 0.99962 | -1680.5415 | 2.171 | 3449.8538 | 1418.2643 | 4682.2886 | -3.3794 | -277.4907 | 2963.8369 | -1820.2253 | 680.5428 | -59.0066 | -764.1448 | 1.0156 | 7778.7275 | 210.1043 | -132.3867
2030-11-05 | 11 | -7.3289 | -16.9257 | -47.1437 | -350.0693 | -2098.0125 | -733.0859 | -6850.9238 | -403.6177 | -8.5249 | -363.4598 | 4034.3005 | 158.3427 | 1551.265 | 253.8777 | 2128.8184 | -603.9914 | 213.5612 | 209.9989 | -577.9909 | 499.8697 | -1123.5604 | -1295.7538 | -17.458 | 0.61424 | 3923.5464 | -1138.7323 | -524.7638 | -474.4284 | -60.8161 | 452.6468 | 793.8734 | 1310.6345 | -459.579 | 331.1401 | 4.5726 | 1560.5656 | 1567.3459 | -457.9159 | 302.6584 | 450.1598 | -1697.4365 | 46.5518 | 3994.8125 | 1371.8018 | 4898.1382 | -33.553 | -276.5676 | 3205.2297 | -1272.4576 | 706.116 | 17.945 | -765.061 | 25.2723 | 6703.1982 | 210.1042 | -127.9995
2030-11-05 | 12 | -1.9182 | 27.5275 | -43.2898 | -329.875 | -2099.9673 | -789.7853 | -7007.541 | -284.6329 | -152.0712 | -364.4285 | 4031.4846 | 153.5331 | 1567.9928 | 309.6524 | 2153.3125 | -303.6088 | 191.4007 | 209.9989 | -574.3221 | 445.6062 | -1088.1909 | -1437.3207 | -11.4328 | -6.9392 | 3915.6414 | -1138.1161 | -639.0317 | -491.3675 | -60.4252 | 491.3841 | 972.261 | 1001.2816 | -467.5863 | 230.4223 | 4.244 | 1626.99 | 1461.6443 | -565.4757 | 337.9179 | 450.0414 | -1650.3425 | 91.3721 | 4004.9382 | 1375.3184 | 4967.5127 | -56.9589 | -276.5151 | 3012.4526 | -1145.8879 | 615.2299 | -191.0441 | -781.223 | -3.2051 | 5982.6074 | 210.1042 | -123.0646
2030-11-05 | 13 | -0.89994 | 269.4918 | -42.4325 | -342.1034 | -2106.1287 | -906.0245 | -7161.9458 | -257.1799 | -10.0876 | -362.5768 | 4022.9646 | 159.0781 | 1568.0206 | 242.1247 | 2139.5745 | 1025.2675 | 574.0601 | 209.9989 | -549.5526 | 792.2658 | -928.7274 | -223.7599 | -19.2712 | -2.7474 | 3672.0413 | -1148.2408 | -371.4881 | -532.2228 | -65.6251 | 437.2689 | 1072.0815 | 1049.8555 | -307.9809 | 102.8488 | 4.3788 | 1853.0995 | 1556.6439 | -573.6224 | 287.4948 | 450.0764 | -1415.8553 | 43.7592 | 4127.2607 | 1382.0575 | 4991.9922 | -4.1369 | -276.5235 | 3106.4402 | -988.3619 | 594.2045 | -316.8129 | -647.6337 | -10.4283 | 5169.9502 | 210.1042 | -146.3231
2030-11-05 | 14 | -1.0924 | 537.2494 | -41.5668 | -327.73 | -2099.3562 | -992.9839 | -6195.9082 | -253.9028 | -18.4579 | -366.0966 | 3986.1499 | 152.793 | 1517.88 | 368.8701 | 2189.7759 | 1377.6053 | 575.7924 | 209.9989 | -527.209 | 901.9572 | -1015.6419 | -608.3243 | -46.0338 | 5.0612 | 3461.7671 | -1089.6882 | -705.2307 | -535.6362 | -73.7696 | 339.6899 | 1078.1593 | 553.8523 | -431.6007 | 61.5838 | 3.7886 | 1878.8672 | 979.4496 | -691.2048 | 117.9339 | 450.1898 | -1455.7369 | -6.0695 | 4076.8557 | 1380.9545 | 4971.1206 | -72.1516 | -276.5138 | 3122.8691 | -976.6583 | 591.2621 | -421.1889 | -479.1478 | 1.0174 | 3629.8167 | 210.1043 | -158.2641
2030-11-05 | 15 | -2.3707 | 616.5696 | -43.8569 | -354.6728 | -2096.2732 | -998.8207 | -6064.6807 | -309.9834 | -119.7146 | -371.4228 | 3974.8809 | 138.1258 | 1514.6049 | 371.1175 | 2193.4275 | 1311.1908 | 556.9584 | 209.9989 | -537.4456 | 865.8766 | -977.3524 | -765.8853 | -63.4579 | 6.6586 | 3498.5518 | -1206.9708 | -610.6539 | -537.8221 | -75.2835 | 323.6554 | 1054.3718 | 858.742 | -406.9006 | 125.773 | 3.5279 | 1865.4779 | 1610.1788 | -751.0223 | 1.0019 | 421.3129 | -1578.2363 | -67.3966 | 4050.7234 | 1372.3651 | 5014.7026 | -260.0607 | -276.5045 | 3095.1143 | -1067.326 | 564.4286 | -273.4108 | -533.8017 | 1.01 | 3983.3455 | 210.1042 | -148.2368
2030-11-05 | 16 | -10.0523 | 522.9439 | -48.722 | -401.2765 | -2103.3513 | -972.1341 | -5871.5972 | -515.6154 | -2.8399 | -353.0985 | 3961.1985 | 192.1813 | 1473.5406 | 235.9182 | 2126.9819 | 1319.3708 | 538.4008 | 209.9989 | -515.8757 | 914.9621 | -980.543 | -1111.489 | -52.7364 | -7.6423 | 3323.614 | -1365.8005 | -850.8967 | -533.4939 | -68.7465 | 333.7305 | 1068.9658 | 1372.6417 | -478.9547 | 234.681 | 2.514 | 2050.105 | 2513.0703 | -711.3912 | -1.5101 | -3.0632 | -1786.7374 | -40.7786 | 3759.6021 | 1301.7457 | 4445.7012 | -114.3939 | -1455.6964 | 4178.4521 | -862.6567 | 612.185 | -101.3699 | -573.1704 | -43.1457 | 5029.5435 | 210.1042 | -146.8537
2030-11-05 | 17 | -6.0762 | 667.6852 | -47.7226 | -395.1901 | -2088.2761 | -890.213 | -3374.0371 | -265.331 | -38.3138 | -351.1425 | 4028.0403 | 195.0019 | 2042.0679 | 112.1871 | 2137.0852 | 1039.4308 | 533.9684 | 209.9989 | -524.6912 | 766.5521 | -997.5651 | -1901.5752 | -107.1712 | -3.587 | 2629.7219 | -1104.5586 | -2166.1389 | -469.4244 | -80.2799 | 239.7425 | 846.3205 | 904.6965 | -801.6732 | 222.4308 | 2.5579 | 1755.5627 | 2403.782 | -568.5083 | -1.9412 | -2.7599 | -1490.0045 | -167.8042 | 3892.9016 | 1219.4479 | 4637.7656 | -251.4686 | -1026.4543 | 4259.9253 | -1257.1233 | 323.9089 | -1021.7573 | -50.0894 | -277.7538 | 3423.0469 | 210.1042 | -270.7834
2030-11-05 | 18 | -13.3993 | 590.1573 | -43.4812 | -351.8343 | -1827.7975 | -805.7805 | -1919.7789 | -86.5947 | -327.4226 | -351.0263 | 4023.6509 | 194.9987 | 2108.4685 | 339.1397 | 2167.4209 | 1450.9048 | 544.2399 | 209.9989 | -518.9906 | 667.8605 | -1013.1973 | -2220.7603 | -116.6835 | 7.8259 | 2720.729 | -911.3866 | -1827.2424 | -381.9416 | -79.079 | 249.9585 | 935.6764 | 4.1516 | -692.9774 | 127.5001 | 3.4876 | 1525.0399 | 1781.4855 | -540.7844 | -183.4091 | 1.0016 | -1140.5109 | -403.3077 | 4658.8486 | 1224.5112 | 5084.9912 | -95.7887 | -276.6371 | 3651.4883 | -1857.1721 | 343.878 | -339.8869 | -37.1691 | -4.9017 | 2514.0671 | 210.1043 | -227.1919
2030-11-05 | 19 | -23.2293 | 75.4124 | -51.2623 | -350.9593 | -1757.7008 | -494.1095 | -1059.7203 | -826.1626 | -828.854 | -345.285 | 4046.3362 | 195.0008 | 2071.7761 | 429.9124 | 2197.3716 | 1025.4852 | 586.6963 | 209.9989 | -680.7976 | 930.4565 | -1093.3895 | -2464.7793 | -79.0491 | 36.8813 | 3273.1523 | -847.1281 | -2495.5388 | -298.0552 | -49.8131 | 206.8779 | 934.6886 | 869.3345 | -1033.627 | 463.1164 | 2.9417 | 1227.6685 | 2411.6611 | -440.443 | -69.2062 | 1.0002 | -1382.6093 | -455.8141 | 4679.3623 | 1226.9075 | 5063.9634 | -56.2967 | -276.5472 | 3692.1284 | -1826.5369 | 528.7393 | 224.0538 | -721.4355 | 181.3861 | 3755.1772 | 210.1043 | -171.9849
2030-11-05 | 20 | -13.6866 | 18.0544 | -55.4433 | -388.6815 | -1806.0062 | -550.506 | -1761.1564 | -676.0229 | -652.1398 | -344.9813 | 4035.8301 | 195.0011 | 1954.5811 | 369.1116 | 2177.8669 | 567.4929 | 592.3483 | 209.9989 | -587.2011 | 775.8457 | -1078.0808 | -1838.1041 | -90.2532 | 15.9964 | 3020.0256 | -964.077 | -2008.0347 | -315.6853 | -52.7459 | 246.1524 | 1080.0846 | 1839.0814 | -781.3041 | 451.02 | 2.622 | 1407.4729 | 3101.4619 | -383.5707 | -159.3702 | 258.0035 | -1310.0742 | -429.1833 | 4791.0332 | 1246.146 | 5060.2983 | -3.769 | -276.5789 | 3738.2932 | -1673.6051 | 400.7055 | 227.1543 | -740.1529 | 349.1839 | 4074.6528 | 210.1043 | -165.7551
2030-11-05 | 21 | -9.4983 | 489.7503 | -57.9709 | -405.6026 | -1762.7063 | -925.6617 | -2863.8853 | -44.5654 | -167.3173 | -334.5758 | 4043.374 | 195.0003 | 1422.9688 | 194.3225 | 2104.8782 | 685.4813 | 616.9976 | 209.9989 | -596.6401 | 705.7731 | -1010.5097 | -1870.2953 | -70.6972 | 4.4166 | 3025.2942 | -1173.3746 | -1974.6383 | -444.9993 | -66.5534 | 323.7461 | 1332.4363 | 1288.1157 | -624.3984 | 269.4571 | 2.9593 | 1751.8514 | 2719.0515 | -393.4839 | -181.6124 | -3.2265 | -1312.7405 | -259.4225 | 4473.7593 | 1206.1538 | 4906.2661 | -157.8617 | -605.8362 | 5086.9048 | -288.1684 | 437.4789 | 177.8504 | -382.7482 | -197.8791 | 3148.3582 | 210.1043 | -211.7446
2030-11-05 | 22 | -24.1243 | 352.8404 | -57.652 | -385.6199 | -1932.8774 | -818.3578 | -2370.1367 | -248.5455 | 1.0056 | -335.4059 | 4030.1973 | 194.9999 | 1621.184 | 45.5229 | 2084.1614 | 1062.963 | 629.3214 | 209.9989 | -593.1237 | 693.9338 | -992.5573 | -2143.5598 | -51.8883 | 7.7161 | 3134.6733 | -1012.5264 | -2080.8557 | -387.3188 | -66.5036 | 324.3953 | 900.175 | 1078.4652 | -701.3694 | 289.7611 | 2.5374 | 1674.2555 | 2948.094 | -555.5026 | -151.9426 | 327.9701 | -1174.3011 | -181.9245 | 4620.3857 | 1278.6255 | 5034.4946 | -3.8973 | -275.1853 | 3724.4094 | -1428.3171 | 498.5951 | -82.657 | -49.7703 | -327.8987 | 3252.6506 | 210.1043 | -207.5877
2030-11-05 | 23 | -25.6852 | 480.8358 | -56.8627 | -416.002 | -2057.429 | -1092.2925 | -4431.6396 | -529.8004 | 512.0151 | -344.491 | 3997.9126 | 194.998 | 1596.621 | -153.0408 | 2119.9856 | 1810.1527 | 661.2918 | 209.9989 | -611.2193 | 798.1578 | -841.3998 | -2087.0181 | -24.5001 | -3.7502 | 3841.3735 | -1323.4509 | -1038.7738 | -483.0574 | -60.7585 | 399.9472 | 1023.2934 | 794.6515 | -355.1814 | 215.7745 | 2.4786 | 2154.8892 | 3392.6875 | -403.3495 | 196.519 | 450.2265 | -1608.5831 | -37.9813 | 3803.9941 | 1309.959 | 4715.3408 | -3.9218 | -276.4029 | 3863.4463 | -778.36 | 606.6584 | -427.7244 | -782.3273 | -263.1164 | 4252.0142 | 210.1042 | -247.1938
2030-11-05 | 24 | -29.9966 | 762.5834 | -63.3902 | -507.9015 | -2096.3918 | -1111.5201 | -4468.0771 | -1011.7477 | 1004.0054 | -369.4779 | 4001.0554 | 166.5788 | 909.6407 | -206.0931 | 2084.1365 | 246.4105 | 481.3092 | 209.9989 | -677.8884 | 539.9722 | -1247.6702 | -1947.9769 | -137.6202 | -19.1651 | 4166.5293 | -1997.3275 | -1024.7146 | -573.686 | -76.1336 | 149.4153 | 1491.9816 | 2845.5281 | 74.0273 | 555.6658 | 4.6936 | 2540.7053 | 4987.854 | -175.2256 | 649.1161 | 103.7816 | -1688.0577 | -119.9423 | 3790.4812 | 1459.6067 | 4957.8862 | 307.3487 | -277.2412 | 4126.7285 | 277.6073 | 705.9895 | -1458.7028 | 392.3266 | -141.9422 | 5644.6704 | 210.1042 | -323.1763
2030-11-06 | 1 | -46.0684 | -241.9062 | -62.569 | -510.5971 | -2060.9138 | -469.6398 | -3913.5691 | -1519.8467 | 1355.9395 | -215.8644 | 3991.6431 | 115.0792 | 1404.1006 | -170.5302 | 2143.7014 | 334.04 | 487.6607 | 209.9989 | -481.6299 | 598.2866 | -855.2921 | -2788.7629 | -12.4804 | -40.1174 | 3021.1523 | -1791.8491 | -1263.3168 | -411.4025 | -38.3721 | 343.9685 | 1125.916 | 3635.2922 | -506.7889 | 1036.7062 | 2.2038 | 1327.9642 | 6184.377 | -867.7043 | -2.1208 | -2.469 | -2082.5923 | 127.7811 | 3080.241 | 1353.7749 | 4074.4609 | -3.0213 | -277.0953 | 3657.7671 | -396.4802 | 707.9707 | -565.4008 | -91.0792 | -3.9491 | 8437.5186 | 210.1042 | -250.9431
2030-11-06 | 2 | -63.991 | -1085.7596 | -63.0497 | -579.5633 | -1595.7986 | -17.9538 | -4628.623 | -699.2783 | 1667.3494 | -124.6537 | 3865.7595 | 8.0469 | 2141.8394 | -355.2708 | 1616.1289 | -143.3325 | 485.6467 | 209.9989 | -379.1456 | 516.8817 | -506.9536 | -3213.3059 | 81.4678 | -53.0026 | 2598.1772 | -1873.8275 | -1272.2164 | -323.5992 | -18.6157 | 663.7703 | 1243.6827 | 4838.5088 | -402.6134 | 1508.9581 | 0.55606 | 1043.3251 | 8445.9805 | -251.3339 | 231.1366 | 0.97698 | -2438.5054 | 304.4513 | 2619.2107 | 1448.8667 | 3912.2336 | -2.5995 | -276.037 | 3246.8926 | -1167.338 | 903.0363 | 430.2852 | -1587.397 | 398.6151 | 14415.585 | 210.1042 | -57.5997
2030-11-06 | 3 | -76.4639 | -37.8717 | -63.0625 | -744.7053 | -912.4992 | -722.832 | -7359.8027 | 709.8248 | 1907.3142 | -282.1515 | 3733.5996 | 103.0096 | 2044.4299 | -624.4421 | 694.8436 | 246.7209 | 453.4012 | 209.9989 | -395.2681 | 408.8354 | -437.2502 | -3631.1748 | 88.1983 | -63.0071 | 2904.5095 | -2420.366 | -1444.8579 | -585.83 | -46.7303 | 739.9033 | 1281.3317 | 5436.1416 | -44.3503 | 1547.0013 | 0.60969 | 1395.463 | 9479.9727 | -193.6524 | 254.3766 | 1.0016 | -2406.0818 | 381.2235 | 2523.7517 | 1429.7084 | 3869.803 | 1.0062 | -277.7398 | 3065.8845 | -1254.8771 | 854.754 | 911.6484 | -2588.2639 | 616.7422 | 15007.0098 | 210.1042 | 12.8367
2030-11-06 | 4 | -76.9073 | -196.5128 | -76.419 | -641.9113 | -784.6465 | -927.2104 | -7450.877 | 871.4126 | 1971.6633 | -279.8187 | 3346.9365 | 66.224 | 1972.4426 | -689.2009 | 482.0358 | 734.781 | 434.6588 | 209.9989 | -382.9852 | 358.8661 | -344.87 | -3591.7312 | 68.5394 | -74.3998 | 2942.4109 | -2494.5918 | -1539.5083 | -624.9548 | -47.3042 | 711.0347 | 1266.5909 | 4098.396 | -0.56966 | 1420.986 | 0.6083 | 1570.8387 | 8849.0049 | -193.4391 | 225.4435 | 1.0016 | -2436.886 | 321.502 | 2533.8296 | 1335.7104 | 3839.0515 | 21.5452 | -278.7443 | 2735.3413 | -1595.8728 | 792.9177 | 577.3118 | -2610.2715 | 602.5425 | 15119.71 | 210.1042 | 12.7897
2030-11-06 | 5 | -69.0524 | -179.9562 | -65.9258 | -623.9882 | -665.5667 | -955.6918 | -7838.0366 | 1080.2468 | 1916.1996 | -292.9951 | 3455.7329 | 49.2002 | 1975.0242 | -659.4456 | 594.9639 | 811.4248 | 398.6822 | 209.9989 | -340.2504 | 364.1711 | -354.0883 | -3167.3545 | 82.3219 | -72.188 | 2715.0876 | -2401.9058 | -1487.5901 | -635.517 | -48.774 | 751.541 | 1241.6071 | 3613.6218 | -87.9892 | 1339.4308 | 0.63241 | 1428.5825 | 8515.54 | -177.3219 | 243.6471 | 0.99764 | -2440.3962 | 375.2443 | 2556.5532 | 1375.5443 | 3873.9592 | 5.4924 | -278.6384 | 3140.4749 | -1405.1608 | 800.8339 | 946.5869 | -2861.5959 | 630.4995 | 14684.2812 | 210.1042 | 37.6078
2030-11-06 | 6 | -70.1147 | -335.3196 | -68.9813 | -769.5908 | -635.7637 | -849.8139 | -7893.4756 | 1144.8748 | 1206.3473 | -354.2395 | 3793.668 | -100.2964 | 2049.4521 | -580.9233 | 880.6852 | 770.2728 | 370.5791 | 209.9989 | -300.363 | 274.2834 | -424.6477 | -3368.311 | 100.8885 | -75.3505 | 2442.9761 | -2498.126 | -1214.0281 | -637.7648 | -38.9287 | 884.7244 | 1602.3643 | 4375.6665 | -4.9237 | 1347.7883 | 0.55564 | 1427.5714 | 9228.793 | -258.1682 | 169.7463 | 1.0023 | -2549.4341 | 436.7706 | 2692.7368 | 1562.7172 | 3982.5645 | 1.007 | -277.7456 | 3069.7632 | -1977.4191 | 898.3176 | 746.8359 | -2737.2705 | 395.0038 | 15576.1836 | 210.1042 | 15.8371
2030-11-06 | 7 | -69.3463 | -261.5656 | -74.6977 | -776.2349 | -810.4951 | -861.274 | -7663.5327 | 577.8101 | 1.0069 | -297.1477 | 4006.77 | 179.6087 | 2128.272 | -406.3807 | 1389.5297 | 581.9706 | 377.173 | 209.9989 | -352.2625 | 434.5824 | -850.2272 | -4200.1958 | 74.965 | -52.9821 | 2647.5801 | -2504.5723 | -1524.3297 | -641.5813 | -43.8922 | 775.7331 | 1987.6213 | 3828.9197 | -63.7654 | 1275.8275 | 0.43563 | 1068.6128 | 9255.4473 | -982.7556 | 0.99827 | 376.7338 | -2727.4749 | 328.7346 | 3227.3181 | 1517.7733 | 4359.8975 | -285.6526 | -271.9257 | 2565.6421 | -2991.2476 | 1140.8834 | 1188.99 | -2011.493 | 1.0138 | 15626.1699 | 210.1043 | -36.3412
2030-11-06 | 8 | -69.3009 | -384.8236 | -80.2142 | -743.8629 | -1527.1974 | -573.5582 | -7249.0688 | -182.9834 | -3.1026 | -276.7431 | 4056.1355 | 167 | 1694.9846 | -180.1694 | 2088.4211 | 579.6928 | 347.4677 | 209.9989 | -402.3252 | 511.6709 | -1249.8982 | -4595.4028 | 21.509 | -21.9632 | 2762.3047 | -2461.8896 | -1519.4962 | -534.2876 | -44.2244 | 590.3289 | 2057.6831 | 4109.0161 | -129.3493 | 1301.0684 | 0.5077 | 465.7494 | 9414.2949 | -586.381 | -48.3211 | 449.7755 | -2296.9932 | 100.0616 | 4546.0815 | 1646.4037 | 5043.8203 | 132.0035 | -351.3898 | 3323.1924 | -2179.6367 | 1057.6873 | 203.2194 | -955.6003 | -704.4603 | 14037.0547 | 210.1043 | -143.9304
2030-11-06 | 9 | -60.0266 | -358.0055 | -77.6091 | -746.8186 | -1879.4413 | -579.0599 | -7556.0908 | -540.5886 | 1.0054 | -291.2599 | 4067.7556 | 195.0008 | 1254.6492 | -161.4666 | 2093.2649 | 804.9508 | 183.6381 | 209.9989 | -427.024 | 687.2881 | -1377.4355 | -4465.5957 | 31.0228 | -7.3914 | 2848.4146 | -2256.6597 | -1908.4348 | -542.7575 | -41.298 | 532.5007 | 1856.7053 | 3702.7812 | -248.8773 | 1106.6986 | 0.44307 | 498.3439 | 8450.5137 | -644.1662 | -53.2896 | 449.6687 | -2141.9502 | 170.7066 | 4625.5415 | 1625.4756 | 5066.0376 | 139.8695 | -686.3707 | 3075.0054 | -2204.7642 | 1103.4128 | 90.478 | -788.3533 | -929.351 | 13654.5039 | 210.1043 | -178.0835
2030-11-06 | 10 | -59.4737 | -311.2037 | -72.7982 | -743.3308 | -1842.8519 | -526.5358 | -7736.7251 | -439.133 | -399.3757 | -313.602 | 4094.3977 | 194.9999 | 1325.6398 | -129.0484 | 2135.8418 | 1035.8986 | 171.0662 | 209.9989 | -453.7315 | 653.8707 | -1370.0354 | -4846.1787 | 31.8093 | -17.9563 | 3022.5913 | -2230.4871 | -2086.3577 | -534.2991 | -41.7349 | 548.6061 | 1618.3303 | 3955.9167 | -298.1505 | 1115.1672 | 0.40922 | 1061.7168 | 8179.4658 | -645.3067 | -32.2043 | 449.5748 | -2248.198 | 162.1175 | 4686.0342 | 1573.4167 | 5075.5488 | 142.1572 | -1025.2498 | 2775.6921 | -2483.5649 | 1117.2238 | 224.9301 | -1012.2812 | -1066.1481 | 12788.8643 | 210.1042 | -173.0124
2030-11-06 | 11 | -54.5862 | -319.7776 | -67.4801 | -736.499 | -1887.8995 | -408.0294 | -7216.2061 | -670.9047 | -398.8236 | -360.6884 | 4137.73 | 70.696 | 1811.9269 | -65.0887 | 2215.8921 | 1269.4149 | 100.8696 | 209.9989 | -525.5474 | 997.05 | -1238.1176 | -4376.0259 | 61.125 | -10.2159 | 3540.0837 | -2121.6096 | -2321.0718 | -494.0028 | -37.3951 | 524.4919 | 1318.7998 | 3836.5117 | -499.8309 | 1106.4114 | 0.39013 | 1002.3812 | 7974.3027 | -681.4439 | -94.2805 | 449.5824 | -2313.0547 | 195.151 | 4654.8916 | 1501.0405 | 5083.1309 | 0.99795 | -1170.9165 | 2465.877 | -2758.1309 | 1158.5784 | 210.8063 | -1040.7756 | -1084.1814 | 11351.2168 | 210.1042 | -178.2031
2030-11-06 | 12 | -49.631 | -17.4154 | -64.4083 | -742.8289 | -1739.2531 | -529.5776 | -7725.4604 | -341.4931 | -482.8887 | -326.5799 | 4135.6196 | 195.0005 | 1632.2114 | -38.1607 | 2188.4822 | 1467.75 | 239.1463 | 209.9989 | -558.2086 | 996.0364 | -1158.0612 | -3667.8215 | 43.3492 | 1.2383 | 3812.8696 | -2158.8953 | -2130.9016 | -529.4277 | -47.6762 | 505.036 | 1160.9299 | 3297.4128 | -336.7445 | 938.3699 | 1.487 | 1198.0839 | 7511.7339 | -699.6231 | -24.2869 | 449.599 | -2336.9353 | 187.068 | 4577.8691 | 1484.5043 | 5071.5693 | -3.6078 | -1217.3837 | 2620.7139 | -2400.5046 | 1031.8464 | 404.1452 | -1252.1583 | -809.6048 | 9721.0801 | 0.10427 | -143.8945
2030-11-06 | 13 | -39.905 | 76.5889 | -61.3638 | -743.8204 | -1369.1619 | -729.7674 | -8416.7422 | 0.99702 | -453.287 | -285.933 | 4046.9919 | 195 | 1414.7303 | 19.6824 | 2133.5989 | 1420.4264 | 105.7428 | 209.9989 | -407.5755 | 956.8239 | -975.1567 | -2208.5129 | 15.1006 | 5.7586 | 2842.6924 | -2119.1523 | -2033.9459 | -601.9322 | -53.7376 | 494.609 | 1195.465 | 2346.147 | -293.0954 | 658.0458 | 2.1006 | 937.2217 | 6355.7163 | -670.4138 | 0.99457 | 449.593 | -2339.6404 | 91.2632 | 4485.0713 | 1486.1311 | 5069.3779 | -25.4822 | -1275.2775 | 2559.0654 | -2350.1301 | 958.233 | 949.9198 | -1542.9729 | -451.417 | 9602.7295 | 0.10427 | -103.9709
2030-11-06 | 14 | -18.0777 | 147.1028 | -56.1128 | -666.3189 | -1325.2025 | -940.2646 | -8613.2402 | 134.4889 | -456.7852 | -250.4348 | 4031.9807 | 195.0007 | 1516.1729 | 92.5697 | 2287.8069 | 1381.3666 | 149.2565 | 209.9989 | -337.0625 | 893.4361 | -888.5508 | -1673.8862 | 14.838 | 9.9796 | 2457.3174 | -1883.9489 | -1986.4266 | -649.1849 | -54.6034 | 517.2431 | 1109.8842 | 0.20594 | -497.9296 | 109.9519 | 0.70983 | 666.8669 | 4430.1143 | -687.9734 | 0.9943 | 449.5978 | -2182.7769 | 111.5542 | 4508.4048 | 1464.3572 | 5069.6255 | -5.4714 | -1286.6415 | 2663.6765 | -2435.686 | 834.3777 | 753.7615 | -1587.39 | -327.6831 | 10613.3936 | -618.1154 | -110.9381
2030-11-06 | 15 | -18.4617 | 636.9331 | -54.6442 | -639.7255 | -1643.7828 | -1059.0133 | -8480.4697 | 0.98892 | -433.689 | -352.3712 | 4052.749 | 195.0011 | 1492.5305 | 70.3024 | 2284.854 | 1093.1228 | 280.0391 | 209.9989 | -450.3234 | 842.2964 | -981.1042 | -1930.7089 | -33.1136 | -2.6408 | 3119.9521 | -1983.3115 | -1610.6711 | -656.8275 | -65.9356 | 420.5941 | 1067.33 | 0.99668 | -243.4094 | 147.4719 | 2.7257 | 1577.0151 | 4473.4331 | -458.8732 | 6.7249 | 449.5974 | -2043.3849 | -18.5719 | 4384.0483 | 1415.1219 | 5084.3721 | -81.0293 | -622.5195 | 3154.4502 | -1960.9714 | 853.3666 | 459.6389 | -1223.2272 | -434.5886 | 10769.7822 | -618.5225 | -151.206
2030-11-06 | 16 | -15.9496 | 846.5922 | -55.9725 | -605.9189 | -2068.0093 | -1193.928 | -7962.1035 | -494.2562 | 1.0059 | -368.0525 | 3992.3386 | 141.1757 | 1489.1653 | 432.9875 | 2224.656 | 2035.9989 | 534.1494 | 209.9989 | -534.2444 | 870.421 | -813.5303 | -1585.4548 | -71.2254 | -12.1157 | 3627.0649 | -2018.8037 | -1118.1951 | -680.7727 | -71.599 | 320.8457 | 847.0477 | 3.9634 | -170.6972 | -3.4693 | 2.6135 | 2076.416 | 4277.0449 | -179.0007 | 243.1122 | 0.99885 | -1761.4038 | -107.4521 | 4032.9263 | 1400.1212 | 4966.4961 | -3.8146 | -276.7916 | 3389.5254 | -1488.0673 | 609.6655 | 1.0031 | -856.4791 | -41.8021 | 10291.5459 | -618.4009 | -167.8193
2030-11-06 | 17 | -15.7288 | 1036.0244 | -55.3034 | -564.4742 | -2078.6428 | -1295.4124 | -7740.8882 | -348.2889 | 1.0041 | -380.5743 | 3983.5093 | 88.0336 | 1380.9851 | 491.4533 | 2291.2053 | 1858.9983 | 643.7484 | 209.9989 | -460.4945 | 482.7677 | -914.2886 | -2142.9802 | -151.4196 | -34.6675 | 3177.7886 | -1981.983 | -359.4222 | -678.4803 | -81.7497 | 294.3199 | 1367.1097 | 0.99948 | 119.342 | -20.7257 | 2.9584 | 2572.5989 | 3764.0803 | 1.0004 | 0.99865 | 1.0005 | -1593.6195 | -392.8732 | 4092.2676 | 1416.7577 | 4809.145 | 49.0796 | -277.4468 | 3722.8401 | -1463.4471 | 586.0649 | -717.981 | -670.6329 | -1029.1493 | 9117.0996 | -618.5461 | -300.7166
2030-11-06 | 18 | -14.753 | 964.8576 | -52.2867 | -509.7436 | -2087.9607 | -1291.2233 | -8020.8872 | -188.0172 | -2.8948 | -366.5454 | 4016.7815 | 131.2618 | 2087.0415 | 554.6823 | 2329.4092 | 1841.847 | 497.3747 | 209.9989 | -525.1436 | 278.6524 | -968.3221 | -1736.3826 | -130.9021 | -32.3992 | 2730.8201 | -1662.9999 | -1032.7159 | -649.6578 | -79.6426 | 361.4662 | 1418.2112 | 1.0012 | 10.941 | -163.9784 | 2.3379 | 2331.0371 | 2791.7175 | -410.6879 | -121.5989 | 75.1312 | -1332.8285 | -424.5057 | 4757.2749 | 1240.3503 | 5093.8867 | -3.7231 | -295.904 | 3611.615 | -1688.7821 | 421.2364 | -106.0933 | -335.2679 | -321.6646 | 7533.0063 | -617.3977 | -211.3536
2030-11-06 | 19 | -19.5497 | 408.2002 | -52.7891 | -456.8729 | -1862.3756 | -931.5287 | -6618.1562 | -436.3003 | -302.2564 | -349.0722 | 4021.6194 | 195.0012 | 2023.123 | 611.7961 | 2371.4097 | 1612.1897 | 481.6702 | 209.9989 | -565.2466 | 460.1567 | -1003.543 | -1578.7198 | -79.3319 | -8.0136 | 2910.0625 | -1274.1796 | -1429.6986 | -487.5631 | -57.351 | 440.8165 | 1352.9082 | 1.0004 | -245.0676 | -50.8738 | 2.3861 | 1817.5892 | 2624.0693 | -345.1073 | -35.003 | 110.5859 | -1315.152 | -418.6721 | 4756.7568 | 1241.3058 | 5080.0303 | -3.7796 | -276.4106 | 3645.7227 | -1582.4215 | 579.4249 | 205.1984 | -451.2151 | -173.4278 | 6816.5957 | -605.4681 | -220.2814
2030-11-06 | 20 | -18.6422 | 481.2245 | -54.6237 | -422.5666 | -1794.4728 | -798.988 | -5250.4473 | -324.5165 | -147.3043 | -352.2121 | 4029.7407 | 195.0016 | 1876.1002 | 670.0582 | 2416.4272 | 1450.1146 | 512.4043 | 209.9989 | -593.0265 | 569.8749 | -1119.6255 | -2888.8123 | -130.7741 | 4.6185 | 2973.8276 | -1205.6021 | -2009.3206 | -428.5996 | -74.1387 | 274.4207 | 1001.1071 | 1.0027 | -443.609 | -0.93571 | 2.6193 | 1626.3877 | 2144.4119 | -291.6212 | -99.6555 | 297.4341 | -1275.7303 | -536.4084 | 4772.5679 | 1240.8208 | 5069.6377 | -3.9151 | -276.4429 | 3896.6438 | -1322.3075 | 610.4316 | -83.1194 | -273.6139 | -194.9745 | 5081.4209 | -607.0475 | -259.5179
2030-11-06 | 21 | -23.7121 | 568.3195 | -55.8048 | -425.7656 | -1957.27 | -835.7737 | -5127.4702 | -384.1483 | -605.8079 | -321.8113 | 4063.7976 | 184.0944 | 1424.6178 | 610.635 | 2367.8806 | 1391.6549 | 337.7058 | 209.9989 | -617.6213 | 670.462 | -1183.4556 | -3081.7698 | -112.5042 | -9.4195 | 3101.6565 | -1371.7419 | -2034.2668 | -458.0612 | -78.2098 | 230.4031 | 1447.2639 | 975.4102 | -151.9782 | 215.3575 | 3.9768 | 2181.418 | 2563.8975 | -276.2549 | -14.6228 | -3.8166 | -1381.5977 | -427.1796 | 4482.6699 | 1195.2604 | 4925.561 | -3.7543 | -552.6963 | 5134.0747 | -210.7816 | 721.348 | -83.6186 | -304.1502 | -468.0157 | 4061.1316 | 0.10427 | -275.7514
2030-11-06 | 22 | -16.455 | 730.8521 | -53.4186 | -385.754 | -1918.3553 | -895.9691 | -5363.4097 | -10.3871 | 290.1087 | -330.2997 | 4078.0334 | 195.0017 | 1979.6102 | 589.2592 | 2341.2859 | 1537.8076 | 307.9829 | 209.9989 | -636.0142 | 781.8191 | -1154.824 | -2958.3711 | -73.2104 | -3.6653 | 3158.1575 | -1215.3019 | -2142.4641 | -464.1045 | -81.9298 | 289.565 | 1051.1084 | 53.4758 | -402.9662 | 0.99958 | 4.0775 | 2081.9883 | 1186.9403 | -599.8842 | 1 | 426.3029 | -1437.4766 | -205.4285 | 3541.1594 | 1238.5154 | 4231.1094 | -3.7357 | -276.8642 | 3855.1929 | -1047.8333 | 644.9883 | -276.1924 | -696.359 | -446.4134 | 1564.8556 | 0.10427 | -215.1763
2030-11-06 | 23 | -20.5316 | 551.1334 | -53.2975 | -373.2654 | -2053.657 | -814.5217 | -4350.7173 | -518.0568 | 646.5464 | -332.5702 | 4076.3003 | 195.0007 | 1809.0327 | 621.1629 | 2347.3298 | 1417.2709 | 325.5384 | 209.9989 | -663.5016 | 978.7934 | -959.655 | -2278.8489 | -92.838 | 5.8964 | 3349.8804 | -1135.8102 | -2522.4104 | -405.4062 | -80.3392 | 202.9107 | 473.1748 | 777.2914 | -669.3751 | 214.4004 | 3.7833 | 1918.9406 | 1474.8679 | -391.1647 | 363.6216 | 449.9184 | -1787.09 | -134.2215 | 3797.0742 | 1255.1647 | 4880.8672 | -3.9987 | -275.3474 | 3929.116 | -462.3257 | 709.4846 | -263.1673 | -589.0266 | -4.4562 | 2037.3654 | 210.1042 | -159.2471
2030-11-06 | 24 | -9.2557 | 665.7795 | -49.9141 | -355.0575 | -2083.9023 | -819.4903 | -3203.4309 | -1242.7126 | 604.3033 | -193.4731 | 4147.1685 | 195.0001 | 661.5192 | 596.8156 | 2354.7104 | 932.5046 | 366.4996 | 209.9989 | -684.6633 | 1194.6119 | -1093.9482 | -1175.6936 | -105.7847 | 5.8918 | 4183.3262 | -1240.4203 | -1817.142 | -416.0095 | -78.2121 | 18.0752 | 292.8361 | 1412.297 | -790.1945 | 246.8957 | 5.2058 | 2177.0842 | 1611.5856 | -158.3298 | 461.3915 | 378.3979 | -1674.1117 | -77.2979 | 3452.5879 | 1257.8556 | 4799.9717 | -4.1605 | -276.9499 | 5419.6211 | 1696.3157 | 843.4446 | -1369.7122 | 460.9707 | -507.9301 | 1227.8613 | 210.1042 | -365.39
2030-11-07 | 1 | -8.8285 | 284.3862 | -42.8812 | -290.1905 | -2124.2859 | -391.5995 | -1521.519 | -1795.6354 | 1246.0757 | -150.1462 | 4131.3516 | 195.0004 | 486.423 | 116.61 | 2303.2195 | 1033.6404 | 500.8068 | 209.9989 | -575.9976 | 838.3647 | -1263.4921 | -901.379 | -78.2619 | -1.9475 | 3483.9834 | -845.8973 | -2287.6753 | -254.8497 | -66.8397 | 1.3499 | -313.2331 | 1303.8358 | -1361.3477 | 506.0424 | 5.3338 | 2032.4653 | 1800.4873 | 170.6723 | 764.5695 | 449.807 | -1766.5564 | 123.802 | 3019.2356 | 1574.8854 | 4189.3652 | 492.9447 | -280.4014 | 3737.0723 | 1383.6833 | 715.2438 | -1251.9159 | -23.9016 | -306.5659 | 846.9344 | 210.1043 | -302.6065
2030-11-07 | 2 | -14.4331 | 98.8727 | -43.0679 | -324.7924 | -2105.0366 | -442.5204 | -2112.8655 | -2009.3359 | 1582.9828 | -204.5853 | 4114.3403 | 34.5439 | 1857.9188 | 38.549 | 2219.9468 | 1127.4377 | 547.2439 | 209.9989 | -579.9478 | 769.1806 | -1026.0687 | -471.327 | -41.0251 | -15.7898 | 3675.6731 | -1041.1057 | -2085.7278 | -296.7463 | -48.6929 | 121.3399 | -143.3804 | 1766.4154 | -1130.3458 | 623.8588 | 5.6777 | 1998.9236 | 2947.5674 | -1028.9185 | 0.99909 | 1.0014 | -1810.9028 | 157.9584 | 2636.9761 | 1328.9089 | 3969.3577 | -301.7155 | -398.4606 | 3065.0137 | 558.9561 | 670.2422 | -1350.9442 | -67.792 | 1.0037 | 3751.0513 | 210.1043 | -243.208
2030-11-07 | 3 | -15.6349 | 0.99826 | -41.0198 | -319.8291 | -2108.1431 | -371.4273 | -1918.4025 | -2252.6606 | 1735.454 | -198.233 | 4130.3281 | 18.3845 | 2095.6824 | -32.0428 | 2088.7939 | 569.1045 | 281.22 | 209.9989 | -611.6987 | 740.981 | -1026.2764 | 29.5441 | -48.776 | -25.5909 | 3909.4426 | -1040.0179 | -2102.8362 | -275.5179 | -44.8449 | 129.7066 | -426.3605 | 2009.426 | -1196.7054 | 712.7267 | 5.0759 | 2360.155 | 3414.0339 | -1030.6472 | -2.0879 | -2.3908 | -1854.2472 | 142.926 | 2619.8274 | 1349.5162 | 3662.2749 | -2.9445 | -277.6124 | 3232.5837 | 1264.5221 | 575.9208 | -1733.7672 | -142.6183 | 143.1072 | 4544.5908 | 210.1043 | -232.2985
2030-11-07 | 4 | -29.5083 | 0.99086 | -48.7909 | -393.3477 | -2124.0608 | -409.7175 | -1782.7621 | -1983.3557 | 1721.9894 | -237.5599 | 4007.845 | -109.6697 | 2014.2175 | -149.8891 | 1945.0924 | 909.6324 | 481.3693 | 209.9989 | -615.3735 | 640.0631 | -995.6105 | 363.3047 | -36.2945 | -39.853 | 3982.6172 | -1374.2772 | -1793.4093 | -318.7299 | -44.8194 | 199.2158 | -134.436 | 3087.6626 | -886.2312 | 892.2647 | 6.1097 | 2505.8362 | 5197.8765 | -31.3294 | 446.5768 | 1.0006 | -1849.9515 | 185.589 | 2525.0598 | 1536.8105 | 4011.6182 | 0.99151 | -277.6924 | 2847.8191 | 619.2036 | 623.7436 | -1382.8508 | -380.9081 | 309.5296 | 6114.4287 | 210.1042 | -195.3223
2030-11-07 | 5 | -30.3406 | 0.99957 | -50.9218 | -415.8474 | -2127.8965 | -456.8155 | -1997.7994 | -1696.1971 | 1484.2194 | -219.9677 | 3930.1807 | -105.5515 | 1983.6099 | -231.7233 | 1772.8197 | 1030.8186 | 485.6847 | 209.9989 | -530.7236 | 523.9474 | -870.5027 | 1128.9459 | -18.0803 | -57.4364 | 3609.2668 | -1432.293 | -1466.08 | -346.2874 | -45.8286 | 304.3554 | 17.5817 | 3054.2163 | -830.0264 | 920.0446 | 5.3187 | 2446.4104 | 5360.6768 | -67.9952 | 404.1201 | 1.0002 | -1828.7684 | 251.3552 | 2575.0127 | 1487.9082 | 4004.3442 | 2.0298 | -278.3043 | 2842.2949 | 397.9944 | 518.45 | -1225.4125 | -764.9422 | 282.1682 | 7063.6392 | 210.1042 | -155.1559
2030-11-07 | 6 | -28.5492 | 120.5028 | -52.9656 | -413.0531 | -2111.0654 | -617.7863 | -2620.9851 | -1250.7257 | 608.9221 | -128.1842 | 4055.0552 | 77.2178 | 2055.6919 | -252.0763 | 1687.5585 | 1088.8873 | 493.5356 | 209.9989 | -486.597 | 532.9228 | -850.7814 | 979.2351 | 0.062351 | -73.2677 | 3511.6736 | -1531.3096 | -2055.395 | -404.6941 | -51.1315 | 387.848 | 155.2438 | 1851.9637 | -723.9685 | 876.0665 | 6.2037 | 2767.6938 | 4973.0044 | -230.1485 | 0.99833 | 51.6853 | -2037.5737 | 224.9772 | 3908.4736 | 1527.7614 | 4523.7578 | -2.7608 | -275.9044 | 2960.1418 | 316.8555 | 771.8862 | -83.8307 | -1055.0969 | -183.1121 | 8392.75 | 210.1042 | -194.9791
2030-11-07 | 7 | -27.8609 | 585.2123 | -59.4641 | -471.0824 | -2108.3708 | -977.8266 | -4375.4741 | -829.0398 | -296.8926 | -149.9581 | 4099.0166 | 56.1865 | 2014.2299 | -224.3024 | 1903.8062 | 1245.254 | 460.0798 | 209.9989 | -563.1131 | 459.264 | -1371.7262 | -598.2805 | -61.7771 | -76.5609 | 3796.7761 | -1756.3618 | -1613.6835 | -550.1571 | -71.7576 | 337.5704 | 528.4772 | 1917.1438 | -335.9856 | 633.5547 | 6.3493 | 2944.9902 | 5139.7944 | -506.5027 | 61.4564 | 82.636 | -2182.5669 | 65.4575 | 4486.6772 | 1593.3776 | 5003.0244 | -3.7108 | -276.1972 | 2993.5837 | -255.8909 | 930.2416 | -42.6531 | -1189.2708 | -480.012 | 9485.4521 | 210.1042 | -175.7855
2030-11-07 | 8 | -15.7785 | 651.9794 | -61.703 | -467.9909 | -2061.1343 | -1142.1439 | -5618.1743 | -519.9995 | -2.8862 | -317.5085 | 4065.7412 | 61.4452 | 1531.854 | 1.0002 | 2234.5906 | 2412.6531 | 561.2744 | 209.9989 | -609.127 | 570.1608 | -1612.0652 | -1702.9723 | -35.2207 | -54.8334 | 4039.7551 | -1551.3124 | -2076.6204 | -590.546 | -75.54 | 327.2206 | 47.5691 | 3.2645 | -609.4368 | 285.5188 | 3.7967 | 2781.6064 | 3845.5239 | -684.4766 | -2.1355 | 277.1555 | -1928.0806 | 160.8081 | 4464.2905 | 1599.2167 | 5039.2334 | -234.1711 | -276.039 | 2822.259 | -400.6594 | 721.5734 | -356.9659 | -1006.824 | -145.1992 | 8941.0371 | 210.1043 | -128.0349
2030-11-07 | 9 | -20.7634 | 530.7626 | -63.7149 | -514.9215 | -1686.5621 | -1219.2031 | -7926.0273 | -346.921 | -2.7988 | -382.0867 | 4081.6614 | 98.1802 | 1483.5911 | -17.428 | 2179.4102 | 2104.179 | 554.0008 | 209.9989 | -563.1052 | 650.3491 | -1573.0154 | -2104.2063 | 11.2909 | -51.6884 | 3805.0042 | -1691.5642 | -2086.2144 | -634.1616 | -67.863 | 389.2206 | 470.4465 | 1.0003 | -425.3568 | 375.0009 | 5.2709 | 2531.9272 | 4073.2056 | -730.8122 | -2.0233 | 142.0409 | -1906.2076 | 280.7675 | 4708.5713 | 1586.0182 | 5043.0957 | -54.4412 | -1327.1769 | 2526.1929 | -639.1835 | 983.5307 | 1.0139 | -675.4194 | -750.7214 | 10579.5664 | 210.1043 | -126.1805
2030-11-07 | 10 | -23.986 | 387.5834 | -61.3736 | -567.1823 | -1511.5791 | -1134.1755 | -7934.7407 | -404.7957 | -540.3952 | -368.786 | 4091.4875 | 137.1537 | 1247.6178 | -17.8588 | 2148.1545 | 2271.6218 | 508.283 | 209.9989 | -504.0656 | 699.1534 | -1560.9431 | -2755.2952 | -43.8229 | -37.4383 | 3250.6763 | -1678.2236 | -2133.3425 | -654.0233 | -67.5722 | 277.6885 | 911.5601 | 1.0007 | -270.2179 | 436.1693 | 5.3076 | 2266.1387 | 4413.6494 | -757.8599 | -156.807 | 449.5143 | -2194.7466 | 137.6696 | 4746.4692 | 1589.5876 | 5047.6914 | -198.2392 | -1350.1335 | 2319.3054 | -872.7144 | 994.9805 | 274.5987 | -1178.1246 | -902.8647 | 10342.8633 | 210.1043 | -85.7273
2030-11-07 | 11 | -13.1922 | 561.8953 | -56.0086 | -574.8789 | -1078.9661 | -1246.9332 | -9106.5918 | 144.1378 | -676.2847 | -356.2859 | 4050.4255 | 164.9111 | 1097.1389 | -17.6033 | 2154.051 | 2354.5332 | 219.6517 | 209.9989 | -405.9092 | 731.9058 | -1498.8824 | -3188.0547 | -30.7803 | -25.3716 | 2559.3718 | -1584.1952 | -2256.3906 | -689.7485 | -72.1736 | 313.2348 | 931.4044 | -1358.7084 | -357.9248 | 155.7153 | 3.3574 | 1690.8031 | 3327.397 | -669.1 | -62.7376 | 449.4687 | -2267.428 | 210.1543 | 4851.7905 | 1624.8062 | 5055.8145 | -3.1904 | -1499.6765 | 1944.9167 | -1040.7402 | 989.2439 | 556.1125 | -1546.8297 | -878.0355 | 9492.7676 | 210.1042 | -75.5844
2030-11-07 | 12 | -12.39 | 624.9916 | -55.7796 | -594.1536 | -1131.2355 | -1288.1652 | -9126.3291 | 74.3767 | -720.4644 | -345.5367 | 4081.3274 | 195.0007 | 1172.6442 | -73.3911 | 2142.7434 | 2686.6768 | 356.4709 | 209.9989 | -383.662 | 740.502 | -1531.2145 | -3674.8508 | -31.3043 | -17.3901 | 2364.032 | -1617.7572 | -2350.5728 | -705.9781 | -73.1477 | 303.0108 | 1073.9681 | -1640.8319 | -390.0788 | 97.9845 | 2.7298 | 1659.2401 | 3262.51 | -710.8937 | -151.4303 | 449.6399 | -2234.2805 | 232.3111 | 4919.1099 | 1633.1595 | 5059.998 | -3.3708 | -1584.3451 | 1922.5226 | -1040.421 | 1008.0197 | 556.1927 | -1530.4231 | -884.8774 | 9937.8516 | 0.10427 | -95.8683
2030-11-07 | 13 | -14.3841 | 777.9217 | -58.2543 | -601.8492 | -1040.1725 | -1394.9039 | -9703.1094 | 262.4348 | -793.014 | -347.1535 | 4074.6636 | 195.0009 | 1173.6285 | -71.4554 | 2138.4355 | 2681.3884 | 429.5406 | 209.9989 | -307.7699 | 752.449 | -1532.8989 | -3710.3843 | -26.6873 | -4.2461 | 1828.5182 | -1766.9902 | -2545.1667 | -734.0561 | -74.8386 | 311.6901 | 1274.9772 | -1518.8049 | -411.8697 | 79.5948 | 2.5485 | 1389.0994 | 2526.4329 | -677.9573 | -159.8666 | 449.6615 | -2241.4644 | 266.9485 | 4945.2251 | 1646.377 | 5073.0059 | 1.0096 | -1572.9768 | 2060.6553 | -1002.9854 | 1021.0123 | 717.3126 | -1641.7041 | -946.4038 | 9720.9277 | 0.10427 | -88.8088
2030-11-07 | 14 | -14.6222 | 875.858 | -60.2571 | -610.0947 | -1013.4559 | -1478.0182 | -10084.4385 | 349.348 | -868.87 | -322.0312 | 4066.7681 | 195.0001 | 1280.6095 | 4.0663 | 2214.3169 | 1671.842 | 434.6296 | 209.9989 | -342.0861 | 718.924 | -1483.0363 | -3554.009 | -27.2054 | 8.3455 | 2114.1074 | -1837.6671 | -2719.0647 | -756.3169 | -77.6648 | 334.0412 | 1184.2712 | -1103.6683 | -516.1749 | 35.5516 | 2.6786 | 1199.9164 | 1906.5608 | -675.9059 | -150.3254 | 449.7139 | -2215.0266 | 275.3255 | 5037.5747 | 1663.2117 | 5072.7661 | 75.7234 | -1583.2188 | 2064.1165 | -1176.2529 | 987.0065 | 966.6974 | -1803.3835 | -762.2873 | 9533.8877 | -617.97 | -64.4353
2030-11-07 | 15 | -23.6363 | 694.9939 | -64.6008 | -665.48 | -1086.4851 | -1392.475 | -9791.7549 | 167.8807 | -998.8204 | -342.9194 | 4068.0476 | 195.0003 | 1427.4849 | -7.8724 | 2214.48 | 1331.9235 | 517.7851 | 209.9989 | -427.4037 | 740.5775 | -1303.4518 | -3093.374 | -2.2337 | 11.2244 | 2812.1626 | -1956.4349 | -2856.1025 | -743.4846 | -65.9334 | 408.2952 | 1231.2169 | 1.0001 | -520.2088 | 223.3087 | 2.7004 | 1225.3583 | 2947.9966 | -708.6475 | -146.6523 | 449.7134 | -2471.073 | 322.0986 | 5109.3154 | 1650.5411 | 5072.46 | 123.074 | -1589.1787 | 2127.1472 | -1359.7821 | 1028.4084 | 1056.3915 | -1789.1195 | -869.5422 | 10244.6719 | -618.5116 | -60.3368
2030-11-07 | 16 | -17.0832 | 645.2417 | -59.9875 | -640.392 | -1333.1193 | -1275.4683 | -9523.874 | -3.0056 | -1211.3889 | -346.9524 | 3982.4595 | 194.9997 | 1161.3451 | -26.3547 | 2203.6702 | 1391.2107 | 469.1907 | 209.9989 | -316.6866 | 786.2338 | -1238.3187 | -3310.0303 | 48.6029 | 6.0345 | 2101.6091 | -1812.3832 | -3070.2693 | -697.9374 | -57.4848 | 511.3235 | 940.3035 | -1.1004 | -802.6099 | 84.2964 | 0.51785 | 1024.0059 | 2776.2231 | -733.2141 | -175.8783 | 449.7246 | -2250.2422 | 460.6725 | 5019.9604 | 1599.2329 | 5070.5679 | 0.99063 | -1620.8113 | 2042.8555 | -1820.717 | 957.7017 | 860.0728 | -1814.6206 | -1009.4619 | 11066.5557 | -620.1682 | -63.8377
2030-11-07 | 17 | -12.7392 | 883.7465 | -56.2158 | -552.0414 | -1662.5483 | -1117.1643 | -5623.7207 | 0.99455 | -1175.6505 | -352.9313 | 4050.3945 | 183.4701 | 1321.9873 | 20.194 | 2201.7356 | 1904.4159 | 622.8602 | 209.9989 | -273.7921 | 768.2094 | -984.7767 | -3400.1101 | -18.552 | -22.1533 | 1689.7935 | -1591.0065 | -2794.8074 | -632.5928 | -77.676 | 418.1634 | 886.529 | 2.2482 | -647.0632 | 33.9907 | 1.6247 | 1709.3604 | 3488.843 | -803.9401 | -119.1485 | 449.4524 | -2253.2327 | 279.0507 | 4630.6089 | 1493.9342 | 5063.6562 | -19.4691 | -1085.7664 | 2658.9529 | -1549.2202 | 578.3481 | 16.2503 | -1758.5383 | -342.657 | 8788.9385 | -318.6341 | -73.6032
2030-11-07 | 18 | -6.8287 | 1240.9137 | -54.0661 | -511.2509 | -2065.8101 | -1278.5363 | -4395.0635 | -219.3469 | -411.2062 | -354.7693 | 4033.874 | 184.0752 | 1691.7479 | 248.9709 | 2164.0784 | 2188.1887 | 837.1296 | 209.9989 | -411.604 | 604.8258 | -1061.7238 | -3354.3054 | -154.8514 | -24.0117 | 2715.3894 | -1589.689 | -2332.4797 | -645.2122 | -95.8067 | 206.2105 | 1083.4504 | 3.4376 | -456.6802 | -48.7169 | 1.5566 | 2190.7114 | 3412.0652 | -805.7238 | -1.9915 | 140.9433 | -1998.0114 | -169.5081 | 4309.9053 | 1452.6088 | 5075.1851 | -245.634 | -1072.4227 | 2829.8992 | -1521.537 | 280.2665 | -1173.3555 | -744.8645 | -282.9607 | 6577.8086 | -612.635 | -228.9615
2030-11-07 | 19 | -11.5197 | 602.7281 | -52.5942 | -461.652 | -2021.2119 | -976.0496 | -2628.4192 | -895.3076 | -906.83 | -346.4586 | 4051.2156 | 153.5275 | 1405.4667 | 365.8686 | 2201.7083 | 2509.2563 | 972.67 | 209.9989 | -403.1039 | 613.4777 | -1368.4344 | -3664.0647 | -82.2673 | -9.9841 | 2496.7957 | -1225.8992 | -2340.5784 | -430.5091 | -69.9709 | 251.0588 | 965.3421 | 830.3752 | -602.8742 | 190.5286 | 1.2703 | 1726.459 | 3865.2456 | -251.9659 | -399.5461 | 450.6065 | -1493.842 | -150.2262 | 5244.4736 | 1494.0424 | 5088.0659 | 152.8485 | -459.0943 | 3132.7197 | -1332.2798 | 547.57 | -215.8469 | -51.1895 | -422.6226 | 6139.5996 | -604.0734 | -277.4441
2030-11-07 | 20 | -23.7388 | 488.804 | -56.1313 | -451.6674 | -2017.17 | -934.7786 | -3273.1865 | -688.1612 | -712.6491 | -350.2269 | 4061.0728 | 145.0216 | 1205.0372 | 383.0006 | 2208.6924 | 2552.6152 | 531.4257 | 209.9989 | -453.0211 | 549.9504 | -1316.9993 | -3695.8911 | -86.627 | -9.81 | 2834.3879 | -1243.0459 | -2214.0583 | -431.3599 | -72.4081 | 280.0835 | 969.046 | 834.9073 | -500.2889 | 166.3161 | 1.651 | 1783.5022 | 3152.1206 | -198.7515 | -358.8515 | 450.5319 | -1476.2661 | -146.1734 | 5143.9375 | 1419.2124 | 5076.1763 | 148.7888 | -276.3561 | 3132.9683 | -1126.6235 | 396.3251 | -378.5666 | -86.1271 | -436.0037 | 5541.4795 | 0.10427 | -256.9183
2030-11-07 | 21 | -9.117 | 587.9697 | -54.6589 | -451.5204 | -2042.365 | -1055.4207 | -3811.7185 | -331.0551 | -348.1605 | -354.4572 | 4069.0999 | 177.9272 | 1413.9948 | 357.7174 | 2198.3938 | 2397.0996 | 533.3331 | 209.9989 | -488.3961 | 545.0808 | -1136.6724 | -3588.8936 | -53.0682 | -10.6599 | 3132.7444 | -1264.8566 | -2190.0837 | -464.3223 | -73.37 | 374.2913 | 875.6209 | 1065.6145 | -506.4986 | 128.9725 | 1.2308 | 1903.5371 | 2710.7971 | -309.3961 | -2.2633 | 377.4908 | -1663.9384 | -3.0946 | 4372.584 | 1345.2286 | 5050.3223 | -163.8312 | -362.9775 | 2903.4194 | -708.3146 | 306.2813 | -201.4483 | -501.1284 | 1.013 | 5732.8965 | 0.10427 | -154.7153
2030-11-07 | 22 | -19.0123 | 578.8021 | -58.9649 | -496.7505 | -2045.0974 | -904.3938 | -3451.1023 | -450.3714 | 1.0044 | -352.989 | 4034.7551 | 195.0006 | 1406.0162 | 139.187 | 2149.9556 | 1519.6326 | 649.9203 | 209.9989 | -544.9215 | 670.018 | -1153.1743 | -3675.5999 | -52.9916 | -12.0754 | 3355.1892 | -1561.0653 | -2202.4426 | -491.6362 | -76.3353 | 285.5988 | 1178.2312 | 2081.7183 | -267.1873 | 316.232 | 2.5117 | 2418.1006 | 3821.2634 | -475.849 | -2.4119 | 450.2135 | -2041.9344 | -2.947 | 4276.0474 | 1436.3959 | 5036.3535 | -156.7882 | -276.3489 | 3031.5679 | -269.7768 | 548.0878 | -444.625 | -874.2659 | -4.1079 | 6246.5815 | 0.10427 | -168.0583
2030-11-07 | 23 | -27.4449 | 671.288 | -62.1594 | -531.1285 | -2080.584 | -1019.2953 | -5315.1802 | -1102.5813 | -2.9196 | -356.6074 | 4002.8875 | 194.9998 | 1303.9937 | 132.1952 | 2132.6592 | 1352.1301 | 605.3873 | 209.9989 | -604.1293 | 925.9858 | -1096.1515 | -3474.8496 | -45.2277 | -16.0332 | 3610.5828 | -1947.5648 | -1781.0002 | -597.7311 | -68.4671 | 252.3546 | 1125.8754 | 2647.3977 | -193.0583 | 460.3694 | 2.54 | 2615.6504 | 4578.6235 | -201.8636 | 142.2293 | 450.1478 | -2147.636 | 176.8181 | 4453.0776 | 1583.389 | 5034.0044 | 282.299 | -277.0654 | 3184.7153 | 474.7461 | 698.0605 | -815.3207 | -486.2159 | -619.7539 | 6649.0771 | 210.1042 | -240.1776
2030-11-07 | 24 | -55.0301 | 367.0576 | -69.588 | -610.9853 | -2088.4858 | -659.511 | -3823.0002 | -2027.7087 | 135.9761 | -378.5908 | 4022.5374 | 135.0864 | 1222.9429 | 312.4714 | 2145.2046 | -313.3919 | 560.3484 | 209.9989 | -538.5214 | 755.8679 | -1342.3748 | -3453.9727 | -81.3973 | -27.5283 | 2988.8352 | -2422.0669 | -1537.9595 | -536.8081 | -58.4514 | 126.4759 | 1252.1436 | 5507.4536 | 234.4032 | 1102.8522 | 4.871 | 2887.2439 | 7377.186 | 267.6015 | 703.4001 | 449.6486 | -2071.6755 | 142.017 | 4045.4766 | 1879.8407 | 5006.5005 | 597.8588 | -280.2046 | 3605.0691 | 1727.5895 | 754.1169 | -953.3629 | 1.0034 | -665.5001 | 7255.9355 | 210.1043 | -307.8915
2030-11-08 | 1 | -56.863 | 0.99652 | -62.4755 | -597.7211 | -2098.158 | -478.3011 | -4001.438 | -1819.6407 | 1124.5881 | -212.7425 | 4005.438 | 7.9926 | 707.2657 | 263.8232 | 2221.521 | -339.0077 | 503.8607 | 209.9989 | -369.5984 | 688.6998 | -978.4882 | -4339.2471 | -45.6207 | -34.0478 | 1789.9885 | -2345.8213 | -1520.701 | -489.4081 | -43.4175 | 268.7277 | 1440.4156 | 5074.2017 | 260.3403 | 1192.2863 | 4.0123 | 2146.1731 | 7884.23 | 622.4467 | 1099.9624 | 449.4936 | -2095.1436 | 90.9247 | 3703.9866 | 2050.8242 | 4610.6304 | 1112.8235 | -282.9269 | 3748.2883 | 2073.8042 | 727.4271 | -1054.8995 | -307.4321 | -438.2411 | 8519.9609 | 210.1042 | -287.2773
2030-11-08 | 2 | -49.167 | -198.9601 | -52.9275 | -576.1118 | -1999.0227 | -329.774 | -4117.4351 | -1312.8612 | 1505.5164 | -177.5245 | 3983.2488 | 54.6349 | 1895.2458 | -62.9365 | 2229.2673 | -482.2927 | 260.4157 | 209.9989 | -283.2201 | 601.8835 | -842.3208 | -4725.4453 | -65.0981 | -34.721 | 1142.948 | -2080.3069 | -1697.9978 | -446.7958 | -42.8258 | 289.6138 | 1455.0531 | 4414.9111 | 62.3301 | 1015.3825 | 2.1962 | 1226.3236 | 7669.1436 | -287.495 | 284.8411 | 1.0008 | -2211.1768 | -2.7658 | 3423.0737 | 1623.2399 | 4731.1084 | 1.0033 | -277.4398 | 3333.3613 | 1131.9469 | 643.0914 | -775.999 | -165.1772 | -3.1079 | 9573.7119 | 210.1042 | -241.5454
2030-11-08 | 3 | -55.8346 | -771.0672 | -49.8261 | -578.9825 | -1796.0066 | 5.4395 | -4307.811 | -1088.1956 | 1693.4948 | -195.9915 | 3931.7798 | -13.571 | 1860.2479 | -94.6654 | 2160.9138 | -274.0505 | 220.0384 | 209.9989 | -279.0845 | 419.1048 | -933.9285 | -5394.5962 | -1.9393 | -42.5736 | 1261.2329 | -1952.7242 | -2068.9468 | -357.7306 | -30.7014 | 446.9346 | 1367.2633 | 5238.583 | -129.4818 | 1355.184 | 0.67148 | 1141.694 | 8746.2998 | -180.5092 | 408.3912 | 0.99982 | -2246.5403 | 96.8176 | 3261.3013 | 1626.4065 | 4473.7021 | 179.027 | -278.473 | 3189.8716 | 870.9098 | 890.7458 | 132.5416 | -903.0576 | 1.0086 | 11485.3887 | 210.1042 | -142.1038
2030-11-08 | 4 | -71.7562 | 232.4611 | -54.7238 | -751.3707 | -1007.135 | -722.7878 | -6592.0845 | 252.6518 | 1715.9244 | -253.4064 | 3806.8621 | -191.4845 | 1978.1139 | -231.3977 | 1809.3646 | -153.3393 | 299.1075 | 209.9989 | -278.2381 | 255.0848 | -735.4887 | -5208.8296 | 2.6633 | -69.156 | 1602.2587 | -2758.7505 | -1838.6044 | -610.1183 | -51.6852 | 588.2581 | 1413.8107 | 6107.791 | 210.4387 | 1452.2015 | 0.80662 | 1609.7775 | 9794.5332 | -61.3465 | 219.7265 | 22.1646 | -2246.8977 | 251.771 | 2701.2529 | 1197.3887 | 4004.0559 | 1.0068 | -276.7823 | 2691.8596 | -455.1416 | 588.9986 | 402.2519 | -2380.0293 | 790.7146 | 12371.0908 | 210.1042 | 22.6355
2030-11-08 | 5 | -55.865 | 386.6326 | -50.4082 | -592.4866 | -289.1559 | -1224.6254 | -8860.7207 | 1445.2507 | 1505.1554 | -351.0806 | 3856.49 | -87.4061 | 2027.1339 | -496.1992 | 1022.7325 | 190.2301 | 157.1557 | 209.9989 | -247.6624 | 223.9427 | -759.0249 | -5209.0791 | 19.8501 | -78.6 | 1496.2905 | -2612.9397 | -1495.5237 | -725.1913 | -66.7067 | 631.7086 | 1365.4081 | 3171.0569 | 265.3542 | 961.6123 | 0.68034 | 1698.3079 | 7582.5615 | -177.7728 | 165.516 | 0.9977 | -2312.5837 | 378.9878 | 2591.8569 | 1240.4517 | 3832.8501 | 0.99818 | -276.8815 | 2836.4526 | -560.4391 | 611.9514 | 1045.5988 | -3243.0474 | 820.0072 | 12162.5674 | 210.1042 | 80.449
2030-11-08 | 6 | -36.6179 | 1162.6193 | -59.686 | -552.5602 | 213.4827 | -1888.9537 | -11221.5156 | 2754.1187 | 827.9905 | -290.1159 | 3999.7517 | 129.7943 | 2111.3281 | -494.5449 | 1041.6399 | 946.8322 | 136.6402 | 209.9989 | -188.1442 | 104.8006 | -829.7871 | -5306.7974 | -17.4654 | -93.7848 | 1097.8759 | -2390.823 | -1108.847 | -900.7253 | -97.5145 | 655.0263 | 1661.5862 | 1.0026 | 303.8211 | 295.6118 | 0.52164 | 1806.8175 | 2544.8662 | -166.2679 | 253.4521 | 1.0004 | -2355.9224 | 291.3163 | 2775.0286 | 1411.118 | 4049.5095 | -2.4932 | -273.1428 | 2810.2634 | -910.0201 | 597.1112 | 734.9277 | -3637.8647 | 617.7568 | 10813.6934 | 210.1043 | 71.8194
2030-11-08 | 7 | -27.0821 | 1154.4392 | -45.1104 | -434.8175 | 584.9197 | -2072.0762 | -13067.6377 | 3830.4924 | -3.123 | -263.5698 | 4018.0093 | 194.9979 | 2066.8728 | -429.1141 | 1234.9078 | 1002.7823 | 65.8587 | 209.9989 | -225.8506 | 34.7316 | -1056.8367 | -5835.8291 | 37.6632 | -85.15 | 1293.4954 | -2438.4775 | -951.0963 | -945.6022 | -96.3374 | 877.9536 | 1996.2336 | 0.9915 | 356.1134 | 83.3217 | 0.44669 | 1567.4877 | 602.0718 | -497.7482 | 611.9066 | 0.99976 | -2585.6179 | 400.4208 | 3185.6572 | 1474.4756 | 4724.8159 | -3.7862 | -274.8715 | 3336.7222 | -1045.2367 | 1084.02 | 1334.7924 | -3778.0867 | 59.9701 | 10346.3262 | 210.1043 | 7.27
2030-11-08 | 8 | -17.3277 | 1231.2471 | -49.4037 | -519.0464 | 318.7444 | -2008.9431 | -13260.0635 | 3348.7571 | -435.8092 | -274.8894 | 4081.4309 | 195.0008 | 1434.5393 | -226.5621 | 1847.6835 | 1454.1892 | 60.0918 | 209.9989 | -303.3489 | 182.8412 | -1431.3424 | -5960.167 | -14.0426 | -50.4842 | 1752.8022 | -2376.5559 | -1129.8625 | -949.2869 | -97.8278 | 683.4789 | 2104.5281 | 2.699 | 260.738 | -85.1185 | 0.48895 | 1154.6238 | -265.2342 | -485.7276 | 68.9212 | 450.2336 | -2420.7744 | 166.8397 | 4281.7354 | 1488.1884 | 5012.5195 | 119.8817 | -272.2758 | 2894.2856 | -1050.1199 | 1014.3965 | 357.4707 | -2910.425 | -800.771 | 8934.958 | 210.1042 | -110.1361
2030-11-08 | 9 | -24.2433 | 1012.7021 | -65.3823 | -559.2432 | 1.0049 | -1877.3849 | -12713.7607 | 2628.8491 | -739.4083 | -336.9188 | 4073.3799 | 194.9996 | 1065.4917 | -151.2444 | 2101.2166 | 1332.9098 | -65.8333 | 209.9989 | -291.9487 | 382.0054 | -1516.4731 | -5717.7583 | -24.585 | -33.4462 | 1565.7461 | -2425.2678 | -1310.1575 | -910.1619 | -85.2361 | 574.7801 | 2085.5989 | 2.7897 | 181.6993 | -74.0798 | 0.44767 | 909.8462 | 781.476 | -516.5692 | 86.2074 | 449.4016 | -2390.4343 | 158.9494 | 4119.5615 | 1428.7858 | 5037.7603 | -119.9899 | -498.653 | 2823.5457 | -973.3104 | 1032.8103 | 162.2083 | -2620.0027 | -751.7536 | 9722.1875 | 210.1043 | -119.0508
2030-11-08 | 10 | -27.1754 | 860.7384 | -56.2142 | -568.4398 | -124.1435 | -1696.2599 | -12121.4854 | 1973.848 | -936.5961 | -335.9052 | 4054.1021 | 194.993 | 1327.3301 | -155.9513 | 2092.8621 | 1346.7776 | -20.3034 | 209.9989 | -270.424 | 438.8174 | -1553.7743 | -5792.3315 | -36.3628 | -21.4092 | 1357.2864 | -2490.6562 | -1320.108 | -867.0536 | -77.8028 | 504.0612 | 2126.2146 | 544.7791 | 147.3197 | 43.3727 | 0.46315 | 727.4572 | 1396.2643 | -508.3826 | 113.398 | 449.4347 | -2349.5999 | 186.9525 | 4003.5818 | 1367.1174 | 5041.9038 | -238.0399 | -774.8947 | 2652.8694 | -892.3624 | 1039.1122 | 0.98582 | -2412.7307 | -886.3549 | 9906.7842 | 210.1043 | -133.5925
2030-11-08 | 11 | -41.8032 | 501.3187 | -70.8382 | -584.4181 | -384.9675 | -1500.7112 | -11649.8906 | 1585.8943 | -960.5377 | -343.1202 | 4045.8901 | 195.001 | 1589.7614 | -169.6057 | 2081.5039 | 1269.5925 | 88.903 | 209.9989 | -256.8957 | 388.542 | -1573.8342 | -6142.2158 | -9.1272 | -24.632 | 1248.1848 | -2629.6323 | -1352.623 | -796.4521 | -63.6275 | 557.0674 | 2053.4551 | 1465.2797 | 127.6371 | 295.4133 | 0.47409 | 886.09 | 2321.4338 | -550.7137 | 21.7473 | 449.523 | -2373.6677 | 227.6051 | 3926.5779 | 1300.4938 | 4906.9888 | -261.5273 | -693.6026 | 2532.0054 | -974.6819 | 1087.0529 | 1.0041 | -2194.9653 | -1047.7092 | 10538.2812 | 210.1043 | -154.4461
2030-11-08 | 12 | -31.7155 | 566.5671 | -58.1997 | -613.4285 | -452.0184 | -1526.8512 | -11571.0293 | 1403.6405 | -1137.7302 | -344.2298 | 4033.3911 | 194.997 | 1603.4761 | -161.5461 | 2083.2576 | 1400.7095 | 38.3783 | 209.9989 | -240.2628 | 418.5402 | -1594.2036 | -6164.2021 | -5.9368 | -30.312 | 1095.1306 | -2579.8225 | -1483.8541 | -823.9972 | -61.368 | 553.9639 | 2061.5518 | 188.2376 | 104.1899 | 164.0718 | 0.46282 | 891.4846 | 4492.73 | -448.9207 | 0.99833 | 449.4711 | -2335.7375 | 246.5602 | 4059.771 | 1306.5868 | 5050.5278 | -260.7667 | -536.6667 | 2373.0022 | -930.6681 | 1091.9547 | 0.99083 | -2041.8975 | -1156.2853 | 11299.9541 | 0.10427 | -136.761
2030-11-08 | 13 | -34.8466 | 400.3653 | -60.1873 | -750.5468 | -801.5823 | -1314.755 | -10628.7881 | 581.8997 | -1425.4862 | -345.1176 | 4025.1777 | 194.9973 | 1584.4802 | -169.6285 | 2075.0186 | 1239.9463 | 84.111 | 209.9989 | -352.5697 | 476.2456 | -1592.9037 | -6008.2852 | -7.0811 | -25.8404 | 1935.4817 | -2619.7861 | -1657.0751 | -785.7529 | -53.4131 | 517.0838 | 2063.1909 | 1327.7969 | 122.4762 | 337.9874 | 0.4588 | 1027.0736 | 5875.9365 | -461.3807 | -2.219 | 449.4835 | -2360.8264 | 246.1797 | 4125.7012 | 1327.5199 | 5064.0674 | -248.0714 | -505.4586 | 2550.6257 | -1084.6116 | 1050.7015 | 491.6895 | -2030.3268 | -1189.1405 | 11959.5615 | 0.10427 | -87.4382
2030-11-08 | 14 | -49.0037 | 28.3734 | -64.7701 | -797.1724 | -1092.7391 | -1027.001 | -9858.9717 | 1.535 | -1599.3535 | -348.6893 | 4030.5569 | 194.9995 | 1575.6304 | -86.5849 | 2171.9692 | -411.229 | 362.0317 | 209.9989 | -376.6604 | 499.0126 | -1497.2231 | -5678.1348 | 18.0428 | -28.2156 | 2134.3027 | -2790.3342 | -1662.3635 | -709.2913 | -40.0116 | 559.0273 | 1943 | 2900.9097 | 155.0542 | 668.715 | 0.44897 | 1095.0314 | 7466.7383 | -460.7422 | -2.3623 | 449.4876 | -2568.2144 | 282.1624 | 4177.5894 | 1348.9296 | 5060.4048 | -192.8132 | -481.6179 | 2667.6755 | -1094.8873 | 1075.4669 | 456.4054 | -1839.1772 | -1257.4424 | 12085.7959 | -620.7701 | -115.3813
2030-11-08 | 15 | -52.0482 | 221.1476 | -60.9619 | -784.8646 | -1073.8173 | -955.6393 | -10494.3486 | 106.5405 | -1713.1506 | -340.316 | 4042.1467 | 195.0023 | 1640.6611 | -125.8761 | 2030.2889 | -411.2285 | 428.3546 | 209.9989 | -357.6241 | 428.0318 | -1453.4532 | -5890.3345 | 24.4252 | -35.4432 | 2028.866 | -2760.8979 | -1356.0499 | -672.2559 | -43.6426 | 613.82 | 1912.2009 | 3691.8682 | 203.0768 | 789.1028 | 0.43389 | 1145.1041 | 7568.377 | -3.2829 | 0.99732 | 449.7055 | -2563.2156 | 297.6653 | 4269.6665 | 1310.1202 | 5074.5801 | -3.3571 | -298.7779 | 2758.1406 | -1194.899 | 1084.6415 | 592.8972 | -2040.3655 | -1261.4669 | 11223.3037 | -621.2961 | -130.7291
2030-11-08 | 16 | -60.943 | -269.8253 | -63.5973 | -745.0266 | -1399.2703 | -559.5445 | -8695.2471 | -443.6703 | -1683.5691 | -289.6796 | 4018.593 | 195 | 1687.593 | -147.5615 | 2108.7856 | 1370.8976 | 634.8212 | 209.9989 | -308.1212 | 805.9266 | -1146.0682 | -5310.2944 | 78.0513 | -58.3325 | 1842.6859 | -2541.8721 | -1104.0127 | -552.6674 | -33.0787 | 705.2903 | 1867.4104 | 4489.3604 | 163.2759 | 1108.2523 | 0.42531 | 1287.3502 | 8391.915 | 0.081147 | 0.99897 | 274.9328 | -2494.0747 | 415.9629 | 4173.5068 | 1280.3137 | 4938.6504 | -3.2473 | -274.68 | 2920.4822 | -1369.4043 | 1015.2465 | 879.0533 | -1936.0677 | -1019.2739 | 12667.0781 | -326.0705 | -108.954
2030-11-08 | 17 | -45.8007 | -690.3441 | -60.5536 | -627.4622 | -1527.0719 | -204.2113 | -6577.0898 | -1017.833 | -1563.2078 | -346.8237 | 4022.1599 | 195.0007 | 1626.2113 | -164.5155 | 2103.8286 | 1126.0265 | 579.9701 | 209.9989 | -330.0489 | 785.2657 | -1048.5038 | -5129.1064 | 90.2361 | -59.3866 | 1534.1416 | -1706.5267 | -2084.1914 | -397.4778 | -25.0965 | 656.6434 | 1297.6898 | 3393.6934 | -190.5864 | 951.2248 | 0.31364 | 1411.6803 | 7708.2666 | 1.0024 | 339.5577 | 449.4805 | -2471.5449 | 492.8803 | 4086.5598 | 1238.1429 | 5021.9795 | -2.8999 | -275.9155 | 2814.3457 | -1797.7888 | 855.47 | 132.3556 | -1556.1892 | -1441.13 | 10220.8428 | -321.2703 | -290.6666
2030-11-08 | 18 | -36.5227 | -74.8322 | -63.4685 | -573.7276 | -1773.1613 | -459.0958 | -3813.6362 | -1271.1683 | -659.0891 | -351.5665 | 4073.0645 | 194.9986 | 1597.9255 | -136.9127 | 2148.0759 | 1225.9648 | 614.5869 | 209.9989 | -572.8669 | 857.5985 | -1162.1361 | -4505.8379 | -44.6656 | -67.7456 | 3134.9197 | -1694.4479 | -2182.7898 | -446.0406 | -49.1322 | 316.2423 | 702.6422 | 2883.7771 | -303.0542 | 716.2197 | 1.4742 | 2567.4534 | 6592.1392 | -172.7637 | -138.0742 | 198.5572 | -2248.8181 | 49.7145 | 4797.2217 | 1335.4049 | 5087.8101 | 27.597 | -646.5912 | 2961.0725 | -1873.7812 | 677.1171 | -821.2626 | -522.0766 | -1312.9613 | 8024.3271 | -318.1004 | -331.2329
2030-11-08 | 19 | -33.8944 | 1.0016 | -67.4676 | -571.5281 | -2030.7911 | -631.3813 | -3646.9685 | -1134.0023 | -989.0864 | -353.1648 | 4082.6084 | 194.9996 | 1582.609 | -142.2934 | 2145.8962 | 1178.4143 | 854.3766 | 209.9989 | -593.2719 | 729.4288 | -1312.7828 | -3861.9441 | -44.2904 | -72.9864 | 3161.6504 | -1803.9784 | -1842.74 | -464.0621 | -48.0377 | 308.4795 | 868.3248 | 3228.2788 | -80.7411 | 654.9615 | 2.499 | 2657.0256 | 6813.1689 | -182.6356 | -243.9679 | 261.2571 | -1723.1141 | -36.1176 | 4816.6577 | 1280.465 | 5063.4668 | 0.99261 | -622.1938 | 3228.7271 | -1528.6062 | 738.2688 | -569.1102 | -73.3966 | -1038.1216 | 7853.542 | -610.6124 | -320.7959
2030-11-08 | 20 | -26.6688 | -13.362 | -64.7612 | -502.5108 | -2013.7631 | -615.5577 | -3894.0266 | -1174.4858 | -555.6886 | -359.3494 | 4079.6914 | 195.0027 | 1408.6642 | -141.4955 | 2149.2537 | 1501.6449 | 865.3413 | 209.9989 | -587.9453 | 736.0605 | -1272.511 | -3749.7432 | -71.1432 | -80.798 | 3185.2954 | -1572.7333 | -1688.5863 | -459.4262 | -48.5006 | 302.0406 | 654.2592 | 2730.9592 | -194.073 | 566.3485 | 2.5089 | 2681.782 | 5754.6431 | -79.8149 | -190.1758 | 450.4818 | -1913.3323 | -3.1825 | 4832.2207 | 1339.8396 | 5052.1367 | 160.3902 | -277.0439 | 3408.3911 | -1006.3349 | 589.851 | -1248.2262 | -49.4854 | -1126.8535 | 6861.2666 | -610.528 | -295.1866
2030-11-08 | 21 | -23.2388 | -13.6946 | -64.4659 | -466.6852 | -1882.9995 | -612.9646 | -4173.189 | -1000.4521 | -63.541 | -364.81 | 4072.9429 | 195.0016 | 1591.5387 | -145.3757 | 2149.7695 | 883.8837 | 397.7864 | 209.9989 | -622.7906 | 841.9689 | -1156.7811 | -3557.5388 | -27.3765 | -78.8298 | 3414.9119 | -1434.0682 | -1915.7777 | -465.5153 | -50.6046 | 333.8984 | 378.8231 | 2499.4343 | -413.3435 | 532.4391 | 2.4539 | 2672.0518 | 4967.0737 | -187.9105 | 216.544 | 138.5989 | -2371.168 | 164.0271 | 3839.8191 | 1315.9215 | 4742.2686 | -3.6787 | -276.332 | 3355.5103 | -892.2272 | 758.295 | -233.5262 | -847.095 | -371.005 | 6519.7554 | 0.10427 | -147.8521
2030-11-08 | 22 | -27.029 | -119.362 | -64.7853 | -438.7538 | -1991.6991 | -568.0857 | -3563.45 | -1136.8015 | 43.467 | -363.9407 | 4078.7202 | 195.0018 | 1554.2534 | -140.7283 | 2170.8538 | 492.8853 | 449.2946 | 209.9989 | -633.1873 | 635.3398 | -1260.8081 | -3887.8279 | -41.9733 | -84.4679 | 3486.4207 | -1434.6376 | -1970.9606 | -422.7411 | -52.5769 | 284.3315 | 356.239 | 2823.262 | -439.6543 | 675.5755 | 2.5064 | 2863.4033 | 4971.2246 | -45.0221 | 246.0396 | 450.1786 | -2338.5913 | 184.7273 | 3998.7515 | 1338.0352 | 5028.4229 | -4.4442 | -276.3715 | 3533.3428 | -531.2574 | 753.8515 | -57.1492 | -506.1137 | -206.8439 | 6484.2212 | 0.10427 | -195.1822
2030-11-08 | 23 | -33.6211 | 78.8046 | -66.4571 | -477.1034 | -2098.9617 | -695.425 | -4446.5532 | -970.8381 | -241.6224 | -309.5896 | 4100.4609 | 195.0015 | 878.9559 | -144.0368 | 2167.1333 | 246.0866 | 438.2542 | 209.9989 | -701.8549 | 576.6464 | -1391.9808 | -3717.7971 | -41.7326 | -73.6836 | 4307.5283 | -1836.1002 | -1113.6245 | -487.0349 | -60.2466 | 284.1565 | 602.3862 | 3438.8845 | -198.3021 | 735.683 | 3.3126 | 2932.5703 | 5524.8896 | 388.6494 | 649.0335 | 449.834 | -2354.0381 | 279.3853 | 3909.2839 | 1505.2328 | 4869.8179 | 548.0614 | -278.8194 | 3708.47 | 363.1089 | 967.9189 | 367.8936 | -840.891 | -976.8737 | 7016.7114 | 210.1043 | -259.8828
2030-11-08 | 24 | -44.3045 | -111.9195 | -69.0142 | -514.8054 | -2105.2458 | -550.7678 | -4810.1294 | -1433.1492 | 288.187 | -287.2886 | 4054.635 | 154.6115 | 687.2651 | -153.9085 | 2174.4521 | 8.0187 | 516.0203 | 209.9989 | -692.0417 | 498.0369 | -1343.3235 | -3370.7014 | 17.2146 | -42.4531 | 4206.8604 | -1956.7495 | -966.9304 | -460.2545 | -49.776 | 306.8355 | 1627.0657 | 3987.7261 | -48.4048 | 969.6409 | 4.1862 | 1409.0787 | 6694.9683 | 700.4347 | 1045.0385 | 449.6355 | -2298.5818 | 494.4212 | 3524.7771 | 1702.2682 | 4380.417 | 1141.4246 | -281.9062 | 3845.605 | 1206.7892 | 961.6105 | -386.9641 | -322.5495 | -1618.2401 | 7216.9697 | 210.1043 | -312.9848
2030-11-09 | 1 | -42.0481 | -309.9583 | -64.2038 | -513.5305 | -1981.0122 | -537.6714 | -5811.7817 | -940.8458 | 1.0072 | -141.3225 | 4014.7861 | 97.2014 | 428.915 | -326.072 | 1720.2766 | -45.5406 | 423.4083 | 209.9989 | -692.3021 | 307.8292 | -820.6288 | -3027.2971 | 35.1681 | -37.872 | 4358.103 | -1825.9224 | -543.4515 | -456.8435 | -43.3253 | 475.9049 | 1683.8219 | 3341.9009 | -1.5637 | 873.4961 | 4.0193 | 323.2524 | 6332.3857 | 769.6988 | 1098.4435 | 449.4923 | -2167.5613 | 340.3226 | 3268.6895 | 1665.5121 | 4482.1943 | 818.9735 | -283.0113 | 3536.1079 | -47.5461 | 917.3547 | -393.1613 | -611.3577 | -1274.3953 | 9157.2363 | 210.1042 | -261.3623
2030-11-09 | 2 | -32.7678 | -610.395 | -57.8195 | -459.5984 | -715.491 | -525.0093 | -8378.5361 | 815.9937 | 686.5664 | -88.7733 | 3307.4263 | 76.3298 | 920.2874 | -389.1414 | 1328.6311 | -206.4894 | 183.1419 | 209.9989 | -606.9116 | 205.609 | -271.7414 | -2509.9204 | 105.4703 | -36.9748 | 4238.7529 | -1462.9379 | -530.9802 | -423.178 | -44.324 | 777.391 | 866.6863 | 2432.6895 | -355.2246 | 673.1698 | 1.6424 | -9.3365 | 4284.1777 | -7.8874 | 500.5808 | 1.0001 | -2306.189 | 507.6335 | 3097.7249 | 1290.2324 | 4599.8853 | 1.0082 | -277.7431 | 2887.5332 | -1007.2366 | 662.152 | 280.378 | -2350.396 | -0.37166 | 9101.5654 | 210.1042 | 26.6185
2030-11-09 | 3 | -31.6459 | 335.9343 | -60.6016 | -631.4877 | -155.3944 | -1191.3837 | -10521.4727 | 2069.6248 | 1242.1522 | -82.1301 | 2345.3066 | 8.2441 | 2146.7769 | -491.2464 | 987.8691 | 57.2673 | 98.6614 | 209.9989 | -570.7061 | 258.76 | -105.7248 | -1399.9572 | 95.9365 | -53.0262 | 4221.228 | -1819.7433 | -553.4872 | -664.1833 | -71.7551 | 742.1999 | 954.3214 | 2266.9578 | -225.656 | 393.6352 | 2.2714 | 139.0397 | 2367.116 | -8.0595 | 144.7771 | 0.99988 | -2265.218 | 534.5732 | 2940.1318 | 1243.8927 | 4194.9595 | -2.5121 | -272.3962 | 1640.3765 | -2502.2227 | 536.6298 | 576.6375 | -3564.8525 | 517.2982 | 7410.8281 | 210.1043 | 85.7357
2030-11-09 | 4 | -22.8925 | 749.0992 | -54.7771 | -463.176 | 194.1306 | -1441.2286 | -11784.7002 | 2992.8909 | 1077.2123 | -83.95 | 2703.2192 | -0.62998 | 2134.8574 | -536.549 | 938.1924 | 257.7519 | 153.778 | 209.9989 | -349.5772 | 131.6041 | -4.3506 | 35.109 | 55.5409 | -82.593 | 3507.4609 | -1871.3921 | 9.4356 | -706.8417 | -94.451 | 740.6536 | 989.5349 | 783.4398 | -30.1154 | 285.8397 | 4.7213 | 353.7982 | 715.9467 | -63.392 | 108.5636 | 0.94556 | -2227.3579 | 458.8777 | 2893.0957 | 1160.8315 | 4081.1565 | -3.1744 | -273.0591 | 1507.2238 | -2620.4856 | 583.272 | 543.3219 | -3132.5283 | 425.0285 | 5358.8149 | 210.1043 | 74.8633
2030-11-09 | 5 | -19.8689 | 778.1764 | -51.763 | -429.0909 | 299.0027 | -1464.1036 | -12151.1689 | 3184.0317 | 1073.4171 | -117.3873 | 2472.1567 | -115.4849 | 2146.5654 | -555.2406 | 858.232 | -25.4848 | 231.0737 | 209.9989 | -330.5875 | 105.4524 | 26.8313 | 98.4496 | 50.5717 | -80.1296 | 3437.1003 | -1776.6941 | 9.4448 | -703.7001 | -98.0575 | 753.3353 | 963.5129 | 944.0516 | -103.0213 | 253.3591 | 4.7149 | 313.4874 | 128.6048 | -170.0353 | 100.0947 | 1.0008 | -2226.6633 | 464.2393 | 2927.3799 | 1080.1069 | 4045.6426 | -2.2502 | -272.5139 | 1168.3833 | -3086.3098 | 525.1017 | 643.1542 | -3393.1787 | 536.436 | 4789.916 | 210.1042 | 103.4083
2030-11-09 | 6 | -16.9407 | 772.4104 | -55.2667 | -462.618 | 467.7122 | -1584.7725 | -12530.082 | 3480.8264 | 1081.6421 | -121.8057 | 2534.1846 | -95.0477 | 2151.2542 | -538.6329 | 1003.0131 | 386.4668 | 125.3726 | 209.9989 | -319.8497 | 240.413 | -72.0766 | -295.0711 | 102.9962 | -62.8166 | 3351.4521 | -1701.2505 | -615.2416 | -746.8629 | -95.1685 | 834.463 | 1025.5789 | 118.3905 | -316.5535 | 85.0289 | 4.0578 | 76.6409 | -189.0424 | -171.8959 | 123.6403 | 0.9986 | -2325.1111 | 643.5956 | 2988.2444 | 1118.8284 | 4124.2524 | -2.2695 | -272.683 | 958.0788 | -3237.1943 | 659.9041 | 1307.7429 | -3844.5688 | 491.1154 | 6073.5308 | 210.1043 | 132.3496
2030-11-09 | 7 | -38.9747 | 110.3626 | -66.3169 | -497.165 | 652.6467 | -1223.4858 | -11992.0195 | 3156.1819 | 224.0102 | -206.7294 | 1892.2656 | -195.0642 | 2046.3741 | -368.484 | 1465.7823 | -302.9271 | 132.6065 | 209.9989 | -507.8914 | 473.7594 | -258.1061 | -547.9493 | 222.5651 | -23.9075 | 4039.0884 | -1745.1869 | -1280.517 | -629.4078 | -68.863 | 977.5096 | 1162.104 | 1887.63 | -547.1969 | 612.2585 | 2.8015 | -336.5619 | 1944.4314 | -334.7008 | 823.0958 | 0.9922 | -2416.1294 | 992.5766 | 2841.7253 | 1114.3511 | 4389.4458 | 241.2746 | -274.3777 | 2711.6292 | -1771.8142 | 848.2197 | 2582.7554 | -5193.1665 | 266.8703 | 6782.2354 | 210.1043 | 194.1109
2030-11-09 | 8 | -20.978 | 308.0035 | -65.1556 | -590.2531 | 598.6243 | -1390.4937 | -12095.9229 | 3019.168 | -181.6686 | -211.6719 | 2235.3933 | -120.1545 | 2025.3394 | -270.3021 | 1759.0184 | -158.5451 | -275.7288 | 209.9989 | -498.9391 | 538.2955 | -548.1491 | -1095.9656 | 207.9609 | 8.8303 | 3887.7747 | -1524.3765 | -1691.4554 | -676.415 | -71.772 | 905.5717 | 933.8102 | 363.1507 | -853.7787 | 252.0807 | 0.98526 | -1026.0558 | 2474.293 | -6.955 | 846.5698 | 105.9005 | -2389.2949 | 1084.2512 | 3495.2554 | 1446.2295 | 4679.1064 | 535.8998 | -275.1619 | 2600.5303 | -1344.4545 | 838.3527 | 2491.4546 | -4478.3555 | 275.8445 | 6937.3608 | 210.1042 | 188.0484
2030-11-09 | 9 | -36.3534 | -53.7518 | -75.2337 | -657.6944 | 297.4307 | -1189.512 | -11456.8652 | 2485.5967 | -513.929 | -210.6889 | 2926.4109 | -28.0248 | 158.3225 | -136.2823 | 2166.4937 | -654.9171 | -109.3957 | 209.9989 | -564.2474 | 559.0454 | -898.1772 | -1730.8333 | 201.1773 | 17.5926 | 4086.905 | -1969.5402 | -1573.1302 | -641.636 | -54.0413 | 886.2245 | 1465.2358 | 1739.7028 | -439.9174 | 538.181 | 2.7155 | -784.1913 | 3991.2429 | 584.1422 | 476.1197 | 449.0698 | -2507.6743 | 1004.6378 | 3888.7908 | 1401.5797 | 5003.0391 | 48.5204 | -405.5117 | 4801.2046 | -389.9258 | 1293.2117 | 2934.7185 | -3968.7996 | -688.7212 | 8154.8101 | 210.1042 | -5.297
2030-11-09 | 10 | -34.9435 | -155.4591 | -75.9523 | -646.406 | -740.74 | -853.9213 | -8663.7744 | 262.5498 | -3.0692 | -229.1062 | 3925.4011 | -66.942 | 1840.0664 | -135.9779 | 2139.7688 | -726.0809 | -69.1863 | 209.9989 | -597.7488 | 597.4921 | -1169.5898 | -1841.287 | 31.9667 | 31.2276 | 4114.8623 | -1948.2889 | -1497.79 | -559.017 | -62.373 | 469.1942 | 1590.8927 | 2170.7739 | -285.6141 | 612.6777 | 4.1787 | -784.0772 | 4516.3589 | -364.5996 | 35.3958 | 449.7227 | -2504.7927 | 484.418 | 4400.4175 | 1310.8883 | 5018.3667 | 115.8602 | -692.4611 | 2259.512 | -2038.2572 | 1065.1641 | 870.6459 | -1707.2223 | -373.7791 | 8012.4468 | 210.1043 | -145.7728
2030-11-09 | 11 | -29.0327 | -52.3032 | -67.3429 | -574.2452 | -925.38 | -697.0058 | -8389.3691 | -2.7897 | -197.885 | -224.8512 | 4073.7429 | -53.9426 | 1742.983 | -72.9588 | 2202.4229 | -878.9075 | -139.6436 | 209.9989 | -511.5344 | 841.0006 | -1190.8541 | -2364.9238 | 1.3365 | 21.8447 | 3335.2527 | -1705.7406 | -1920.1951 | -498.544 | -62.6694 | 402.9209 | 1128.6072 | 1879.7125 | -477.1609 | 559.693 | 3.3561 | 6.1883 | 4197.2031 | -530.3911 | -109.1176 | 449.7364 | -2564.1489 | 355.496 | 4465.5298 | 1366.9268 | 5020.8496 | 0.98349 | -936.0113 | 2227.5393 | -1887.5258 | 1002.7625 | 549.8062 | -1581.1492 | -598.2385 | 6856.5718 | 210.1042 | -138.0961
2030-11-09 | 12 | -29.8921 | -89.6126 | -67.8643 | -609.1227 | -840.3652 | -771.8669 | -8394.7764 | -2.8358 | -456.4594 | -213.2513 | 4075.4136 | -37.2811 | 1789.8954 | -48.5858 | 2202.344 | -945.0745 | -124.6859 | 209.9989 | -471.9821 | 775.9394 | -1277.6038 | -3213.9648 | -14.4675 | 8.6197 | 2856.718 | -1893.9581 | -2052.7751 | -545.3403 | -62.2106 | 379.6451 | 941.3998 | 1818.3003 | -407.7654 | 534.2391 | 3.4311 | 384.3033 | 4109.5435 | -625.1414 | -173.4482 | 449.7758 | -2595.3774 | 285.7739 | 4536.2964 | 1408.8253 | 5032.1147 | 1.0003 | -1017.878 | 2327.7822 | -1356.0637 | 999.1868 | 970.6583 | -1488.8373 | -538.7543 | 7449.688 | 0.10427 | -94.1439
2030-11-09 | 13 | -30.6811 | -145.6215 | -65.8918 | -607.7186 | -696.7847 | -738.6595 | -8483.4775 | 0.99713 | -702.0361 | -238.6609 | 4112.6372 | -76.2237 | 1890.1324 | -8.8534 | 2270.3269 | -1344.6387 | -128.827 | 209.9989 | -509.1389 | 712.9528 | -1234.26 | -4077.4038 | 2.638 | 7.0621 | 3046.2598 | -1859.2101 | -1817.032 | -534.8047 | -59.0492 | 415.9282 | 900.7104 | 1880.7487 | -394.878 | 610.196 | 4.2857 | 516.3975 | 4138.5225 | -659.3127 | -163.9524 | 449.7478 | -2748.7839 | 243.5062 | 4621.9053 | 1415.693 | 5033.9258 | 116.042 | -1056.4203 | 2178.793 | -1343.264 | 1173.9886 | 1142.1942 | -1671.4572 | -738.2751 | 7737.2046 | 0.10427 | -110.7482
2030-11-09 | 14 | -4.4103 | -37.0195 | -53.6393 | -501.6808 | -524.7389 | -879.1349 | -9073.2266 | 464.008 | -953.1227 | -182.0425 | 4044.9224 | -27.7078 | 1862.0057 | -203.5404 | 1756.2338 | -1067.6721 | -185.6144 | 209.9989 | -508.0541 | 513.8076 | -943.3742 | -4089.9248 | -1.8523 | -6.9996 | 3249.873 | -1406.3142 | -1750.6412 | -552.6676 | -65.7307 | 510.0045 | 511.8622 | -565.1686 | -840.2844 | 1.0003 | 2.0472 | 184.7238 | 1808.0325 | -429.8295 | -9.893 | 449.7159 | -2621.5864 | 199.8957 | 4703.9858 | 1529.5216 | 5031.8926 | 357.7692 | -1003.5917 | 2053.5005 | -1055.6951 | 968.4738 | 1098.6372 | -1837.1384 | -482.251 | 6977.8672 | -616.6965 | -75.9237
2030-11-09 | 15 | -2.8384 | 33.2423 | -51.2045 | -465.2501 | -443.4433 | -900.7404 | -9112.9111 | 688.7947 | -1130.4658 | -151.6307 | 3584.5571 | -17.8062 | 2097.0427 | -251.3839 | 1569.6351 | -1468.0518 | -212.9952 | 209.9989 | -631.3909 | 617.0679 | -982.0546 | -3654.3059 | -0.8655 | -15.2703 | 4127.8535 | -1421.8652 | -2138.3127 | -553.2863 | -67.4693 | 487.0769 | 401.1873 | -714.6799 | -677.3159 | 0.99987 | 3.507 | 400.7499 | 1712.0897 | -403.6639 | 93.0328 | 449.6424 | -2704.6052 | 208.121 | 4751.8457 | 1598.0906 | 5030.1626 | 501.6088 | -1021.0292 | 2201.4763 | -982.6226 | 1064.7755 | 1251.3181 | -1928.0173 | -637.4924 | 6276.374 | -615.6027 | -87.4537
2030-11-09 | 16 | -4.0185 | 400.8495 | -51.8937 | -439.0225 | -870.2872 | -907.3002 | -7975.1084 | 100.034 | -1181.2499 | -101.7192 | 3280.7705 | 195 | 1907.8694 | -70.1972 | 1868.5579 | -1693.6771 | -347.215 | 209.9989 | -718.0435 | 667.5829 | -1094.3148 | -3165.1199 | -44.8882 | -23.2765 | 4548.5513 | -1467.4056 | -2516.4375 | -517.8577 | -74.992 | 371.4442 | -167.7248 | 4.4414 | -836.6972 | 1.0013 | 3.7272 | 1503.0631 | 1680.1709 | -325.2171 | 165.8126 | 449.6656 | -2559.8711 | 100.3529 | 4713.1323 | 1684.0858 | 5030.1641 | 530.9683 | -739.6891 | 2418.156 | -677.088 | 983.3073 | 1255.5535 | -1460.2479 | -683.3357 | 6218.9893 | -319.9257 | -97.8945
2030-11-09 | 17 | -5.1492 | 721.742 | -54.3894 | -449.3515 | -1535.521 | -1010.6121 | -5928.5654 | -311.6724 | -370.6952 | -125.3048 | 3412.6921 | 191.5317 | 2116.5393 | 19.5343 | 2037.5245 | -1391.3384 | -77.6744 | 209.9989 | -704.427 | 894.8114 | -1138.462 | -2702.925 | -88.891 | -50.9929 | 4536.1851 | -1569.3568 | -1948.0112 | -565.1572 | -82.5899 | 269.0589 | -221.7099 | 614.6539 | -517.218 | 61.7472 | 4.0015 | 2639.1653 | 2064.6353 | -678.778 | -289.6548 | 449.7799 | -1915.0238 | 68.3824 | 4828.1426 | 1546.9795 | 5036.9521 | 118.6455 | -1201.0635 | 2658.0159 | -751.3752 | 525.7748 | 609.1185 | -1029.554 | -389.0522 | 4802.4307 | -320.768 | -155.9597
2030-11-09 | 18 | -2.6418 | 625.6135 | -53.0067 | -396.5139 | -1353.4017 | -873.6085 | -5373.5977 | -1.7262 | -669.4663 | -113.5758 | 3618.1824 | 195.0002 | 1831.6451 | 35.6994 | 2006.6265 | -816.123 | 84.5164 | 209.9989 | -679.7264 | 938.4963 | -1281.5408 | -3918.9302 | -86.6002 | -51.0086 | 4379.7173 | -1246.906 | -2439.2412 | -477.4569 | -82.2984 | 285.9243 | -448.8957 | 4.0554 | -913.81 | 3.998 | 2.7976 | 2337.7029 | 1126.3042 | -859.9631 | -464.4957 | 449.8306 | -1596.3147 | 22.3845 | 4812.021 | 1429.8179 | 5042.0171 | -189.0145 | -1581.3455 | 2388.6472 | -2067.8589 | 546.6248 | 57.8255 | -1104.2894 | -505.4586 | 1651.8187 | -315.0833 | -267.8756
2030-11-09 | 19 | -12.1035 | 407.5112 | -63.5559 | -436.3276 | -1999.6678 | -823.415 | -3890.395 | -1009.5786 | -97.0924 | -145.2845 | 3833.6726 | 191.6676 | 900.3982 | 251.9393 | 2446.0334 | -179.4361 | 399.9493 | 209.9989 | -737.1967 | 1188.3446 | -1553.8752 | -4172.8682 | -107.4846 | -29.8067 | 4501.9258 | -1311.7141 | -2621.8403 | -454.3073 | -69.3274 | 102.4139 | -247.934 | 1335.1246 | -975.1284 | 233.5672 | 2.5852 | 2513.4307 | 2787.2126 | -341.4069 | -314.3878 | 450.439 | -1637.1569 | -158.3887 | 5475.6504 | 1669.8986 | 5041.2627 | 599.3825 | -1112.3383 | 2378.8408 | -1865.0775 | 803.1963 | 342.3681 | -97.189 | -623.6027 | 3106.0952 | -608.4426 | -280.9798
2030-11-09 | 20 | -10.5031 | 147.4617 | -62.1176 | -430.0504 | -1982.5208 | -680.5929 | -3892.3892 | -1108.4652 | 1.005 | -155.4233 | 3971.468 | 195.0014 | 914.9274 | 269.734 | 2456.7925 | -227.6214 | 408.752 | 209.9989 | -748.8031 | 879.8919 | -1500.4583 | -4005.8174 | -107.6077 | -17.1003 | 4524.1025 | -1209.2767 | -1896.0316 | -402.1138 | -59.9114 | 149.4202 | 126.5844 | 1122.7421 | -617.0856 | 253.1414 | 3.3829 | 2553.9749 | 3290.574 | -71.0896 | 3.8224 | 450.2142 | -1408.7137 | -263.8982 | 5480.3867 | 1789.3357 | 5035.1182 | 952.2178 | -971.7188 | 2597.2026 | -997.7809 | 657.6328 | 198.4662 | 326.6382 | -465.7108 | 3042.9722 | -603.3966 | -287.0061
2030-11-09 | 21 | -37.1429 | 284.2137 | -69.7524 | -491.8256 | -1982.7072 | -859.0662 | -4308.0767 | -1080.6699 | 1.0075 | -281.0249 | 4000.7205 | 195.0009 | 973.7563 | 231.5754 | 2410.0693 | -31.3789 | 168.244 | 209.9989 | -757.1348 | 1042.7139 | -1538.3796 | -3952.8501 | -109.1387 | -11.6769 | 4491.8521 | -1655.3667 | -1859.8723 | -496.9948 | -63.3367 | 121.5239 | 612.919 | 1765.7979 | -271.6065 | 451.2323 | 5.2566 | 2831.1128 | 4843.6787 | -462.1273 | -271.3694 | 450.4264 | -1448.1735 | -183.6966 | 5278.3691 | 1731.3885 | 5022.1387 | 573.7223 | -776.9001 | 2834.4756 | -933.399 | 974.7725 | 332.2669 | -7.8797 | -1168.8368 | 5225.9956 | 0.10427 | -373.368
2030-11-09 | 22 | -26.1253 | 191.8341 | -71.1454 | -489.8902 | -1986.717 | -828.9736 | -4135.25 | -1173.0721 | -107.9201 | -295.748 | 4099.5391 | 195.0015 | 1869.6886 | 185.8046 | 2359.4338 | -170.6763 | 196.8356 | 209.9989 | -764.0812 | 1159.2325 | -1494.4166 | -4149.1323 | -75.7648 | -4.8258 | 4515.1479 | -1648.6218 | -2034.2896 | -506.7751 | -60.3952 | 121.3747 | 577.861 | 1263.7096 | -282.0562 | 562.035 | 5.5798 | 2834.1365 | 5251.231 | -405.8892 | 21.2847 | 450.2604 | -1420.5436 | -55.403 | 4539.5171 | 1806.106 | 5016.8535 | 257.4782 | -536.5851 | 2918.2957 | -468.8481 | 1050.1028 | 405.9305 | -31.5481 | -1248.2649 | 6104.082 | 0.10427 | -356.1227
2030-11-09 | 23 | -24.9289 | 408.2898 | -70.4392 | -500.7038 | -1749.0508 | -926.8374 | -4677.6162 | -809.9012 | 527.474 | -274.0594 | 4082.1016 | 185.1186 | 1563.611 | 146.2109 | 2323.4529 | 3.3257 | 163.1979 | 209.9989 | -757.7738 | 1189.29 | -1277.1016 | -4136.4219 | -93.2522 | 5.3936 | 4439.1387 | -1749.5508 | -1920.3899 | -559.6484 | -70.2016 | 96.8403 | 695.4133 | 1061.2302 | -94.7894 | 474.6014 | 5.3838 | 2689.9526 | 4681.5537 | -6.3407 | 518.9952 | 449.9524 | -1801.0941 | -43.8059 | 4518.6602 | 2006.4803 | 5014.1084 | 679.6921 | -281.6963 | 3036.1309 | 383.5833 | 823.3903 | 400.438 | -98.8484 | -19.1973 | 6074.2578 | 210.1042 | -185.1313
2030-11-09 | 24 | -31.8138 | 256.1625 | -71.1505 | -549.1387 | -1884.4885 | -868.8918 | -5097.4502 | -1114.9305 | -2.1937 | -230.0882 | 4090.8748 | 14.4497 | 1076.7574 | 119.7363 | 2345.9849 | 98.383 | 206.4403 | 209.9989 | -674.007 | 1131.2278 | -1272.6573 | -3910.4436 | -57.8656 | -10.5133 | 3726.354 | -1966.3954 | -1562.1725 | -562.0001 | -61.7185 | 136.1293 | 749.8632 | 1982.4329 | 170.156 | 622.7559 | 6.7022 | 2841.4885 | 5409.5527 | 402.2226 | 991.4677 | 449.5121 | -1749.4314 | 90.7688 | 4307.5684 | 2130.7747 | 5002.4526 | 1020.083 | -284.09 | 3432.3801 | 1206.7081 | 1000.0802 | 624.5812 | -50.3615 | -592.9147 | 7562.332 | 210.1042 | -264.4355
2030-11-10 | 1 | -37.7271 | 134.3631 | -68.7271 | -599.3397 | -1060.8097 | -760.1769 | -7681.6978 | -308.5713 | -300.9312 | -175.9707 | 4062.3359 | -0.77868 | 373.0129 | 14.8038 | 1983.8365 | -1141.033 | -253.2839 | 209.9989 | -528.2794 | 880.8279 | -1340.6449 | -4650.8008 | -36.8272 | 4.997 | 2704.8765 | -2044.2023 | -2102.0195 | -535.9758 | -63.1184 | 219.354 | 966.099 | 2673.5085 | 127.6079 | 765.6749 | 5.4527 | 1241.0297 | 4923.6494 | 630.4634 | 1117.359 | 449.442 | -2396.5161 | 151.2336 | 3842.4949 | 2003.5151 | 4958.3003 | 788.9962 | -281.9119 | 3429.0151 | 1069.5481 | 1353.7299 | 637.6741 | -370.6831 | -1285.2943 | 7135.5024 | 210.1042 | -322.9466
2030-11-10 | 2 | -30.8862 | 390.4478 | -68.3645 | -689.8203 | -311.2204 | -1299.1541 | -10265.1504 | 1286.5994 | 479.7018 | -141.075 | 3962.355 | 0.99953 | 587.3052 | 1.0002 | 1885.9998 | -606.968 | -596.6573 | 209.9989 | -394.9908 | 427.9478 | -862.697 | -5203.5435 | -14.6579 | 10.3288 | 2102.4004 | -2316.5266 | -2425.4907 | -725.7491 | -70.2823 | 486.7755 | 1087.5933 | 1526.4186 | -247.9884 | 328.7507 | 0.80988 | 252.0595 | 3477.4116 | 634.6629 | 1148.709 | 449.4694 | -2520.3921 | 190.8295 | 3765.6313 | 2059.4885 | 4705.3032 | 1069.8594 | -283.0778 | 3128.7432 | 992.6714 | 1043.7164 | 467.4649 | -1867.833 | -582.5708 | 8542.4248 | 210.1042 | -143.5896
2030-11-10 | 3 | -43.3618 | 283.0374 | -68.7985 | -742.1271 | -297.933 | -1253.8137 | -10235.9346 | 1411.793 | 1241.7264 | -136.4991 | 3903.4285 | -22.3581 | 1944.0255 | -98.266 | 1747.062 | -950.8446 | -456.0573 | 209.9989 | -334.9389 | 520.281 | -717.9178 | -4270.8257 | 69.0789 | 4.2633 | 1929.4845 | -2108.0581 | -2383.7668 | -711.1697 | -63.6409 | 600.1224 | 1160.5524 | 3047.9307 | -287.234 | 636.575 | 0.75773 | 2.8353 | 4092.6973 | -243.0294 | 614.4024 | 1.0002 | -2558.0701 | 442.6281 | 3356.2698 | 1715.2592 | 4895.1191 | 0.99275 | -278.0806 | 2866.8218 | 549.4913 | 1040.6885 | 1034.6621 | -2213.7009 | 15.2027 | 9621.4209 | 210.1042 | -39.4071
2030-11-10 | 4 | -43.5269 | 290.6555 | -69.2946 | -635.7524 | -216.6627 | -1341.2655 | -10517.7861 | 1700.2998 | 1568.87 | -130.2626 | 3834.1921 | -35.5725 | 1980.1536 | -132.7429 | 1603.1851 | -761.5503 | -468.5656 | 209.9989 | -289.2827 | 425.55 | -640.4916 | -4612.688 | 66.8384 | -2.4258 | 1709.6064 | -2055.2258 | -2271.2351 | -710.6404 | -67.4248 | 628.1769 | 1006.7772 | 2630.2898 | -338.4229 | 571.3873 | 0.70794 | -3.4076 | 2869.7051 | -240.3777 | 462.2663 | 1.0001 | -2582.6262 | 437.0613 | 3126.7178 | 1711.9551 | 4606.1128 | -3.6234 | -277.3827 | 2614.6345 | -23.2706 | 1033.8488 | 870.0755 | -2402.8687 | 0.99595 | 9515.082 | 210.1042 | -41.6663
2030-11-10 | 5 | -33.931 | 490.2386 | -65.4445 | -555.9091 | -85.7085 | -1533.7223 | -11103.6309 | 2038.8342 | 1637.3236 | -122.1496 | 3844.0574 | -33.976 | 1974.7649 | -14.8053 | 1491.4403 | -388.5952 | -521.7151 | 209.9989 | -303.0127 | 377.2027 | -683.6023 | -4512.0156 | 48.7062 | -2.8285 | 1783.7577 | -1965.3683 | -2159.7114 | -752.0729 | -76.6014 | 623.0904 | 946.261 | 1348.8239 | -343.9723 | 317.9405 | 0.71621 | -22.6084 | 1206.3569 | -242.9844 | 474.4064 | 0.99877 | -2537.6787 | 403.7662 | 3056.2085 | 1728.7668 | 4544.186 | -3.9225 | -277.8523 | 2686.2175 | -6.7072 | 1005.2328 | 725.8499 | -2569.6177 | 0.30875 | 10132.915 | 210.1043 | -36.1532
2030-11-10 | 6 | -17.014 | 631.0784 | -61.8888 | -675.838 | 0.99898 | -1568.8057 | -11456.3262 | 2220.782 | 1553.6265 | -101.0301 | 3910.0547 | -13.107 | 1939.4027 | 1.0005 | 1283.6329 | -207.5618 | -719.1744 | 209.9989 | -276.1774 | 355.1187 | -683.469 | -4150.5776 | 47.07 | -8.4605 | 1553.3317 | -1736.2726 | -1788.3137 | -780.5981 | -79.954 | 626.4923 | 762.6842 | 668.5176 | -452.4462 | 22.2115 | 0.71772 | -168.1054 | 892.1796 | -251.7485 | 671.1917 | 0.99863 | -2548.3254 | 390.1198 | 3337.5044 | 1739.7666 | 4789.23 | 76.3888 | -278.5354 | 2882.5979 | 422.8438 | 998.7945 | 948.4747 | -2393.5378 | 57.4924 | 9749.3613 | 210.1043 | -23.0817
2030-11-10 | 7 | -11.4753 | 503.8915 | -65.2389 | -638.2321 | 236.6291 | -1627.6819 | -12629.1729 | 2908.9314 | 821.2635 | -122.1412 | 3923.5115 | -12.1814 | 574.35 | 1.0009 | 1591.7988 | -290.8639 | -856.8431 | 209.9989 | -225.8564 | 271.4225 | -619.1943 | -3324.4004 | 69.2171 | -10.4583 | 1256.6852 | -1973.6908 | -1618.0649 | -794.9775 | -76.9259 | 795.5386 | 937.9742 | 2.5169 | -346.3028 | -152.8016 | 0.80823 | -250.9888 | -409.9922 | 663.4053 | 1142.8606 | 449.5294 | -2659.0061 | 450.5011 | 3687.5137 | 2069.1272 | 4438.0161 | 1178.5758 | -283.8517 | 3102.0093 | 678.1008 | 1005.9987 | 1363.4159 | -2722.3481 | -0.46135 | 9907.2383 | 210.1042 | 4.2665
2030-11-10 | 8 | -12.845 | 448.1773 | -69.4036 | -634.2232 | 281.282 | -1593.3121 | -13165.834 | 2824.0063 | -170.1118 | -128.9086 | 3947.5991 | 22.6989 | 957.8469 | 194.727 | 1833.6277 | -394.1852 | -887.8105 | 209.9989 | -223.2717 | 318.5951 | -756.652 | -3175.1731 | 70.273 | -2.2999 | 1154.0677 | -2003.3641 | -1756.6735 | -801.2632 | -74.9127 | 775.37 | 992.0953 | -129.6595 | -347.2011 | -188.8207 | 0.81914 | -450.1368 | -892.9394 | 661.1561 | 1104.3499 | 449.5407 | -2685.5605 | 365.0978 | 3756.6189 | 1931.3807 | 4587.9785 | 1022.1101 | -283.0829 | 3177.8569 | 181.3058 | 1283.5281 | 2168.2644 | -2634.7539 | -1043.8065 | 10483.8125 | 210.1042 | -98.4748
2030-11-10 | 9 | -11.8265 | 634.8314 | -69.328 | -674.0733 | 575.3551 | -1795.6866 | -14384.3027 | 3296.3147 | -636.7591 | -145.4079 | 3984.0098 | 21.651 | 1567.3407 | 47.1827 | 1956.2878 | -754.0343 | -972.9502 | 209.9989 | -212.2525 | 374.1464 | -820.4056 | -2697.728 | 84.4282 | 0.91285 | 1183.0364 | -1783.1284 | -1803.5143 | -865.0044 | -76.4548 | 831.2748 | 1131.1239 | 52.2875 | -359.2999 | -261.7663 | 0.80774 | -582.9214 | -1124.4543 | 348.6218 | 707.6218 | 449.7402 | -2768.9121 | 444.1867 | 3914.8982 | 1719.4628 | 4936.3423 | 546.3713 | -280.8154 | 2976.1584 | -722.2091 | 1177.6593 | 2859.9204 | -3286.5178 | -869.0312 | 8988.3311 | 210.1042 | 25.4496
2030-11-10 | 10 | -23.0136 | 515.6265 | -72.5932 | -518.4689 | 364.3694 | -1812.3575 | -14463.0498 | 3112.8552 | -72.9091 | -173.9879 | 3986.3022 | -13.6145 | 1634.9906 | 46.0166 | 2026.5607 | -845.78 | -849.5359 | 209.9989 | -206.266 | 376.699 | -957.5586 | -2724.5098 | 90.8675 | 0.40066 | 1204.0593 | -1879.3877 | -1742.359 | -838.0837 | -75.3228 | 812.0197 | 1222.5477 | 68.8205 | -318.5465 | -95.7962 | 0.81473 | -618.4722 | -1162.3027 | 1.0025 | 313.8902 | 450.0173 | -2474.1621 | 453.0109 | 4238.4585 | 1595.014 | 5000.1665 | 455.3476 | -278.3118 | 2755.9387 | -1182.291 | 1130.8721 | 2266.343 | -2862.6646 | -651.8458 | 7942.9048 | 210.1043 | -25.4121
2030-11-10 | 11 | -29.1572 | 436.124 | -72.1913 | -526.5854 | 109.9256 | -1719.4567 | -13870.835 | 2690.335 | -270.8478 | -165.5307 | 3929.6587 | -16.4586 | 1458.947 | 14.1065 | 1982.1783 | -881.4018 | -782.2888 | 209.9989 | -212.9501 | 346.8682 | -931.9696 | -3161.6301 | 77.7727 | -6.649 | 1305.1313 | -1939.7587 | -1603.9945 | -817.2626 | -69.7952 | 778.5886 | 1232.2831 | 660.0517 | -289.0461 | 29.1582 | 0.79346 | -566.2789 | -748.8989 | -137.3354 | 107.3103 | 449.6775 | -2440.5959 | 398.411 | 4372.7788 | 1500.9011 | 5017.7549 | 313.3705 | -681.9595 | 2505.3748 | -1853.0934 | 1023.8644 | 1916.0063 | -2459.0847 | -457.0203 | 8959.5322 | 210.1042 | -21.7807
2030-11-10 | 12 | -32.9264 | 399.6021 | -70.9032 | -649.2352 | -6.4858 | -1516.1152 | -12772.0605 | 2237.1228 | -259.4049 | -189.582 | 3935.3474 | -72.7553 | 1451.4703 | -9.0191 | 1937.9553 | -799.2863 | -639.4131 | 209.9989 | -214.652 | 325.8385 | -831.3572 | -2911.751 | 51.5257 | -9.4822 | 1318.1243 | -2067.1409 | -1681.7316 | -784.5792 | -67.0587 | 732.5627 | 1180.6691 | 1818.8169 | -263.6567 | 149.4529 | 0.80381 | -526.9333 | 678.3586 | -242.9866 | -29.6449 | 449.7317 | -2687.9768 | 307.2877 | 4468.5176 | 1474.1321 | 5024.9199 | 221.9225 | -879.7909 | 2362.458 | -2046.3112 | 963.1902 | 1781.3646 | -2487.1523 | -373.4238 | 9716.8652 | 0.10427 | -4.8215
2030-11-10 | 13 | -35.6297 | 415.1264 | -63.1233 | -545.173 | -6.269 | -1543.4572 | -12368.2129 | 2341.3101 | -348.4645 | -315.6222 | 3891.1465 | 0.99928 | 1343.5007 | -158.0637 | 1590.6736 | -827.6356 | -588.2762 | 209.9989 | -200.071 | 300.5517 | -710.3685 | -1984.6816 | 59.7915 | -20.507 | 1380.6125 | -2129.5027 | -1637.2242 | -785.5287 | -69.2428 | 769.0587 | 1304.0499 | 1471.4364 | -212.7565 | 218.6696 | 0.65244 | -344.4468 | 1197.0652 | -230.2691 | -37.2602 | 449.7241 | -2560.3052 | 330.2147 | 4555.3657 | 1520.7329 | 5030.2222 | 248.7063 | -1025.5784 | 2287.5471 | -2142.521 | 891.9487 | 1544.8621 | -2390.7092 | -204.2274 | 10692.4209 | 0.10427 | -28.8418
2030-11-10 | 14 | -29.5955 | 710.3239 | -61.9473 | -497.4048 | 184.4523 | -1833.9426 | -12997.2891 | 2947.3743 | -509.5867 | -339.001 | 3875.3889 | 28.2045 | 1352.4788 | -344.3199 | 1136.4773 | -946.7933 | -280.9651 | 209.9989 | -194.5534 | 232.9563 | -555.4059 | -1805.8301 | 48.6891 | -36.5345 | 1377.7147 | -2075.8979 | -1611.4731 | -855.5087 | -80.5393 | 795.0622 | 1516.5773 | 0.97967 | -182.7057 | -16.0723 | 0.40973 | 132.0812 | 1366.7517 | -66.4443 | 160.5345 | 449.5664 | -2648.2148 | 254.5878 | 4681.8271 | 1673.825 | 5031.7065 | 567.4884 | -1096.2793 | 1898.9777 | -2435.4412 | 859.9797 | 1377.5328 | -2360.533 | -102.5881 | 10798.8545 | -618.8049 | -55.1251
2030-11-10 | 15 | -15.2646 | 1236.9608 | -58.2438 | -593.0827 | 384.694 | -2049.2827 | -13627.7607 | 3310.8213 | -607.8463 | -334.739 | 3867.0901 | 30.9568 | 1224.9326 | -363.419 | 1130.0338 | -821.2514 | -332.9977 | 209.9989 | -198.1225 | 152.3546 | -545.4894 | -1927.183 | -13.4051 | -40.4824 | 1398.2767 | -2133.5889 | -1416.5856 | -962.2669 | -99.0612 | 709.4254 | 1632.5354 | 0.99955 | 1.7724 | -349.1857 | 0.40745 | 221.9221 | 396.554 | 36.2518 | 288.1743 | 449.4257 | -2493.8569 | 128.7169 | 4719.4185 | 1751.4176 | 5034.1626 | 672.1662 | -1185.0746 | 2144.4373 | -2532.3945 | 730.4969 | 994.2082 | -2463.7932 | 0.16993 | 9535.1729 | -616.9521 | -69.6041
2030-11-10 | 16 | -26.9168 | 1091.7515 | -59.6562 | -437.7139 | 361.3292 | -2030.1798 | -13338.7383 | 3231.1626 | -380.9699 | -45.0026 | 3985.134 | 154.5375 | 162.98 | -149.6005 | 1556.9243 | -703.502 | -476.3316 | 209.9989 | -190.0699 | 238.3931 | -547.0945 | -2792.1973 | -23.1581 | -58.3221 | 1146.8295 | -2350.9207 | -1231.843 | -930.6517 | -97.7903 | 702.4166 | 1682.5142 | 0.99733 | 115.7441 | -198.5271 | 0.48429 | 586.2564 | 329.6311 | 1008.1727 | 717.4152 | 448.7358 | -2526.9724 | 98.2549 | 4354.1245 | 1666.9585 | 5036.3691 | 539.5474 | -788.0496 | 5835.124 | -666.8378 | 794.6381 | 1160.7601 | -2605.5962 | -0.1915 | 9827.8613 | -321.2112 | -77.8295
2030-11-10 | 17 | -25.4324 | 1168.0959 | -57.4092 | -444.3398 | 216.9703 | -2031.5294 | -12823.374 | 2940.9917 | -202.6197 | -278.8004 | 3881.3528 | 195 | 1608.4464 | -307.0331 | 1148.4525 | -897.913 | -507.0653 | 209.9989 | -170.8634 | 242.3685 | -806.4697 | -3149.2102 | -61.8325 | -50.4112 | 1149.6707 | -2440.4678 | -1022.1382 | -941.0661 | -102.0541 | 608.3452 | 1597.4348 | 1.0013 | 214.518 | -235.5418 | 0.37741 | 606.5678 | 513.1725 | -325.1 | -40.4279 | 449.4952 | -2191.2332 | 101.7083 | 4511.9219 | 1491.4828 | 5026.0469 | -4.1584 | -556.7401 | 2492.9189 | -3093.6565 | 646.9418 | 500.1827 | -2331.3403 | 0.95895 | 10349.6426 | -322.018 | -85.0725
2030-11-10 | 18 | -9.0719 | 1368.7911 | -54.9095 | -590.9177 | 271.5864 | -2110.729 | -13080.1484 | 3005.3428 | -647.6068 | -296.5815 | 3968.0715 | 194.9997 | 1864.662 | -230.8294 | 1349.6256 | -844.4583 | -422.0706 | 209.9989 | -154.4298 | 149.9593 | -1083.1461 | -3455.7407 | -99.6697 | -52.2792 | 1052.9072 | -2359.2551 | -891.0244 | -994.4028 | -105.6522 | 595.0281 | 1807.3168 | 0.99824 | 295.9819 | -460.3969 | 0.39109 | 440.7462 | 508.6597 | -2.0401 | 1.0008 | 28.9326 | -2010.5364 | 1.0011 | 4368.9272 | 1419.1759 | 4960.7554 | -3.395 | -271.146 | 2317.949 | -3459.3799 | 534.487 | 643.0696 | -2416.4985 | -96.098 | 10945.8164 | -619.0452 | -86.7981
2030-11-10 | 19 | -19.4524 | 1145.7098 | -68.0054 | -479.4417 | 187.252 | -2110.6172 | -13272.0234 | 2865.7627 | -1199.8009 | -302.9773 | 3996.6655 | 195.0005 | 1870.8737 | -148.4743 | 1602.1799 | -844.6559 | -288.3356 | 209.9989 | -175.4618 | 283.2234 | -1431.1427 | -3685.396 | -94.334 | -45.7541 | 1016.6135 | -2434.4543 | -997.9945 | -957.6124 | -101.5477 | 533.0577 | 1794.434 | 0.99991 | 211.1833 | -424.4094 | 0.40639 | 141.7409 | -212.7476 | -2.7179 | 0.99398 | 265.9315 | -1826.4142 | -39.2263 | 4212.688 | 1362.2029 | 4804.3901 | -3.2017 | -271.3567 | 2902.1912 | -3215.7651 | 753.3233 | 1505.3219 | -2324.9561 | -702.9938 | 10332.7578 | -617.213 | -46.5793
2030-11-10 | 20 | -20.1397 | 801.9855 | -60.7239 | -536.5396 | 208.9845 | -1911.698 | -14025.5781 | 2780.9973 | -1091.8944 | -122.124 | 3999.5818 | 149.3058 | 1895.3011 | 125.0619 | 2280.6328 | -471.7568 | -700.8493 | 209.9989 | -179.1203 | 291.2827 | -1328.8854 | -3185.3621 | -22.8552 | -38.3992 | 1134.7423 | -2197.7769 | -627.017 | -892.6779 | -83.6077 | 657.318 | 1319.2787 | 4.8564 | 27.5372 | -296.8992 | 0.7705 | -129.3698 | -1153.1388 | -155.5753 | 0.99843 | 292.0619 | -2055.7375 | 56.8289 | 4137.4805 | 1372.6699 | 4638.1548 | -3.3768 | -271.5104 | 2701.123 | -3486.1387 | 872.7435 | 1723.5691 | -2548.075 | -676.4744 | 9538.0654 | 0.10427 | -1.8133
2030-11-10 | 21 | -22.1483 | 750.9121 | -66.1926 | -531.7744 | 234.6034 | -1945.6725 | -14603.085 | 2896.4431 | -834.2044 | -122.0705 | 3966.1394 | 137.8117 | 1910.6989 | 32.4236 | 2017.9883 | -684.6224 | -767.1639 | 209.9989 | -190.7195 | 294.2369 | -1128.7067 | -2027.527 | 1.6307 | -51.3724 | 1320.3513 | -2097.4258 | -367.4397 | -886.9955 | -81.2911 | 732.0123 | 1045.7983 | 5.2876 | -84.5236 | -306.1526 | 0.75782 | -33.6637 | -1383.6536 | -122.8985 | 1.0023 | 369.7229 | -2024.3518 | 154.279 | 4215.2085 | 1368.0527 | 4770.1357 | -3.777 | -271.456 | 2720.4451 | -3194.1189 | 658.4686 | 1263.1459 | -2671.7371 | -205.4811 | 9092.4834 | 0.10427 | 68.0958
2030-11-10 | 22 | -20.2925 | 665.9738 | -63.5135 | -516.7424 | 313.8464 | -1964.4852 | -15182.2207 | 3291.5825 | -423.5049 | -97.7432 | 3907.8652 | 114.9039 | 1953.7407 | -16.8604 | 1875.5344 | -980.7383 | -775.6376 | 209.9989 | -293.7291 | 266.9352 | -980.5249 | -1510.2687 | 66.1188 | -31.619 | 2041.0706 | -1875.3438 | -981.9875 | -875.9825 | -75.8302 | 841.0541 | 895.9761 | 5.3642 | -313.016 | -282.9581 | 0.7645 | -161.7547 | -1661.7694 | -97.5478 | 119.7391 | 449.5 | -2404.0784 | 343.3329 | 4275.7925 | 1307.3846 | 5024.3882 | -3.9554 | -311.2463 | 2650.011 | -3086.3262 | 874.6235 | 1498.5345 | -2995.9783 | -675.6912 | 8909.4473 | 0.10427 | 31.2464
2030-11-10 | 23 | -26.1495 | 442.8835 | -77.3604 | -483.1303 | 526.199 | -1802.533 | -15166.3574 | 3518.1335 | 1.0029 | -109.9216 | 3650.0952 | 114.1901 | 1270.5825 | 2.1906 | 1889.5793 | -1335.8972 | -925.3085 | 209.9989 | -416.7992 | 273.3269 | -645.6219 | -617.4724 | 156.5352 | 0.90917 | 3382.3413 | -1645.8993 | -965.5936 | -793.1332 | -69.5172 | 1014.2646 | 545.3837 | 47.9211 | -603.7726 | -174.2817 | 0.69468 | -409.5074 | -1776.3878 | -7.0196 | 415.8108 | 306.1208 | -2439.7444 | 536.5862 | 3768.5737 | 1272.4243 | 4926.335 | 0.99843 | -277.1911 | 2799.644 | -2523.675 | 1003.3354 | 1981.481 | -3454.9578 | -302.1707 | 8805.8564 | 210.1042 | -0.042349
2030-11-10 | 24 | -25.052 | 182.2787 | -74.1712 | -469.8167 | 676.4836 | -1699.3967 | -14926.7666 | 3891.3186 | 742.1803 | -83.6145 | 2564.8442 | 64.2669 | 356.8873 | -108.1394 | 1614.7762 | -1396.7581 | -803.8448 | 209.9989 | -410.6874 | 229.6779 | -232.7951 | -60.8548 | 230.6909 | -33.1062 | 3490.0305 | -1612.0632 | -1094.8198 | -755.7742 | -58.4058 | 1235.074 | 290.9506 | 61.0634 | -731.9008 | -6.2717 | 0.69651 | 12.6782 | -1633.8254 | 398.7169 | 961.7532 | 185.4191 | -2672.8354 | 799.7534 | 3525.8354 | 1489.8284 | 4751.0464 | 492.9093 | -280.3936 | 2664.5515 | -1859.5486 | 879.8187 | 1931.1368 | -4168.4863 | 89.3251 | 11053.498 | 210.1043 | 188.0874
2030-11-11 | 1 | -27.8344 | 322.5109 | -68.5722 | -317.9034 | 404.4294 | -1743.4778 | -12035.6504 | 4031.9714 | 1428.4019 | -123.7858 | 2152.7422 | -137.4522 | 747.7731 | -414.2493 | 961.4899 | -1669.3872 | -318.4673 | 209.9989 | -411.7294 | 607.8712 | -358.5767 | 695.0756 | 322.8625 | -56.9211 | 3569.2654 | -1504.6239 | -985.2223 | -719.4269 | -61.1671 | 1214.4385 | 318.7102 | 821.6261 | -456.5442 | 237.2277 | 4.282 | 984.9578 | -929.8546 | 159.0106 | 1281.3223 | 92.8019 | -2674.3875 | 993.9747 | 2343.3848 | 1032.6261 | 4578.2236 | 1.0243 | -278.3149 | 3185.2026 | -1821.6714 | 933.9716 | 1846.8859 | -3151.9707 | 378.5054 | 10905.8828 | 210.1043 | 118.0479
2030-11-11 | 2 | -15.9406 | 335.1406 | -42.4119 | -409.183 | 415.4664 | -1489.958 | -10921.6572 | 3936.5857 | 1250.5591 | -46.9548 | 1115.8535 | 0.99982 | 1937.2974 | -504.5745 | 768.7238 | -1160.6681 | -109.5253 | 209.9989 | -244.9621 | 662.5521 | -378.9544 | 582.6647 | 330.6753 | -81.4568 | 2520.0581 | -1502.6656 | -1678.281 | -705.5467 | -61.1123 | 1224.6848 | 290.072 | 768.1902 | -431.0651 | 341.4771 | 4.2777 | 1145.3612 | -84.6008 | 0.98831 | 593.8417 | 0.97775 | -2681.2366 | 991.721 | 2731.8967 | 1260.0665 | 4317.2056 | -1.2147 | -273.6032 | 2671.2578 | -1952.67 | 1019.0443 | 1611.2737 | -2931.5923 | 147.2653 | 11718.9121 | 210.1043 | 72.3709
2030-11-11 | 3 | -26.5206 | 81.3593 | -46.56 | -432.3044 | 197.6131 | -1310.6241 | -10039.1689 | 3467.8027 | 1756.514 | -59.7902 | 705.2047 | -86.3275 | 1460.5165 | -593.9454 | 522.9094 | -787.8175 | 46.2098 | 209.9989 | -127.9254 | 748.9664 | -504.0387 | 410.1201 | 348.4723 | -101.7531 | 1865.8605 | -1587.8331 | -2229.3059 | -655.8704 | -50.5926 | 1206.9252 | 183.0289 | 2008.6021 | -528.0888 | 614.1285 | 3.7172 | 1261.7485 | 1491.0774 | 1.0008 | 355.748 | 449.3646 | -2727.2705 | 1031.5029 | 2334.4675 | 1179.6746 | 3714.9919 | -2.3536 | -276.6521 | 2780.354 | -1679.6809 | 1162.474 | 1397.2991 | -2675.7727 | -87.6188 | 12241.7832 | 210.1043 | 34.9322
2030-11-11 | 4 | -27.6763 | -50.5904 | -48.144 | -432.1287 | 86.376 | -1259.5706 | -9316.1699 | 3099.0652 | 1675.676 | -62.0876 | 1696.8956 | -67.7173 | 1445.973 | -591.0843 | 585.1159 | -286.8115 | 174.8087 | 209.9989 | -404.8135 | 754.9767 | -515.6436 | 545.0552 | 352.6075 | -71.6238 | 3483.7336 | -1478.6737 | -2254.2185 | -637.052 | -43.1003 | 1189.2305 | 230.6789 | 2604.6826 | -119.6139 | 564.053 | 3.2727 | 1203.2589 | 2463.1541 | 1.0103 | 550.8241 | 94.0988 | -2780.0425 | 1044.564 | 2414.1936 | 1104.6216 | 4004.1626 | -2.2707 | -276.5553 | 2823.2285 | -1170.5262 | 1130.325 | 1669.7806 | -2385.4189 | 1.0007 | 11689.4131 | 210.1043 | 65.2263
2030-11-11 | 5 | -29.1352 | 42.8099 | -49.7558 | -416.6442 | 486.6019 | -1286.0526 | -10203.8262 | 3754.1616 | 1240.3633 | -112.7159 | 1898.3792 | -136.8479 | 1.0214 | -544.8673 | 821.9125 | 311.6526 | 207.6768 | 209.9989 | -274.7693 | 402.707 | -255.2859 | -743.4182 | 325.3814 | -85.6039 | 2674.6116 | -1627.8059 | -1788.6384 | -639.8522 | -44.4856 | 1368.1951 | 385.8567 | 2330.656 | -544.36 | 496.1212 | 3.2602 | 1156.4098 | 2452.1733 | -6.2145 | 713.8679 | 0.99937 | -2711.1045 | 910.6966 | 2510.9451 | 889.9772 | 4244.769 | 1.0013 | -278.6982 | 3278.0684 | -845.0886 | 788.5342 | 2277.0996 | -4220.082 | 386.9086 | 10593.0977 | 210.1043 | 233.3761
2030-11-11 | 6 | -42.9925 | -219.6362 | -54.8505 | -614.3115 | 594.4832 | -916.488 | -10442.124 | 3768.0608 | 333.9508 | -72.7575 | 3112.8613 | 0.99966 | 674.5149 | -493.0618 | 947.6225 | 888.0227 | 265.5341 | 209.9989 | -355.436 | 479.6937 | -926.1401 | -4051.6929 | 396.7953 | -77.7244 | 3122.3445 | -1644.3156 | -2183.9539 | -548.7377 | -33.0637 | 1430.6072 | 231.4151 | 4378.3354 | -815.9426 | 1013.4938 | 1.7309 | 875.8975 | 4599.3755 | -89.4964 | 479.8124 | 1.0012 | -2624.7358 | 1140.5077 | 3150.1787 | 1307.8975 | 4570.5903 | 0.99455 | -278.4175 | 2973.8254 | -1329.9355 | 1178.1698 | 3812.1418 | -4666.8975 | 2.2048 | 9025.6768 | 210.1043 | 225.4455
2030-11-11 | 7 | -49.8086 | -503.6107 | -65.4605 | -553.3417 | -268.8036 | -495.0367 | -7677.1216 | 1339.5137 | -1047.9095 | -93.9065 | 3586.7908 | 25.0785 | 1570.2184 | -296.4193 | 1504.1699 | 1370.3964 | 375.5025 | 209.9989 | -409.1744 | 432.2274 | -1294.2634 | -4730.9683 | 169.1576 | -80.2206 | 3378.6355 | -2018.2522 | -1891.304 | -422.4579 | -39.9166 | 940.721 | 808.0222 | 4625.4492 | -720.6832 | 1207.1384 | 2.2758 | 1049.9965 | 5244.9565 | -246.1924 | 0.99947 | 27.3454 | -2534.2742 | 357.1317 | 4209.9727 | 1443.8055 | 5000.9946 | -286.2895 | -276.5586 | 2282.6907 | -2641.5225 | 667.4149 | 1779.0244 | -2632.1821 | -287.5529 | 8976.7412 | 210.1043 | 107.0369
2030-11-11 | 8 | -22.9666 | -969.5723 | -59.5469 | -371.28 | -932.2363 | -242.3222 | -6322.4849 | 627.5215 | -812.5855 | -139.8238 | 4009.5085 | 168.7774 | 2026.5574 | 17.2941 | 2245.6599 | 1607.2583 | 156.6267 | 209.9989 | -448.2756 | 530.7899 | -1458.3007 | -4603.7847 | 164.6231 | -25.975 | 3435.7915 | -1034.2327 | -1393.4758 | -310.0999 | -38.6129 | 874.3674 | 792.5037 | 2487.6267 | -908.7914 | 704.2089 | 2.1872 | 123.7286 | 3409.4905 | -777.5808 | 1.0003 | 313.9736 | -2685.4629 | 335.0533 | 4166.6641 | 1392.2368 | 4843.4546 | -271.2702 | -944.6796 | 2138.4683 | -2775.0068 | 596.5154 | 619.9976 | -1408.5477 | -531.0728 | 7344.7778 | 210.1043 | -4.5314
2030-11-11 | 9 | -21.634 | -951.0021 | -59.0511 | -371.0408 | -1445.7469 | -223.2311 | -5779.5752 | -361.2003 | -888.7249 | -283.174 | 3973.4927 | 194.9996 | 1305.6461 | 42.246 | 2240.6472 | 1464.4646 | 197.1688 | 209.9989 | -550.8071 | 596.9938 | -1672.7306 | -3814.9399 | 119.908 | -6.3772 | 3723.623 | -915.8063 | -1187.5907 | -298.4019 | -27.7193 | 660.5992 | 274.4507 | 2423.3696 | -1015.024 | 676.2078 | 4.3849 | 523.6655 | 3840.719 | -688.5676 | -576.9568 | 450.2241 | -2446.6252 | 300.6009 | 5284.0298 | 1531.4213 | 5057.8711 | 0.9946 | -718.9216 | 2591.6267 | -1839.1125 | 1040.0294 | 1358.6614 | -859.2446 | -1154.4214 | 7279.2227 | 210.1043 | -133.4477
2030-11-11 | 10 | -19.8709 | -450.8806 | -58.3108 | -391.1277 | -1909.3483 | -460.1801 | -4733.7544 | -1015.8066 | -728.5609 | -364.6738 | 4032.7454 | 195.0005 | 904.0914 | 31.2875 | 2239.1042 | 1339.6223 | 200.8116 | 209.9989 | -705.8942 | 520.8138 | -1751.0455 | -3009.7756 | 2.0797 | -4.3799 | 4497.8232 | -1142.7843 | -1141.8041 | -390.1014 | -37.3933 | 407.4453 | 331.0818 | 1993.2308 | -834.7071 | 584.7495 | 4.9194 | 1406.441 | 4339.3682 | -434.308 | -532.065 | 450.7701 | -2130.6257 | -59.3061 | 5215.5527 | 1541.2482 | 5070.6274 | 1.001 | -1056.8446 | 2778.1997 | -1393.5515 | 821.814 | -81.8815 | -85.7292 | -1292.6732 | 7824.0796 | 210.1043 | -215.2781
2030-11-11 | 11 | -15.8736 | -12.7342 | -57.2924 | -403.2792 | -1953.842 | -734.7659 | -4520.1699 | -1159.5179 | -677.5444 | -361.1378 | 4013.5103 | 195.0005 | 658.1456 | -52.5581 | 2183.7842 | 1788.4166 | 294.9992 | 209.9989 | -711.3151 | 448.9417 | -1720.2944 | -2725.3403 | -61.5578 | -36.8356 | 4505.23 | -1306.3163 | -973.8897 | -472.5965 | -47.916 | 282.0197 | 334.0375 | 1389.8541 | -696.1403 | 397.0968 | 4.2992 | 2363.0879 | 4585.5039 | -196.0359 | -291.163 | 450.4582 | -1947.045 | -143.8207 | 5542.9302 | 1737.5087 | 5073.6733 | 570.0118 | -1216.0271 | 2733.759 | -993.5814 | 624.3676 | -1200.321 | 0.99322 | -1343.4362 | 7921.4336 | 210.1042 | -303.2852
2030-11-11 | 12 | -26.2172 | 23.8207 | -59.2663 | -435.6815 | -1980.4659 | -624.265 | -4146.9844 | -1363.0933 | -489.4406 | -358.266 | 4046.6763 | 194.9997 | 335.6556 | -84.307 | 2163.2524 | 1983.8667 | 577.568 | 209.9989 | -735.0159 | 433.4701 | -1816.1683 | -3081.7205 | -91.6572 | -40.2479 | 4546.5059 | -1498.3976 | -905.9633 | -463.8023 | -50.7091 | 190.5045 | 740.6192 | 1881.1143 | -495.7133 | 652.6418 | 4.3934 | 2543.8323 | 5691.5195 | -231.8034 | -371.4177 | 449.9318 | -1645.7762 | -160.0157 | 5202.5884 | 1648.5817 | 5077.2744 | 52.4141 | -1259.5387 | 3555.1807 | -154.178 | 664.0677 | -1060.6139 | -89.5233 | -1636.0734 | 7712.3569 | 210.1043 | -300.1178
2030-11-11 | 13 | -22.3631 | 90.6885 | -56.9489 | -423.9477 | -2008.934 | -650.5041 | -4160.4419 | -1060.0464 | -438.4996 | -362.8564 | 4035.6941 | 195.0012 | 352.4684 | -109.6241 | 2158.3101 | 1344.2384 | 326.8996 | 209.9989 | -627.7736 | 512.1536 | -1818.6222 | -1974.8962 | -60.3224 | -49.0935 | 4182.0806 | -1397.1558 | -850.9783 | -460.5341 | -51.2409 | 223.4872 | 795.9451 | 1583.7627 | -534.4987 | 550.44 | 4.8547 | 2061.8584 | 5293.7983 | -342.6576 | -375.6306 | 450.6359 | -1702.5283 | 17.6885 | 5087.9658 | 1643.9791 | 5080.0601 | 6.1988 | -1338.2659 | 2448.5933 | -1164.86 | 734.8201 | -573.5298 | -251.31 | -1061.5043 | 7592.9023 | 210.1043 | -289.5287
2030-11-11 | 14 | -14.8656 | 54.2211 | -53.3854 | -386.9914 | -1859.2596 | -685.6294 | -5318.3057 | -699.1711 | -405.7296 | -366.7025 | 3988.0999 | 144.3374 | 1848.4298 | -150.7741 | 2130.7185 | 1115.0664 | 433.0279 | 209.9989 | -513.2995 | 685.3239 | -1577.7949 | -671.9531 | 33.2239 | -51.0813 | 3771.2639 | -1120.7418 | -1122.507 | -446.2388 | -52.2484 | 387.1406 | 544.6677 | 3.649 | -725.743 | 355.5788 | 5.3915 | 1815.5419 | 3858.1738 | -796.2817 | -384.6621 | 450.1234 | -1811.2125 | 371.8114 | 5093.8975 | 1621.1208 | 5080.6729 | 0.99101 | -1129.834 | 2139.2478 | -1795.3508 | 771.9383 | -80.0675 | -801.016 | -486.6995 | 7697.4868 | 0.10427 | -181.2821
2030-11-11 | 15 | -19.9928 | 356.3896 | -57.0499 | -457.7263 | -1453.6659 | -871.084 | -7529.6372 | 0.99595 | -406.1708 | -357.0638 | 3968.8484 | 135.5015 | 1821.0537 | -165.7858 | 2119.4189 | 1242.6967 | 410.7249 | 209.9989 | -554.5725 | 524.5812 | -1290.0833 | -1050.5265 | -61.0752 | -32.868 | 3888.3442 | -1351.3744 | -949.3103 | -510.842 | -71.2044 | 324.5186 | 1106.7391 | 2.1855 | -361.9863 | 354.9873 | 5.4867 | 1598.3331 | 3913.7983 | -748.8135 | -400.2639 | 450.1017 | -2342.8521 | 30.6463 | 5093.2573 | 1616.7909 | 5081.3467 | 8.0028 | -1354.6085 | 2246.7646 | -1948.3832 | 835.8833 | 0.98102 | -1063.1367 | -439.2895 | 6941.0962 | 0.10427 | -131.9925
2030-11-11 | 16 | -27.0945 | 481.9364 | -64.8438 | -540.0832 | -1198.3116 | -1085.3845 | -8026.5938 | 218.859 | -422.1921 | -360.1163 | 4097.9243 | 118.655 | 1667.5286 | -159.4866 | 2121.761 | 1257.2278 | 358.7206 | 209.9989 | -536.3403 | 512.6679 | -1553.5458 | -1914.6425 | -73.0858 | -34.4843 | 3702.0493 | -1700.3431 | -944.85 | -600.5336 | -75.1778 | 286.3044 | 1364.1335 | 0.99739 | -226.3198 | 441.5912 | 4.6082 | 1656.2408 | 4318.9292 | -662.5808 | -260.8401 | 449.9861 | -2169.7383 | 54.488 | 5011.957 | 1514.1134 | 5087.0425 | -3.6779 | -1118.2145 | 2396.428 | -2120.9109 | 880.9789 | -80.3669 | -1264.8812 | -366.46 | 7258.311 | 0.10427 | -110.8702
2030-11-11 | 17 | -26.5168 | 639.7008 | -67.8803 | -563.1414 | -1518.6865 | -1218.1877 | -7333.3286 | -127.8583 | -412.6399 | -367.1444 | 4121.062 | 89.5975 | 1952.7014 | -170.4557 | 2113.1511 | 1056.9193 | 292.8706 | 209.9989 | -570.8381 | 467.4167 | -1650.1716 | -1861.7196 | -115.8701 | -36.4254 | 3803.0244 | -1828.7118 | -876.9112 | -651.8867 | -77.9795 | 202.1409 | 1228.9768 | 1.0078 | -145.5043 | 246.175 | 4.9197 | 2250.0374 | 4588.0791 | -613.1987 | -148.4209 | 1.0022 | -2120.9583 | -56.9557 | 4684.147 | 1467.7142 | 5096.3877 | -3.4983 | -1326.2042 | 2365.8479 | -2562.3201 | 760.4519 | -849.5305 | -981.9468 | -561.8896 | 8875.7979 | 0.10427 | -191.498
2030-11-11 | 18 | -30.1233 | 844.7597 | -71.0988 | -612.4193 | -1511.9681 | -1253.6433 | -7873.8379 | -2.2961 | -909.5927 | -375.4256 | 3873.8882 | 71.4655 | 1714.6187 | 149.9873 | 2110.7 | 866.2622 | 220.4883 | 209.9989 | -555.8929 | 484.0266 | -1895.3083 | -2019.1783 | -170.2825 | -18.6723 | 3788.2725 | -1881.1388 | -1307.8831 | -667.6342 | -89.9108 | 103.3808 | 1482.4479 | -79.7965 | -93.4072 | 416.2042 | 4.731 | 1951.1545 | 4645.3594 | -284.8302 | -71.6048 | 289.3796 | -1695.8539 | -234.808 | 4724.4185 | 1453.6642 | 5101.6992 | -3.1604 | -954.0236 | 2330.8049 | -3007.3279 | 565.0318 | -1080.9487 | -904.6082 | -493.2819 | 8509.3535 | 0.10427 | -172.9464
2030-11-11 | 19 | -21.548 | 891.1614 | -75.6606 | -627.1271 | -1115.2582 | -1419.9679 | -9259.2227 | 523.5045 | -1682.5895 | -358.4681 | 4147.8525 | 177.0306 | 1677.424 | 163.8318 | 2094.7917 | 894.1052 | 1.0008 | 209.9989 | -523.0854 | 565.7501 | -1917.4543 | -2542.0596 | -162.1895 | 7.7061 | 3565.9033 | -1744.3864 | -1704.808 | -705.4422 | -91.2819 | 159.5154 | 1388.1241 | -1408.6924 | -263.5737 | 120.3384 | 3.9685 | 1422.6477 | 3331.9358 | -366.6027 | -388.0247 | 423.5233 | -1959.507 | -319.8405 | 5013.999 | 1418.5024 | 5091.5352 | -3.6053 | -828.2891 | 2450.5657 | -2845.8037 | 630.2856 | -996.8065 | -1354.8866 | -747.0251 | 7945.4722 | 0.10427 | -190.6551
2030-11-11 | 20 | -22.7484 | 891.1453 | -80.4936 | -665.8755 | -1156.0675 | -1481.7272 | -9930.5908 | 492.431 | -825.261 | -349.5642 | 4113.0825 | 195.0019 | 1850.0529 | 173.4065 | 2121.0107 | 1292.9869 | -122.4853 | 209.9989 | -547.8329 | 553.5192 | -1883.1647 | -2774.7708 | -125.5937 | 35.5097 | 3622.1282 | -1755.2445 | -1582.0803 | -737.2856 | -92.2345 | 222.9245 | 1707.2852 | -1536.8949 | -266.2838 | 36.1038 | 2.9359 | 371.4872 | 3446.4221 | -300.8656 | -1.9907 | 40.5745 | -2066.0076 | -191.8327 | 4432.6909 | 1375.0386 | 5076.6714 | -144.8681 | -492.3842 | 2592.3201 | -2626.6208 | 653.3628 | -343.2309 | -1388.4794 | 1.015 | 8413.5479 | 0.10427 | -100.8449
2030-11-11 | 21 | -22.474 | 783.2971 | -80.5016 | -697.5297 | -736.4056 | -1573.4517 | -11384.1309 | 1273.4047 | -1173.0734 | -351.7525 | 4091.7185 | 195.0024 | 1946.6667 | 139.7389 | 2078.1785 | 852.0843 | -297.0742 | 209.9989 | -496.7376 | 750.1213 | -1850.9915 | -3176.2041 | -20.5264 | 56.8811 | 3273.3057 | -1754.7081 | -1921.5331 | -781.1404 | -81.451 | 421.4977 | 1912.673 | -1769.0297 | -334.6292 | -64.7703 | 1.4342 | -190.6071 | 3155.2998 | -308.4489 | -1.9881 | 414.1037 | -2337.2476 | 120.6745 | 4337.8394 | 1389.2596 | 5058.0342 | -145.1271 | -272.3984 | 2496.887 | -2686.1782 | 974.5258 | 142.5245 | -1786.4626 | -865.6922 | 8839.4043 | 210.1043 | -68.9378
2030-11-11 | 22 | -23.0509 | 704.5768 | -79.5014 | -732.5746 | -7.3983 | -1713.8517 | -13622.749 | 2867.3997 | -692.796 | -348.6017 | 4049.8528 | 195.0007 | 1828.1412 | 43.6974 | 2019.8929 | 489.4092 | -323.3235 | 209.9989 | -497.018 | 700.7353 | -1581.1509 | -3350.3799 | 75.6003 | 76.4898 | 3177.7483 | -1857.9401 | -1985.682 | -834.7787 | -73.0916 | 707.0021 | 2501.2217 | -1168.2288 | -286.8149 | -164.4783 | 0.5002 | -842.1145 | 1451.1838 | -336.9608 | -2.4409 | 449.7869 | -2637.0994 | 320.6495 | 4349.5171 | 1378.5586 | 5055.0068 | 1.0009 | -858.7256 | 2563.8943 | -2251.5601 | 1165.6426 | 1109.197 | -2608.5654 | -842.9989 | 8349.5352 | 210.1042 | -15.4072
2030-11-11 | 23 | -37.0112 | 833.8645 | -81.6396 | -525.3161 | 174.7206 | -1837.6725 | -13961.9639 | 3437.5735 | -2.9683 | -341.7705 | 4030.0518 | 195.0008 | 805.4147 | -137.5717 | 1985.4181 | 194.8952 | -62.3392 | 209.9989 | -465.6731 | 507.1684 | -1407.7139 | -3437.4993 | 40.8629 | 62.6015 | 3114.9746 | -2158.3652 | -1791.5814 | -840.5193 | -86.2837 | 715.361 | 2799.1763 | 0.99234 | -41.8907 | -1.8396 | 0.53261 | -785.2625 | -564.4274 | 183.2906 | 393.0288 | 450.2194 | -2446.3035 | 311.5528 | 3851.5281 | 1414.5999 | 5035.8545 | 0.99394 | -278.1942 | 2929.7859 | -1626.6753 | 1004.7614 | 1323.8732 | -2750.0369 | -199.4745 | 6532.9404 | 210.1043 | 169.7973
2030-11-11 | 24 | -33.2883 | 1160.2944 | -75.1797 | -431.8499 | 389.8024 | -2086.0217 | -14457.1445 | 4086.2117 | 400.8848 | -334.8126 | 4034.3574 | 195.0002 | 1906.1078 | -244.8412 | 2004.8868 | 46.2371 | 85.9832 | 209.9989 | -185.8611 | 438.8306 | -1153.8027 | -2883.6038 | 63.4104 | 9.6812 | 1942.3751 | -2067.4333 | -1942.394 | -899.7492 | -102.3962 | 793.4559 | 2867.0188 | 1.7794 | -10.0518 | -31.0156 | 0.49591 | -177.9232 | -1087.272 | -318.5134 | 766.4469 | 1.0015 | -2338.6172 | 414.6767 | 3132.0852 | 1380.6239 | 4956.6899 | -3.9178 | -276.8052 | 2821.7383 | -1430.0638 | 880.0229 | 284.1966 | -2380.8149 | -167.147 | 5416.7275 | 210.1043 | 93.0851
2030-11-12 | 1 | -23.2408 | 1518.4827 | -67.9187 | -363.913 | 504.4207 | -2140.9041 | -14235.3594 | 4397.8242 | 1481.8768 | -337.6368 | 3981.7729 | 195.0004 | 1995.2574 | -231.9763 | 2025.3353 | -16.1185 | 172.4908 | 209.9989 | -211.7112 | 263.1635 | -1066.3643 | -3728.4912 | -2.3756 | 5.4095 | 1878.8912 | -2031.5361 | -2373.9922 | -928.8298 | -122.6514 | 661.0734 | 2543.7273 | 0.99649 | -55.6145 | -112.008 | 0.5196 | -176.804 | -2112.8284 | -110.891 | 1046.655 | 1.0012 | -2669.4368 | 197.5116 | 2828.9465 | 1581.061 | 4741.4756 | 285.7383 | -279.5565 | 3002.5518 | -461.532 | 937.1948 | 32.0352 | -2121.3352 | 0.99171 | 3479.5918 | 210.1043 | 17.1666
2030-11-12 | 2 | -19.9993 | 1750.1598 | -65.4508 | -319.9911 | 823.86 | -2254.0671 | -14451.4238 | 5149.9829 | 1888.8086 | -348.2598 | 3897.6272 | 132.8009 | 1878.9995 | -239.0805 | 2024.6663 | -209.8439 | 390.5544 | 209.9989 | -202.8307 | 150.3593 | -945.1065 | -4138.3604 | -9.0344 | -8.5385 | 1850.5404 | -2032.6327 | -2455.1309 | -952.5245 | -137.8665 | 724.611 | 2463.7534 | 0.70861 | -71.8592 | -176.6646 | 0.40524 | 98.0461 | -2834.0593 | -10.0715 | 1188.1571 | 1.0008 | -2629.9453 | 174.3056 | 2591.5808 | 1535.157 | 4421.8203 | 524.5382 | -280.991 | 3038.0789 | -234.003 | 978.6524 | 1.012 | -2454.2219 | 42.4029 | 1995.4106 | 210.1042 | -15.0397
2030-11-12 | 3 | -21.8125 | 1813.2506 | -65.3732 | -323.722 | 844.0875 | -2261.9146 | -14561.0645 | 5238.3765 | 1976.4685 | -347.4716 | 3914.491 | 128.8016 | 1847.5575 | -278.704 | 1920.2653 | -69.0278 | 463.6644 | 209.9989 | -186.037 | 94.1747 | -905.9973 | -4500.1118 | -25.8046 | -18.0437 | 1726.6815 | -2078.1479 | -2338.6321 | -959.3928 | -141.92 | 721.7269 | 2504.7075 | 0.99519 | 31.8972 | -133.6367 | 0.40076 | 313.4813 | -2730.1497 | 66.0182 | 1247.6238 | 22.2437 | -2628.7629 | 127.7876 | 2471.0688 | 1545.1355 | 4234.3872 | 655.2819 | -281.8999 | 3216.3477 | -37.3996 | 954.275 | 0.96961 | -2443.9802 | 109.6326 | 1548.2783 | 210.1043 | -5.5883
2030-11-12 | 4 | -25.2282 | 1872.5891 | -66.559 | -342.5317 | 911.7563 | -2184.8623 | -14502.8193 | 5275.3218 | 1948.014 | -122.2656 | 4059.8403 | 59.6621 | 1182.1194 | -267.6096 | 2022.7592 | -31.1071 | 430.2328 | 209.9989 | -167.4383 | 49.307 | -939.2779 | -5117.7373 | -51.9576 | -34.1615 | 1434.1716 | -2167.1689 | -2232.4016 | -941.3385 | -147.9707 | 682.283 | 2703.3191 | 0.99621 | 180.9673 | -2.4693 | 0.50202 | 643.5416 | -2294.7561 | 899.2755 | 1277.9219 | 191.6802 | -2635.6787 | 35.1625 | 2393.9297 | 1674.3608 | 4015.7578 | 749.4455 | -282.807 | 5629.6758 | 1216.9205 | 951.807 | 1.0013 | -2484.5481 | 114.5417 | 233.3651 | 210.1043 | 1.0021
2030-11-12 | 5 | -28.7388 | 1911.2072 | -68.1062 | -362.1482 | 1029.4565 | -2212.511 | -14593.3154 | 5279.1748 | 1637.4034 | -297.3416 | 3874.5894 | 131.8664 | 1917.3887 | -366.4739 | 1684.7714 | 133.5741 | 355.7079 | 209.9989 | -267.5566 | 84.0243 | -1001.7819 | -4913.7319 | -62.2333 | -12.9953 | 1578.3807 | -2236.8374 | -2180.2417 | -962.1426 | -149.2477 | 662.48 | 2583.04 | 1.0166 | 269.9546 | 1.6009 | 0.43837 | 524.9813 | -1755.3127 | -85.7395 | 1059.0542 | 0.99787 | -2725.5537 | 0.60771 | 2454.0925 | 1459.8198 | 4212.0088 | 450.1513 | -280.7613 | 3295.894 | -274.6299 | 903.222 | 331.8655 | -2610.0764 | 30.073 | -1321.6078 | 210.1043 | 66.8681
2030-11-12 | 6 | -33.5858 | 1872.4065 | -71.4773 | -386.6555 | 1057.2235 | -2225.9233 | -14752.5498 | 5350.4995 | 576.5563 | -292.2141 | 4042.1626 | -97.6438 | 1638.2064 | -331.2547 | 1909.2654 | 77.7976 | 401.4251 | 209.9989 | -224.1165 | -75.2973 | -1176.8975 | -5217.916 | -77.6667 | -27.6654 | 1403.2434 | -2385.075 | -2006.2168 | -980.7355 | -146.8666 | 724.4509 | 2969.9565 | 0.98978 | 410.3755 | 17.4844 | 0.49376 | 676.3806 | -1187.2239 | -220.6274 | 507.7901 | 0.99917 | -2518.2258 | -22.2972 | 3346.7502 | 1529.5602 | 4661.0068 | 146.5204 | -278.7534 | 3115.9609 | -1205.3378 | 934.2919 | 991.2388 | -2725.2651 | -28.1693 | -2330.7175 | 210.1043 | 66.6611
2030-11-12 | 7 | -31.6202 | 1815.4243 | -74.8724 | -368.2959 | 1098.9215 | -2330.7048 | -14825.5264 | 5029.1855 | -806.3076 | -330.0349 | 4128.3535 | 198.3043 | 1427.793 | -277.2539 | 1969.9727 | -68.1145 | 444.2788 | 209.9989 | -246.8885 | -16.5824 | -1579.6404 | -5766.5723 | -132.1175 | -15.918 | 1418.0914 | -2356.6304 | -2118.8218 | -998.7481 | -138.7412 | 573.5202 | 3007.9048 | -1.4826 | 338.2853 | -136.2545 | 0.38187 | 457.0799 | -1943.4924 | -452.1348 | 63.4205 | 0.97548 | -2583.3259 | -251.7766 | 3914.7034 | 1325.2991 | 4833.0566 | -2.2719 | -276.8113 | 2951.6343 | -1739.1498 | 763.8054 | 819.8528 | -3119.6382 | 5.9527 | -1682.2494 | 210.1043 | 71.4553
2030-11-12 | 8 | -25.0618 | 1471.9203 | -66.7053 | -375.1965 | 792.9172 | -2281.3167 | -14701.7725 | 4634.1089 | -1081.5261 | -333.3716 | 4097.7354 | 194.9994 | 1881.0304 | -201.8094 | 2034.1903 | 287.8798 | 292.3643 | 209.9989 | -320.0013 | 625.8618 | -1643.6266 | -5170.6978 | -16.4033 | 14.925 | 1953.1183 | -2309.0923 | -2298.4004 | -978.3513 | -115.7673 | 662.9982 | 2702.4907 | 1.0069 | 237.2659 | -243.013 | 0.50254 | 112.6006 | -2389.6201 | -424.0499 | -2.0241 | 449.4889 | -2425.5251 | 1.0057 | 4098.0288 | 1286.2007 | 5024.1826 | -191.6922 | -359.358 | 2563.6023 | -2367.3296 | 914.1381 | 673.7701 | -2269.3892 | -174.093 | 1891.5654 | 210.1043 | 22.3181
2030-11-12 | 9 | -19.7709 | 934.4363 | -72.8121 | -306.7713 | 450.9485 | -1952.9966 | -14958.7256 | 4312.9146 | -622.312 | -330.8998 | 4079.6523 | 195.0025 | 1892.7732 | 62.0531 | 2013.0897 | 366.8696 | 381.4493 | 209.9989 | -303.5715 | 619.705 | -1636.2903 | -5343.3315 | -2.6427 | 13.1066 | 1792.1006 | -1791.5326 | -2070.5522 | -887.2374 | -106.8261 | 676.9736 | 2547.1167 | 1.0008 | 289.9066 | -284.805 | 0.50845 | 588.6451 | -2602.7002 | -363.4973 | -2.0865 | 449.4986 | -2382.3708 | 1.0059 | 4218.4331 | 1292.4712 | 5040.3823 | -137.9451 | -504.7133 | 2365.6816 | -2345.1021 | 962.9213 | 367.9208 | -2234.6716 | -33.605 | 4366.209 | 0.10427 | -11.4412
2030-11-12 | 10 | -6.3261 | 958.7153 | -45.7545 | -252.0414 | 434.6854 | -1891.3856 | -14815.083 | 4155.0996 | -427.7025 | -129.5614 | 4127.9292 | 194.8 | 1122.8118 | 0.83928 | 2087.6653 | -411.3244 | 358.1228 | 209.9989 | -251.8748 | 540.0029 | -1663.0625 | -5407.2139 | -56.5775 | -1.809 | 1324.4874 | -1601.4281 | -1821.4531 | -871.8878 | -110.9128 | 582.8231 | 2693.3672 | -3.4986 | 359.9289 | -373.7557 | 0.16469 | 619.954 | -3117.7866 | 394.8705 | 4.2767 | 449.5755 | -2128.4832 | -104.3668 | 4331.6299 | 1293.8444 | 5020.1743 | -34.0851 | -1046.7391 | 5603.6538 | -626.6707 | 857.8059 | 122.5646 | -2263.4968 | -433.5197 | 2636.8271 | -604.5728 | 50.0281
2030-11-12 | 11 | -6.4541 | 1107.4454 | -61.8728 | -268.4156 | 428.6729 | -2024.2944 | -14673.9219 | 4093.1777 | -611.404 | -319.4714 | 4063.8428 | 195.8736 | 2024.4877 | 6.0035 | 1857.5471 | -469.7005 | -208.7835 | 209.9989 | -268.8586 | 565.8847 | -1676.5106 | -5413.416 | -61.5079 | 12.1983 | 1424.0094 | -1513.1022 | -1701.3156 | -899.553 | -112.7713 | 544.1306 | 2244.7278 | -14.0175 | 339.7777 | -627.354 | 0.40247 | 453.1427 | -3613.1719 | -372.6216 | -2.0348 | 449.1715 | -2073.0483 | -0.32687 | 4311.772 | 1285.9913 | 5059.2686 | -79.4466 | -480.9154 | 2213.9375 | -2015.2675 | 889.056 | 9.6579 | -2326.105 | -843.127 | 7177.0811 | -310.9213 | 25.4053
2030-11-12 | 12 | -6.1443 | 1143.1204 | -59.725 | -269.1471 | 460.5518 | -2027.2743 | -14811.8594 | 4043.9795 | -384.4445 | -346.7972 | 4037.5867 | 118.8104 | 2034.7346 | 0.99641 | 1839.9307 | -414.4071 | -217.106 | 209.9989 | -249.4503 | 582.8754 | -1632.652 | -5347.0645 | -44.8008 | 5.5946 | 1307.6229 | -1508.0319 | -1621.0316 | -901.1739 | -112.8974 | 546.4877 | 2248.9299 | 0.99738 | 356.8119 | -629.8817 | 0.42247 | 508.7796 | -3573.6897 | -411.0591 | -37.0822 | 449.5151 | -1949.5684 | 59.3983 | 4385.4844 | 1294.1851 | 5061.231 | -3.1464 | -558.5671 | 2026.9805 | -2269.0486 | 902.0253 | 0.99124 | -2517.0879 | -954.1738 | 6453.2886 | 0.10427 | -12.8971
2030-11-12 | 13 | -5.4755 | 1204.274 | -57.5578 | -274.8185 | 459.343 | -2029.3787 | -14811.0771 | 4049.6187 | -338.3546 | -346.912 | 4050.4404 | 85.8969 | 2014.6198 | 1.0001 | 1729.1138 | -414.3027 | -205.2572 | 209.9989 | -225.0981 | 590.981 | -1598.8093 | -5206.6504 | -40.8736 | 7.8516 | 1127.51 | -1495.515 | -1618.5629 | -903.5535 | -115.2263 | 542.9069 | 2284.3928 | 1.004 | 354.4547 | -673.1343 | 0.38473 | 338.6541 | -3665.0654 | -493.7215 | -133.5159 | 449.6076 | -1798.8356 | 107.1286 | 4414.2031 | 1279.7488 | 5061.6191 | -3.5418 | -553.8186 | 1883.7782 | -2282.821 | 916.9402 | 0.96848 | -2465.4795 | -899.516 | 5134.5405 | 0.10427 | -67.4865
2030-11-12 | 14 | -5.5715 | 1321.3412 | -56.5908 | -306.1302 | 494.5779 | -2061.4436 | -14920.2373 | 4121.979 | -363.9518 | -338.722 | 4058.2488 | 183.0332 | 1894.4296 | 3.2636 | 2195.5591 | -411.1491 | 0.16368 | 209.9989 | -221.159 | 542.6688 | -1366.5067 | -5236.8506 | -53.9344 | -4.2414 | 1151.2728 | -1602.1705 | -1667.9196 | -927.6234 | -117.1275 | 568.7521 | 2410.8303 | 0.99207 | 347.2869 | -642.2595 | 0.4075 | 547.7219 | -3576.124 | -574.6331 | -190.0697 | 449.6669 | -2046.9495 | 63.1726 | 4470 | 1291.897 | 5055.0977 | -3.5147 | -726.3729 | 1829.5994 | -2162.3169 | 919.5703 | 156.195 | -2531.0413 | -832.4373 | 5096.3867 | 0.10427 | -70.7523
2030-11-12 | 15 | -3.1848 | 1394.1971 | -55.272 | -380.3835 | 494.3289 | -2070.4873 | -14932.9561 | 4057.939 | -459.4532 | -336.6056 | 4041.3206 | 195.0009 | 1778.6932 | 18.9026 | 2235.2693 | -411.1283 | 0.99992 | 209.9989 | -226.0585 | 533.8313 | -1297.0037 | -5245.7847 | -77.0827 | -13.2032 | 1156.0419 | -1595.9889 | -1704.2935 | -939.2566 | -118.6321 | 536.0229 | 2373.311 | 0.98889 | 344.8768 | -675.456 | 0.40724 | 603.231 | -3532.2671 | -552.1329 | -148.5445 | 449.6114 | -2251.5676 | 0.99088 | 4482.6592 | 1274.3622 | 5054.9863 | -3.5074 | -743.4422 | 2032.7698 | -1780.0961 | 888.4725 | 252.6731 | -2591.3494 | -779.3433 | 4964.9609 | 210.1043 | -51.0239
2030-11-12 | 16 | 4.1358 | 1424.9779 | -37.7259 | -381.7177 | 383.765 | -2014.9905 | -14794.0254 | 3949.9211 | -582.5507 | -337.8019 | 4028.2405 | 195.001 | 1697.5111 | 26.1986 | 2233.8406 | -411.1335 | 0.99921 | 209.9989 | -191.3765 | 520.4017 | -1457.3899 | -5204.5044 | -94.3319 | -10.0952 | 916.1632 | -1529.9105 | -1589.0074 | -934.1923 | -119.9949 | 498.6849 | 2394.4431 | 1.0061 | 381.8105 | -731.052 | 0.40624 | 553.6542 | -3622.3296 | -469.6228 | -71.752 | 449.5742 | -2016.475 | -2.711 | 4422.5259 | 1265.1718 | 5071.3311 | -3.5046 | -590.0561 | 2243.5085 | -1902.9569 | 831.3937 | 152.41 | -2487.6895 | -689.3919 | 4065.3635 | 210.1043 | -51.7288
2030-11-12 | 17 | -2.6567 | 1340.0742 | -54.1467 | -324.2428 | 373.086 | -2039.5161 | -14757.6299 | 3885.4243 | -665.0753 | -341.8067 | 4017.9868 | 194.9999 | 1859.0643 | 66.0688 | 2251.4612 | -411.1246 | -143.4375 | 209.9989 | -169.3065 | 495.6892 | -1587.1803 | -5186.3389 | -95.8497 | 2.1803 | 794.0446 | -1463.1128 | -1471.9446 | -918.692 | -120.6525 | 492.7143 | 2154.8916 | 1.0103 | 386.3964 | -775.7134 | 0.45205 | 402.0352 | -3618.5977 | -421.4467 | -101.3207 | 449.542 | -1914.6163 | 34.2152 | 4427.7373 | 1284.8823 | 5082.6904 | -3.1353 | -663.5328 | 2265.9329 | -2318.1121 | 774.7444 | 396.4448 | -2540.6526 | -438.0392 | 4244.5986 | 210.1043 | -36.0269
2030-11-12 | 18 | 4.3415 | 1235.0853 | -37.238 | -279.4146 | 259.2067 | -2013.2546 | -14680.6826 | 3857.3918 | -901.58 | -348.5776 | 4028.718 | 194.9819 | 2107.6035 | 236.2814 | 2302.7661 | 246.537 | -323.2901 | 209.9989 | -248.5932 | 398.6793 | -1699.4563 | -5200.5991 | -122.5749 | 0.26542 | 1531.557 | -1410.418 | -1516.0188 | -915.0138 | -119.4156 | 493.2499 | 1941.7491 | -723.6705 | 385.19 | -867.1246 | 0.43112 | 645.101 | -3505.1162 | -152.8297 | -2.1685 | 449.5745 | -1711.1035 | -31.5673 | 4559.0039 | 1260.2787 | 5100.6743 | -3.1649 | -276.8748 | 2282.2156 | -2569.5732 | 606.2036 | 574.436 | -2192.7703 | -283.5313 | 5447.8418 | 210.1042 | -2.6204
2030-11-12 | 19 | -8.9591 | 1094.8281 | -70.6433 | -623.9847 | -6.9981 | -1861.5813 | -13501.9873 | 2963.167 | -1602.1774 | -350.9737 | 4032.2021 | 195.0027 | 2105.3701 | 568.2852 | 2275.6025 | 717.2284 | -673.9463 | 209.9989 | -392.5072 | 514.2554 | -1780.9034 | -5489.5308 | -124.431 | 12.7131 | 2272.4089 | -2009.3853 | -1844.2996 | -928.0398 | -101.1703 | 421.5989 | 1600.2435 | -205.4832 | 263.4174 | -729.1066 | 0.46279 | 634.5145 | -51.7742 | -525.6923 | -237.3127 | -2.9789 | -1931.7177 | -186.0266 | 4825.5967 | 1208.8071 | 5087.4756 | -3.1111 | -846.5753 | 2261.2388 | -2390.6189 | 609.4943 | 624.0846 | -2076.3494 | -436.9858 | 7393.1729 | 0.10427 | -51.255
2030-11-12 | 20 | -9.7198 | 568.1418 | -63.3115 | -683.2999 | -729.6532 | -1329.5623 | -11222.4814 | 1112.3981 | -1374.3632 | -261.3504 | 4082.179 | 195.0108 | 1689.5381 | 495.0662 | 2295.1646 | 1428.332 | -370.1093 | 209.9989 | -440.0213 | 659.8759 | -1841.7838 | -5455.2622 | -101.5934 | 24.3152 | 2114.4612 | -2109.6289 | -2056.4788 | -784.5017 | -74.8645 | 322.0473 | 1525.2046 | -53.4578 | 10.5935 | -419.9136 | 0.47223 | 45.4818 | 1803.3629 | -394.3638 | -514.688 | 450.0461 | -1822.7977 | -202.1048 | 5043.4678 | 1277.907 | 5076.7158 | 2.277 | -441.6555 | 2373.3118 | -2144.2473 | 774.5632 | 840.3 | -1403.3177 | -646.2297 | 7232.7334 | 0.10427 | -119.6059
2030-11-12 | 21 | 0.50176 | -705.6402 | -51.8402 | -429.4778 | -1386.1541 | -432.1842 | -9115.8799 | -78.5751 | -875.3229 | -259.9234 | 4035.7651 | 195.0007 | 877.4338 | 356.1434 | 2297.4421 | 1837.1395 | -106.4024 | 209.9989 | -464.5605 | 905.9045 | -1843.1239 | -5408.228 | -67.4495 | 28.689 | 2054.6785 | -910.7886 | -2138.3325 | -448.9754 | -49.7434 | 247.1576 | 858.5305 | -555.0086 | -556.1808 | -186.7678 | 0.40039 | 1.0054 | 1458.179 | -114.5489 | -186.7252 | 450.6075 | -1985.2791 | -168.1211 | 4884.29 | 1448.2766 | 5063.5898 | 247.2928 | -389.9499 | 2799.3225 | -1764.6869 | 910.6049 | 861.1643 | -981.3048 | -866.4319 | 5560.8936 | 0.10427 | -165.1855
2030-11-12 | 22 | 14.9333 | -204.4742 | -45.141 | -352.6154 | -1495.1104 | -655.5842 | -9030.5049 | -19.4374 | -329.8334 | -249.8052 | 4067.5613 | 195.0003 | 620.5076 | 217.2193 | 2344.8152 | 1873.7421 | -163.1557 | 209.9989 | -270.4579 | 971.7413 | -1849.2493 | -4945.8818 | -116.8771 | 11.3217 | 1189.5756 | -722.1956 | -2110.313 | -503.1686 | -70.8664 | 96.3151 | 457.2386 | -2301.1555 | -587.7762 | -491.1313 | 1.0447 | 71.9918 | 55.8167 | 71.7952 | 211.0805 | 450.2718 | -1808.3085 | -185.9558 | 4431.8237 | 1487.4233 | 5051.249 | 328.7343 | -279.7715 | 3145.769 | -938.7256 | 673.3707 | 64.8719 | -682.0375 | -280.0114 | 3715.2671 | 0.10427 | -123.5638
2030-11-12 | 23 | 28.922 | 4.1635 | -38.8254 | -302.3773 | -641.94 | -939.3591 | -11146.4277 | 1273.0836 | -113.5468 | -290.4332 | 3987.147 | 195.0004 | 371.203 | 186.2589 | 2337.7542 | 2119.9976 | -86.3436 | 209.9989 | -345.8106 | 819.036 | -1672.4536 | -5275.7778 | -16.5358 | 9.7798 | 1645.1416 | -541.1079 | -2453.1755 | -578.305 | -77.0923 | 317.9758 | 418.0163 | -4106.958 | -781.6297 | -794.895 | 0.39178 | 97.2532 | -1473.814 | 207.8524 | 616.6325 | 449.8871 | -2199.7649 | 160.5023 | 3857.396 | 1556.7623 | 4900.1499 | 441.627 | -280.359 | 3297.3115 | -538.3995 | 1125.4425 | 847.3887 | -1030.7504 | -489.9936 | 4018.2654 | -612.4711 | -121.4568
2030-11-12 | 24 | 35.6564 | 956.555 | -36.2559 | -327.0348 | -106.0814 | -1542.8259 | -13010.4922 | 2837.0154 | -3.1648 | -133.9233 | 3991.0972 | 195.001 | 464.0801 | 165.0555 | 2277.0049 | 1838.7024 | -576.1057 | 209.9989 | -316.7539 | 394.283 | -1373.0687 | -5681.6777 | -67.323 | -12.819 | 1319.0592 | -929.7258 | -2275.1003 | -791.5886 | -111.5793 | 396.8623 | 196.0081 | -5145.2329 | -478.7511 | -1125.7283 | 0.74788 | 214.4472 | -3075.5168 | 630.2199 | 1059.0342 | 449.6031 | -2577.4736 | -2.432 | 3743.0161 | 1714.4034 | 4918.2891 | 818.9061 | -282.0699 | 3399.7109 | 74.5745 | 1107.2949 | 378.8459 | -1335.1356 | -497.2652 | 3911.9714 | 0.10427 | -194.9973
2030-11-13 | 1 | 30.5496 | 1991.439 | -40.7901 | -379.243 | 280.9156 | -2111.2856 | -14147.1943 | 3992.1677 | 996.8276 | -145.9683 | 4042.5132 | 98.3962 | 890.014 | 267.512 | 2355.2463 | 715.4267 | -878.8299 | 209.9989 | -124.7566 | 193.5009 | -877.3118 | -4540.1968 | -78.1773 | -79.8004 | 874.0482 | -1604.1567 | -1566.0306 | -946.8587 | -145.4068 | 450.7615 | 8.2061 | -4703.2744 | -405.6517 | -1099.6252 | 1.1666 | 906.8426 | -4063.2085 | 489.4145 | 1105.5984 | 449.679 | -2525.698 | 0.99699 | 2942.636 | 1619.5868 | 4403.5957 | 667.3726 | -281.6213 | 3361.1348 | 762.2187 | 756.7462 | 135.4672 | -1965.7935 | 728.0022 | 1827.1111 | 210.1042 | -91.6728
2030-11-13 | 2 | 23.9854 | 2086.7341 | -41.6803 | -379.4067 | 668.1116 | -2139.782 | -14286.126 | 4859.7168 | 1561.9911 | -129.0307 | 4036.3445 | 71.2901 | 2122.1643 | 104.9601 | 2072.3037 | -197.9302 | -834.2126 | 209.9989 | -95.7307 | -7.4446 | -765.2146 | -3635.3196 | -74.2652 | -94.6288 | 910.274 | -1788.0852 | -762.4975 | -961.5471 | -153.2526 | 582.9661 | 260.8365 | -3596.9524 | -1.2678 | -980.9745 | 2.5609 | 1205.3118 | -3939.012 | -282.1172 | 63.9826 | 449.5446 | -2439.2786 | 106.9558 | 2676.3176 | 1254.0182 | 3912.8987 | -2.8464 | -272.5393 | 2753.2246 | -425.4409 | 736.9552 | 391.9127 | -2086.0542 | 1054.6897 | -265.7668 | 210.1042 | -16.8655
2030-11-13 | 3 | 18.1047 | 2068.9568 | -42.7219 | -410.0164 | 577.8201 | -2082.8552 | -14224.7734 | 4685.7061 | 1732.7274 | -99.7177 | 4034.1758 | 66.0605 | 2122.824 | 0.99801 | 1702.0438 | -272.1054 | -844.8647 | 209.9989 | -107.0467 | -15.2807 | -756.7283 | -4020.6313 | -93.7812 | -90.2704 | 981.4887 | -1877.7952 | -969.112 | -953.0508 | -154.7763 | 544.3833 | 271.0143 | -2721.8198 | 27.8098 | -836.317 | 1.9909 | 1279.215 | -3560.0642 | -351.2989 | 59.8579 | 449.5901 | -2361.2874 | 0.99845 | 2416.5061 | 1193.2406 | 3733.1206 | -36.3229 | -272.6418 | 2939.4722 | -449.2188 | 675.7026 | 110.276 | -2048.2371 | 995.0813 | 98.5063 | 210.1043 | -23.2863
2030-11-13 | 4 | 15.82 | 1805.4468 | -41.4437 | -390.1953 | 461.4549 | -1885.5834 | -13222.4287 | 4288.5835 | 1768.37 | -130.111 | 3956.938 | -13.4809 | 2092.7258 | -93.31 | 1642.8942 | 214.64 | -633.7102 | 209.9989 | -312.4625 | 21.0221 | -689.4412 | -4067.3682 | -69.4 | -63.5635 | 1870.3229 | -1779.4017 | -1098.5914 | -873.2839 | -144.6763 | 555.4081 | 203.0952 | -2315.4453 | -146.6421 | -676.0436 | 1.9775 | 1217.7821 | -3564.6177 | -324.5958 | 0.99923 | 449.6202 | -2458.0645 | 1.001 | 2333.843 | 1186.0525 | 3655.4412 | -87.5664 | -272.5997 | 2698.5083 | -893.8539 | 878.0751 | 1132.1887 | -2120.7271 | 1054.6415 | 1175.4938 | 210.1043 | -12.6409
2030-11-13 | 5 | 7.3879 | 1741.9957 | -44.3386 | -438.7007 | 470.3056 | -1896.8595 | -12844.5732 | 4279.5234 | 1399.52 | -151.0997 | 3982.3667 | -86.6783 | 740.8234 | -275.7133 | 1393.8033 | 759.4655 | -301.0464 | 209.9989 | -293.0115 | -169.6711 | -612.2952 | -3468.0542 | -80.6133 | -78.6166 | 1872.8264 | -1964.1492 | -334.3571 | -895.308 | -134.709 | 645.808 | 794.5704 | -1766.8209 | 360.949 | -535.0241 | 4.057 | 1707.4314 | -2504.0623 | 1.0034 | 412.2967 | 65.7395 | -2463.4907 | -99.8635 | 2712.3967 | 1230.6533 | 4249.9971 | -3.7495 | -277.2466 | 3689.2747 | -268.122 | 856.8179 | 707.8066 | -2258.0293 | 1.0113 | 3661.5935 | 210.1043 | -157.2766
2030-11-13 | 6 | 16.2487 | 1111.1781 | -43.6762 | -407.3873 | 644.341 | -1791.2642 | -12722.8477 | 4221.4233 | 48.2349 | -95.4514 | 4013.4907 | 132.1079 | 174.9132 | -104.3016 | 1953.4722 | 1696.2776 | -474.8314 | 209.9989 | -252.566 | 29.4071 | -758.5097 | -3280.1675 | 16.7195 | -67.9926 | 1576.3197 | -1375.0734 | -1438.7111 | -820.2512 | -114.7006 | 798.299 | 723.2369 | -3259.3604 | -406.1712 | -596.8536 | 0.66844 | 1096.2047 | -2734.5132 | 815.3014 | 655.5223 | 0.99938 | -2538.4451 | 215.987 | 2886.3621 | 1251.1034 | 4562.9424 | 0.99756 | -279.3916 | 6102.0088 | 931.8228 | 922.9211 | 2324.635 | -3359.4509 | 1.0014 | 5964.2305 | 210.1042 | -59.7911
2030-11-13 | 7 | 7.6794 | 247.9951 | -50.8541 | -377.7152 | -104.417 | -1173.1005 | -9997.1172 | 2258.7839 | -346.0969 | -97.8095 | 4086.4065 | 147.0639 | 2134.7053 | -37.0715 | 2129.4788 | 1855.2626 | -382.0003 | 209.9989 | -314.1329 | 276.5644 | -1209.3004 | -3478.2021 | 0.9986 | -47.5147 | 1984.2333 | -952.0849 | -1930.2219 | -609.1006 | -89.5963 | 605.2411 | 709.7583 | -2577.9343 | -643.1604 | -249.2197 | 0.57327 | 852.7271 | -445.7073 | -1.5486 | 1.0013 | 309.2962 | -2681.8535 | 159.0725 | 3508.7021 | 1182.5286 | 4460.0938 | -2.7227 | -272.911 | 2706.5679 | -1600.1826 | 900.0007 | 1412.924 | -2261.1851 | -143.5747 | 7372.4028 | 210.1042 | -90.4441
2030-11-13 | 8 | -18.83 | 354.6474 | -67.83 | -545.5107 | -1064.311 | -1107.1338 | -7918.5405 | 575.5732 | -758.0735 | -321.8298 | 4119.6865 | 192.4389 | 2019.243 | 1.0006 | 2195.1794 | 1504.0289 | -52.3333 | 209.9989 | -367.6057 | 279.6269 | -1854.4563 | -3648.4504 | -94.6222 | -48.2724 | 2157.8984 | -1584.5524 | -973.8751 | -617.9012 | -86.2377 | 286.8482 | 1114.3893 | 0.99746 | -16.0392 | 183.9127 | 3.7645 | 1514.1627 | 2469.3218 | 1.0018 | 0.99759 | 123.7748 | -2015.6266 | -36.2967 | 3234.418 | 1174.4086 | 4197.5591 | -2.6782 | -276.5999 | 2813.5601 | -971.6723 | 774.6116 | 431.0737 | -1417.1989 | -472.7717 | 9261.1797 | 210.1043 | -75.8146
2030-11-13 | 9 | -26.4114 | 106.1397 | -70.3187 | -545.2979 | -1683.7668 | -842.6587 | -7352.4419 | -181.0115 | -449.7276 | -334.7525 | 4129.5273 | 195.0009 | 2128.8169 | 98.2091 | 2176.3242 | 1187.9238 | 0.036356 | 209.9989 | -476.8845 | 355.5872 | -1821.7101 | -3021.3591 | -69.4677 | -41.4258 | 3022.9607 | -1601.4686 | -808.9045 | -525.7803 | -71.3298 | 256.0425 | 815.6198 | 1164.2192 | -113.9701 | 449.0625 | 4.1825 | 1560.7936 | 3292.7368 | -1.1744 | 0.99968 | 384.9153 | -1969.23 | 4.6812 | 3423.012 | 1192.9965 | 4515.5259 | -260.8442 | -276.7592 | 2568.2195 | -1092.8354 | 812.641 | 101.651 | -965.1394 | -691.5332 | 10019.7617 | 210.1043 | -120.1178
2030-11-13 | 10 | -19.1642 | 194.2826 | -63.8688 | -485.7467 | -1893.2314 | -907.8324 | -6945.4272 | -548.2971 | -275.8352 | -292.7132 | 4149.2583 | 195.0004 | 1868.7845 | 196.4632 | 2193.4917 | 1274.847 | 28.0297 | 209.9989 | -541.3353 | 341.4149 | -1791.9646 | -2379.531 | -63.8764 | -34.1376 | 3481.03 | -1532.9862 | -678.7281 | -533.9955 | -66.5373 | 248.0433 | 597.9461 | 1050.1763 | -233.8224 | 370.8283 | 4.7953 | 1499.0591 | 3094.9658 | -286.2274 | 73.2737 | 449.8189 | -1939.7534 | -2.976 | 3835.0752 | 1239.1968 | 4930.6338 | -259.1552 | -277.1771 | 2799.5952 | -522.8349 | 838.5758 | -81.0222 | -770.2152 | -904.8192 | 9864.2871 | 210.1043 | -153.0825
2030-11-13 | 11 | -16.0221 | 137.4444 | -62.0496 | -452.4083 | -2078.4761 | -797.9005 | -5420.6182 | -1037.6945 | -274.0309 | -362.2694 | 4131.5205 | 194.9987 | 1821.0688 | 219.0937 | 2217.4919 | 1137.4442 | 82.6885 | 209.9989 | -616.4057 | 567.0316 | -1595.2867 | -1076.5114 | -52.1656 | -31.4821 | 4062.9773 | -1479.5651 | -812.129 | -515.5795 | -59.9158 | 239.1262 | 839.1813 | 986.2757 | -237.4112 | 318.6446 | 5.2514 | 1843.4517 | 3256.6155 | -168.4823 | 167.8743 | 450.3717 | -1708.5369 | -3.9763 | 3987.7498 | 1264.7308 | 5065.4429 | -165.2078 | -277.3728 | 2902.7817 | -364.7791 | 712.1052 | -912.7441 | -371.9052 | -1307.7377 | 10152.3271 | 210.1043 | -250.5035
2030-11-13 | 12 | -12.8554 | 352.7268 | -62.7667 | -443.4826 | -2075.3977 | -928.5616 | -5514.6641 | -927.6688 | -493.098 | -360.1346 | 4122.5283 | 195.0013 | 1663.811 | -7.3754 | 2196.4111 | 1700.7108 | 276.0654 | 209.9989 | -581.4224 | 655.7631 | -1475.9185 | -406.4268 | -38.9118 | -40.8032 | 3860.6865 | -1417.7266 | -1249.5919 | -536.4398 | -63.4438 | 217.5957 | 756.5981 | 491.554 | -360.3152 | 256.1093 | 4.6619 | 2096.0945 | 3396.5479 | -38.5087 | 254.9993 | 450.312 | -1637.2924 | 35.1268 | 4062.4739 | 1289.9342 | 5067.7993 | -3.878 | -277.3947 | 2663.4453 | -119.391 | 611.8857 | -1265.4557 | -365.7706 | -1240.9834 | 8140.918 | 210.1043 | -251.2432
2030-11-13 | 13 | -19.3364 | 479.9615 | -65.1767 | -491.1745 | -2066.7554 | -992.4578 | -5487.9019 | -990.977 | -484.1572 | -356.7089 | 4106.5537 | 171.8518 | 1072.9749 | -17.9063 | 2179.5479 | 2043.4436 | 480.2161 | 209.9989 | -598.8751 | 748.7721 | -1440.1421 | -1288.1847 | -67.9586 | -24.1521 | 3822.8777 | -1622.1741 | -1264.2793 | -570.1548 | -66.2609 | 189.6622 | 1286.9608 | 1184.0732 | -49.3184 | 289.3635 | 4.7521 | 2157.031 | 4408.0854 | -0.48039 | 202.1151 | 450.2949 | -1489.3262 | -82.4665 | 4280.9751 | 1350.8333 | 5068.9097 | 182.2995 | -277.6292 | 2852.8438 | 149.0568 | 518.5621 | -1065.7996 | -651.5918 | -872.3745 | 7330.6753 | 210.1043 | -222.1006
2030-11-13 | 14 | -28.4876 | 500.4064 | -69.9035 | -532.5827 | -2071.3801 | -1000.1572 | -4421.9595 | -1129.4501 | -910.6093 | -357.9373 | 4155.231 | 158.2962 | 579.426 | 71.0897 | 2188.8958 | 1879.1259 | 578.1662 | 209.9989 | -674.386 | 749.3777 | -1594.6996 | -2579.4954 | -68.9617 | -8.9989 | 4024.8999 | -1884.2587 | -1247.8615 | -578.4575 | -65.194 | 168.6991 | 1679.2405 | 2076.8101 | 190.0777 | 463.7458 | 4.7966 | 2294.6648 | 5171.6807 | 252.3673 | 219.5034 | 449.7109 | -1534.1921 | -170.5519 | 4326.9429 | 1386.5189 | 5085.0703 | 236.6434 | -954.8469 | 4273.2988 | 1607.0623 | 916.9356 | -837.1708 | -175.9272 | -1976.5782 | 7714.2529 | 210.1043 | -384.1148
2030-11-13 | 15 | -12.7088 | 702.9219 | -63.1387 | -495.3195 | -2083.7351 | -1051.4657 | -4624.5957 | -970.9521 | -996.9932 | -349.6749 | 4133.2607 | 195.0004 | 488.3759 | -20.3639 | 2168.7932 | 2290.6172 | 483.166 | 209.9989 | -692.1768 | 674.8566 | -1671.7727 | -2454.53 | -123.1224 | -5.8922 | 4156.3413 | -1635.5845 | -1023.8802 | -584.7651 | -75.2843 | 94.7951 | 1396.2847 | 741.2978 | 52.1539 | 88.0369 | 3.382 | 2232.2688 | 4361.0547 | 598.7935 | 398.0133 | 450.1367 | -1402.6224 | -246.952 | 4709.8071 | 1576.6693 | 5071.5293 | 746.5182 | -635.5785 | 3219.8875 | 454.3646 | 612.9947 | -1881.7352 | -200.89 | -1845.615 | 5949.3726 | 0.10427 | -400.7042
2030-11-13 | 16 | -32.908 | 254.3098 | -71.8041 | -516.8388 | -2078.8376 | -799.3923 | -3918.2742 | -1310.2743 | -1375.3951 | -348.9761 | 4143.208 | 164.3106 | 417.5881 | -161.0725 | 2103.2275 | 2020.4729 | 786.7241 | 209.9989 | -607.2618 | 771.1498 | -1624.6454 | -2731.321 | -47.0178 | -21.4572 | 2534.2771 | -1805.0234 | -1908.4738 | -525.4384 | -57.462 | 165.2785 | 1437.0227 | 2508.2817 | -131.6129 | 572.4512 | 4.214 | 2286.9531 | 6505.7983 | 513.7925 | 425.2236 | 449.6866 | -1693.0111 | -5.0705 | 4465.5986 | 1550.4971 | 5088.0693 | 413.0664 | -874.9274 | 4369.333 | 1132.9612 | 778.6448 | -1342.8203 | -430.474 | -2267.5718 | 6451.8638 | 0.10427 | -409.9895
2030-11-13 | 17 | -25.8071 | 456.0725 | -69.4153 | -461.774 | -2094.7007 | -886.0041 | -3886.2039 | -1018.4789 | -1372.2964 | -351.4881 | 4079.5842 | 168.857 | 1132.3907 | -148.4466 | 2121.2649 | 2190.1638 | 703.5031 | 209.9989 | -595.4488 | 554.2601 | -1604.7756 | -2837.9775 | -126.6345 | -24.5786 | 2493.2585 | -1623.7653 | -1817.0548 | -503.2113 | -72.5483 | 120.4271 | 1413.0168 | 1233.6616 | -172.7703 | 363.902 | 2.9614 | 2230.3118 | 5257.542 | 105.7703 | -180.8967 | 450.476 | -1442.9626 | -247.7348 | 4923.8882 | 1366.8939 | 5095.625 | 284.5218 | -1001.3708 | 3469.4609 | -189.9444 | 435.9798 | -1453.9911 | 1.0039 | -1520.2983 | 4718.6631 | 0.10427 | -345.4807
2030-11-13 | 18 | -24.5012 | 216.9831 | -69.9685 | -444.8275 | -2075.4822 | -830.0165 | -3863.9966 | -958.4391 | -960.2576 | -356.3368 | 4101.3677 | 113.9119 | 1756.929 | 204.7063 | 2129.2925 | 1790.8892 | 725.8024 | 209.9989 | -622.3547 | 459.4444 | -1543.6202 | -3156.3916 | -96.0246 | -17.7387 | 2562.1804 | -1446.8206 | -1718.005 | -457.6952 | -61.9798 | 208.9057 | 1682.2648 | 1312.9663 | -175.0171 | 405.3651 | 2.5349 | 2074.1389 | 5038.7231 | -46.5707 | -434.9773 | 414.2079 | -1446.843 | -344.8276 | 5000.7358 | 1254.7826 | 5087.3511 | -3.372 | -1349.454 | 3033.2517 | -914.5086 | 442.1665 | -217.7711 | -324.688 | -633.4476 | 5046.7451 | 0.10427 | -240.7626
2030-11-13 | 19 | -17.4697 | 364.007 | -74.8139 | -460.6579 | -1808.2157 | -989.244 | -5242.7075 | -414.8735 | -1000.274 | -344.8657 | 4111.6411 | 139.5755 | 1634.1097 | 224.4352 | 2128.5728 | 2159.6599 | 588.1198 | 209.9989 | -726.1401 | 608.9761 | -1744.0251 | -3325.0085 | -85.2465 | 11.4518 | 3023.2439 | -1428.8916 | -2070.3074 | -500.2547 | -67.1096 | 195.266 | 1803.67 | 3.5691 | -199.6627 | 112.467 | 2.5539 | 1792.8425 | 3681.8625 | -34.5941 | -387.7914 | 450.6563 | -1176.5986 | -318.3574 | 4951.9121 | 1282.0906 | 5075.7207 | 0.86654 | -1065.9288 | 3218.5112 | -698.5225 | 506.7417 | 157.7328 | -347.3343 | -369.215 | 4911.9038 | 0.10427 | -222.2338
2030-11-13 | 20 | -23.2387 | 795.5554 | -83.0024 | -522.2273 | -1861.8428 | -1326.9071 | -6804.562 | -534.7147 | -1360.3232 | -344.9559 | 4107.687 | 144.1934 | 1341.5811 | 191.6526 | 2105.613 | 1529.9948 | 487.0826 | 209.9989 | -629.1354 | 795.3417 | -1872.2145 | -3506.4702 | -147.3917 | -3.9949 | 2494.3162 | -1762.9584 | -2150.4099 | -643.6605 | -81.186 | 43.9122 | 2020.3192 | 3.1915 | -14.9069 | 91.8152 | 3.117 | 1965.8972 | 3765.9927 | 118.3657 | -184.4292 | 450.5541 | -1145.8311 | -384.2681 | 4927.9971 | 1340.3674 | 5074.2271 | 210.9818 | -1034.2058 | 3249.9341 | -473.2159 | 638.0331 | 166.331 | -342.07 | -563.1135 | 6261.2036 | 210.1043 | -236.7475
2030-11-13 | 21 | -29.3513 | 859.4246 | -86.947 | -573.3504 | -1934.4712 | -1388.9178 | -6857.689 | -613.4794 | -921.3052 | -347.1925 | 4097.1855 | 190.7314 | 933.519 | 186.608 | 2087.7812 | 1403.035 | 470.3257 | 209.9989 | -624.4459 | 848.0968 | -1902.8143 | -3311.9636 | -104.7833 | -11.3096 | 2402.5037 | -1931.5176 | -2260.4336 | -680.2981 | -80.3897 | 90.313 | 1932.0226 | 0.99848 | -21.3558 | 186.4373 | 3.2991 | 2056.6519 | 4127.3516 | 260.5045 | 33.7493 | 450.356 | -1220.507 | -181.1709 | 4796.7422 | 1463.2882 | 5057.5454 | 308.7299 | -798.8257 | 3497.6411 | -400.2158 | 887.1805 | 383.7747 | -687.5662 | -1427.2632 | 7095.9355 | 210.1042 | -296.6495
2030-11-13 | 22 | -31.9405 | 636.7961 | -87.0509 | -583.8408 | -1919.1573 | -1347.9202 | -8440.9941 | -313.5528 | -47.208 | -351.5846 | 4078.9587 | 193.6643 | 1472.7086 | 150.4658 | 2077.1921 | 1459.4847 | 432.3572 | 209.9989 | -616.0974 | 873.667 | -1866.7406 | -3281.356 | -38.1013 | -11.4404 | 3353.4465 | -1890.5563 | -1900.3969 | -612.6016 | -79.007 | 157.8026 | 1800.9523 | -357.7643 | 56.658 | 206.8541 | 3.0906 | 2214.9746 | 3560.8972 | 84.477 | 229.0699 | 450.2377 | -1217.2158 | 19.1211 | 4254.1743 | 1422.7417 | 5055.6055 | 91.296 | -277.0715 | 3154.1111 | -486.9529 | 915.7197 | 274.7756 | -53.3284 | -643.5334 | 6886.3638 | 210.1043 | -264.0249
2030-11-13 | 23 | -24.2514 | 1048.7867 | -86.3511 | -608.9867 | -1479.7062 | -1561.4797 | -9350.4717 | 25.49 | -449.2384 | -354.1119 | 4066.4209 | 195.0009 | 399.0779 | -146.2353 | 2092.9324 | 1597.7805 | 365.7861 | 209.9989 | -554.2998 | 813.3254 | -1918.8241 | -4611.8921 | -125.6373 | -10.6607 | 2804.5635 | -2003.3096 | -2255.3057 | -746.8977 | -102.2672 | -0.35559 | 1671.9696 | -1818.016 | 17.5035 | 56.6673 | 3.1592 | 2135.47 | 2492.3208 | 581.6959 | 970.3431 | 449.6862 | -1689.2148 | -41.7139 | 4005.2947 | 1686.2216 | 5034.9863 | 746.4198 | -295.9429 | 3398.554 | -10.4291 | 961.5142 | 26.3991 | -528.4395 | -620.994 | 5552.1787 | 210.1043 | -248.7882
2030-11-13 | 24 | -13.654 | 1071.0424 | -78.2348 | -607.4326 | -923.2096 | -1708.8408 | -10738.084 | 1187.9647 | -187.8725 | -345.7675 | 4083.8533 | 195.0018 | 1.0016 | -152.7388 | 2097.1799 | 1404.1493 | -193.3879 | 209.9989 | -388.708 | 746.9476 | -1555.6052 | -4725.375 | -74.8347 | 0.28657 | 1569.6157 | -1841.8154 | -2090.0637 | -796.3804 | -98.0084 | 204.2036 | 1480.1937 | -2850.7422 | -83.84 | -216.7725 | 1.478 | 952.1458 | 1559.265 | 696.2519 | 1046.402 | 449.6715 | -2038.9452 | 24.909 | 3692.918 | 1769.3196 | 5017.8325 | 585.0439 | -280.6535 | 3646.3884 | 473.795 | 1143.5431 | 143.8815 | -64.5717 | -512.9208 | 6014.7051 | 210.1042 | -304.7047
2030-11-14 | 1 | -33.2188 | 744.394 | -79.7999 | -693.3906 | -604.688 | -1561.2296 | -10520.7773 | 1654.244 | -3.1265 | -306.7737 | 4027.2583 | 195.0013 | 742.7964 | -246.4844 | 1993.8992 | 656.0994 | -86.9528 | 209.9989 | -303.0425 | 706.6639 | -1184.4501 | -4793.8438 | -25.9223 | -20.74 | 1133.7502 | -2298.3364 | -2100.1121 | -809.0945 | -82.0601 | 412.0039 | 2103.3137 | -747.4432 | -289.3588 | 181.3288 | 0.52646 | 1213.9176 | 4244.2749 | 694.3723 | 1097.6324 | 449.4792 | -2375.1807 | 189.4879 | 3486.0361 | 1884.9893 | 4658.1758 | 880.6658 | -282.1902 | 3590.6772 | 672.926 | 1011.3419 | 675.9985 | -1017.1595 | -2.8105 | 8489.959 | 210.1042 | -138.1185
2030-11-14 | 2 | -39.9992 | 1005.1434 | -76.6908 | -604.1531 | -335.3988 | -1725.8958 | -10476.6006 | 2069.3926 | 185.338 | -238.843 | 4024.6997 | 111.8625 | 1586.5468 | -237.1253 | 2034.6769 | 194.7909 | 78.7626 | 209.9989 | -297.2681 | 646.1342 | -1003.8569 | -4700.0815 | -48.8217 | -34.4558 | 1380.446 | -2447.3447 | -2024.5577 | -841.5968 | -99.0205 | 395.4268 | 2277.7075 | 1.8763 | -160.108 | 322.8311 | 0.568 | 1631.9752 | 2800.0938 | 254.7445 | 1029.8546 | 0.99818 | -2338.5625 | 166.9999 | 2410.8733 | 1490.1334 | 4581.8145 | 47.4191 | -278.4501 | 3228.4954 | 460.0092 | 656.9139 | 0.98607 | -1456.912 | 539.1891 | 8102.3716 | 210.1042 | -40.337
2030-11-14 | 3 | -40.5061 | 1033.6553 | -81.6753 | -602.58 | -361.6849 | -1776.9843 | -10691.8311 | 2252.8252 | 1144.5175 | -358.8233 | 4001.7642 | 64.6575 | 2107.4771 | -313.1518 | 1848.4565 | 426.9763 | 169.1156 | 209.9989 | -273.1726 | 554.379 | -900.6686 | -4669.1167 | -54.7775 | -42.2007 | 1193.9146 | -2443.1667 | -1928.598 | -850.9879 | -101.6298 | 431.1783 | 2297.4092 | 1.6832 | -134.2037 | 335.5671 | 0.52661 | 1793.1046 | 2758.468 | -276.1324 | 613.2383 | 1.001 | -2299.614 | 146.6739 | 2425.3325 | 1336.0656 | 4335.6299 | -3.4573 | -276.6476 | 3095.7542 | 206.5948 | 672.4272 | -83.5923 | -577.2272 | 851.1615 | 7569.1938 | 210.1042 | -63.5818
2030-11-14 | 4 | -45.4372 | 869.1927 | -82.5857 | -607.5442 | -276.3408 | -1679.4686 | -10483.7188 | 2366.9255 | 1334.3895 | -376.3835 | 4006.5159 | -17.4725 | 2109.0894 | -308.6118 | 1886.5275 | 485.1553 | 263.5095 | 209.9989 | -280.593 | 564.6829 | -938.1727 | -4674.9707 | -17.4418 | -44.2907 | 1319.4202 | -2467.0784 | -1934.7664 | -815.8087 | -96.3947 | 506.8195 | 2297.9785 | 218.6572 | -151.5702 | 471.06 | 0.54132 | 1898.5798 | 3708.9238 | -274.1663 | 575.7618 | 1.0001 | -2201.3206 | 289.2355 | 2319.5964 | 1372.1625 | 4199.439 | -3.349 | -276.7817 | 3153.5579 | -119.4907 | 752.1904 | -63.5755 | -1142.6541 | 438.0378 | 7165.5435 | 210.1042 | -76.2443
2030-11-14 | 5 | -40.1416 | 1086.5635 | -82.1076 | -598.3759 | -116.7034 | -1828.147 | -11205.5244 | 2720.8479 | 1259.7942 | -371.1262 | 4033.7551 | -1.389 | 2060.812 | -314.5174 | 1864.5868 | 565.8242 | 250.4255 | 209.9989 | -251.1798 | 426.0533 | -935.6846 | -4970.6143 | -41.6304 | -50.7984 | 1166.7543 | -2503.4006 | -1759.9718 | -865.3549 | -105.0827 | 530.1146 | 2379.9001 | 1.729 | -48.7658 | 341.2545 | 0.53687 | 1976.3566 | 2563.6064 | -402.2483 | 375.4612 | 1.0004 | -2272.4985 | 195.5213 | 2239.1841 | 1334.735 | 3900.207 | -3.1363 | -277.3367 | 3053.9177 | -69.386 | 679.8123 | -83.045 | -1012.7714 | 580.4647 | 6308.3452 | 210.1042 | -55.2384
2030-11-14 | 6 | -44.9947 | 910.7763 | -85.6733 | -618.0088 | -6.4578 | -1696.3687 | -11298.4111 | 2649.5591 | 1.0016 | -339.7357 | 4056.2715 | 127.6384 | 1268.7313 | -318.2098 | 1812.8296 | 377.8455 | 243.1087 | 209.9989 | -229.5527 | 443.9538 | -1051.0591 | -5140.4927 | -28.5394 | -50.2951 | 966.1579 | -2611.1968 | -1801.5977 | -846.8244 | -101.3349 | 561.8506 | 2495.738 | 193.0668 | 0.11087 | 393.5998 | 0.4862 | 1904.4924 | 3101.085 | -348.3212 | 335.6661 | 1.0007 | -2439.1582 | 259.4814 | 3077.0227 | 1339.2561 | 4606.5264 | -3.4566 | -276.8763 | 3153.2571 | 36.592 | 731.6985 | 154.9321 | -2018.5876 | 75.5066 | 6749.5825 | 210.1042 | -25.4063
2030-11-14 | 7 | -52.5604 | 480.2291 | -88.3826 | -648.6641 | -202.0249 | -1477.7487 | -10960.1279 | 2228.3799 | -60.3282 | -345.5972 | 4115.5005 | 144.8466 | 886.5817 | -243.0535 | 2014.9843 | -19.9121 | 155.11 | 209.9989 | -200.8382 | 614.0005 | -1259.449 | -5166.2847 | -15.3466 | -43.3069 | 845.6345 | -2857.814 | -1650.5028 | -795.7148 | -82.9507 | 637.5582 | 2724.197 | 977.6751 | 100.2551 | 511.523 | 0.49084 | 1599.6046 | 5140.3931 | 361.4754 | 544.7081 | 449.8394 | -2443.8098 | 201.1677 | 3724.5808 | 1507.677 | 4981.6963 | 264.8259 | -279.4934 | 3114.126 | -574.1349 | 856.2509 | 730.73 | -2010.9426 | -173.1652 | 7985.4307 | 210.1043 | -141.7145
2030-11-14 | 8 | -61.3635 | -79.7922 | -97.1315 | -804.1181 | -928.0704 | -1017.841 | -8978.165 | 363.7441 | -493.565 | -338.5931 | 4081.3774 | 195.0007 | 1780.2382 | -190.1733 | 2047.6453 | -212.7894 | 156.8896 | 209.9989 | -264.5006 | 934.9261 | -1635.1327 | -5632.8745 | -26.4263 | -12.5268 | 1132.6451 | -2756.4631 | -2069.6799 | -700.6471 | -60.7906 | 428.492 | 2380.699 | 3451.5605 | -80.2284 | 794.7485 | 0.5058 | 1181.6874 | 6435.9551 | -50.3499 | 99.3837 | 449.8299 | -2271.2124 | 132.5767 | 4075.6038 | 1272.5969 | 5043.2383 | 0.99101 | -508.9855 | 2743.845 | -1326.578 | 834.8957 | 205.2 | -1291.8057 | -891.3312 | 8999.3877 | 210.1042 | -116.4741
2030-11-14 | 9 | -59.7017 | -253.8486 | -88.9118 | -735.3632 | -1404.9343 | -646.1169 | -8899.9697 | 0.99512 | -325.5107 | -340.637 | 4075.2307 | 195.0002 | 1981.8584 | -145.0955 | 2079.7717 | -782.2877 | 181.656 | 209.9989 | -225.9697 | 999.8093 | -1631.285 | -5620.376 | -44.9788 | -25.0451 | 817.0974 | -2415.8892 | -2046.8856 | -588.1528 | -62.1525 | 361.5466 | 1892.9706 | 4529.0718 | -95.1939 | 946.1008 | 0.66635 | 1580.3864 | 6286.3516 | -187.9059 | 50.0337 | 449.8189 | -2183.4993 | 77.5526 | 4064.0623 | 1218.974 | 5058.0698 | -137.1324 | -519.7404 | 2527.2021 | -1208.986 | 771.64 | 0.99702 | -958.2418 | -767.7775 | 8046.5708 | 210.1043 | -106.5414
2030-11-14 | 10 | -55.533 | -413.7449 | -81.3556 | -685.7078 | -1472.7961 | -497.3506 | -8504.9727 | -115.6 | -431.2202 | -337.4644 | 4071.5386 | 195.0002 | 1994.1176 | 194.7668 | 2055.4072 | -1152.063 | 183.4847 | 209.9989 | -231.6124 | 856.7653 | -1612.0546 | -5396.1396 | -62.1309 | -42.604 | 903.7023 | -2197.0869 | -1872.2881 | -539.2912 | -60.1837 | 380.2406 | 1883.7815 | 4822.2378 | -24.0354 | 977.8517 | 1.5333 | 2049.4072 | 5980.4805 | -284.4041 | 0.99871 | 329.0952 | -2109.6206 | 21.6799 | 4014.9971 | 1205.9541 | 5073.6016 | -254.8523 | -494.8445 | 2429.0679 | -998.0033 | 733.3267 | -86.7028 | -962.0213 | -726.3734 | 8777.8311 | 210.1043 | -106.6098
2030-11-14 | 11 | -38.3081 | -57.7185 | -71.7517 | -640.9045 | -1263.2678 | -688.1467 | -9118.5098 | 330.3668 | -526.2295 | -336.616 | 4076.5984 | 195.001 | 2001.5912 | 205.4276 | 2056.7939 | -988.0806 | 1.0002 | 209.9989 | -221.7542 | 915.6633 | -1650.3052 | -5536.4136 | -80.3685 | -25.4023 | 830.4722 | -1971.4014 | -1978.8546 | -593.1892 | -72.9108 | 347.7225 | 1899.1193 | 3133.1843 | -153.3022 | 570.8304 | 0.65715 | 1508.2573 | 4021.1279 | -246.3613 | 0.99567 | 449.6178 | -2128.7075 | 0.99733 | 4066.3787 | 1243.9696 | 5081.6445 | -108.7252 | -412.142 | 2336.8057 | -897.9514 | 698.1014 | -54.298 | -1131.1031 | -683.1678 | 8626.1299 | 210.1042 | -88.6655
2030-11-14 | 12 | -44.3698 | -9.7159 | -71.9455 | -671.4812 | -1129.8599 | -693.1788 | -8986.585 | 403.2147 | -517.3621 | -336.7431 | 4073.5139 | 195.0017 | 2060.2778 | 211.2368 | 2061.9478 | -911.3596 | 142.1674 | 209.9989 | -218.6606 | 903.1694 | -1595.3003 | -5472.7026 | -75.9655 | -20.81 | 815.8154 | -2184.8401 | -1924.7832 | -604.5668 | -72.2758 | 379.2616 | 2039.6364 | 3865.2078 | -55.7662 | 669.202 | 0.57688 | 1499.2958 | 4561.0444 | -291.6818 | -2.0234 | 449.5439 | -2107.1838 | -3.3477 | 4264.5825 | 1272.0193 | 5082.1709 | -83.4045 | -516.3903 | 2239.438 | -1082.0502 | 667.6012 | -85.2268 | -1233.0006 | -664.5966 | 8937.7227 | 0.10427 | -70.594
2030-11-14 | 13 | -37.9141 | 285.1227 | -69.3127 | -635.9382 | -1266.7881 | -889.1848 | -8476.6436 | 273.1918 | -473.335 | -345.4543 | 4066.2517 | 195.0012 | 2041.2372 | 237.6382 | 2078.3923 | -795.692 | 220.4711 | 209.9989 | -293.4384 | 718.4279 | -1558.1635 | -5278.5073 | -128.8671 | -32.2154 | 1345.1565 | -2312.5728 | -1621.734 | -650.7131 | -81.0871 | 331.2741 | 1743.1586 | 3554.2988 | 17.2831 | 485.8416 | 1.0827 | 2134.9958 | 3719.4312 | -350.7919 | -2.0909 | 192.6518 | -1905.7144 | -148.6634 | 4108.981 | 1244.6179 | 5090.2671 | -105.4905 | -761.686 | 2466.1106 | -773.2821 | 486.094 | -521.1186 | -1053.4148 | -416.8956 | 7203.8447 | 0.10427 | -77.6471
2030-11-14 | 14 | -28.3585 | 716.9314 | -63.4341 | -593.8744 | -1027.2644 | -1097.3989 | -9108.8203 | 830.345 | -547.5684 | -350.4067 | 4070.6663 | 167.1476 | 1982.3322 | 264.3173 | 2112.3103 | -445.2483 | 210.9387 | 209.9989 | -286.4802 | 545.4713 | -1509.9578 | -5099.0776 | -189.3064 | -33.2384 | 1351.4312 | -2294.8015 | -1296.3217 | -697.8414 | -100.604 | 300.1974 | 1835.9121 | 2552.3083 | 157.0874 | 284.9655 | 1.1061 | 2242.3428 | 2512.0649 | -381.5425 | -1.9846 | 67.5207 | -1780.5492 | -321.6437 | 4021.1926 | 1253.9039 | 5092.1143 | -146.1765 | -896.9866 | 2565.9241 | -776.5895 | 331.2748 | -748.7808 | -1259.8876 | -212.791 | 4823.1021 | 0.10427 | -57.9353
2030-11-14 | 15 | -14.4643 | 817.4263 | -60.7492 | -598.2659 | -840.8021 | -1368.8269 | -9443.1992 | 1337.5682 | -554.6309 | -344.1406 | 4065.2896 | 193.9472 | 1652.0826 | 176.3376 | 2072.5649 | 226.8273 | 502.7195 | 209.9989 | -228.5641 | 631.8869 | -1512.8624 | -5212.6528 | -178.8873 | -24.5254 | 916.1108 | -2202.8972 | -1547.631 | -811.9337 | -102.7677 | 298.713 | 1755.0295 | 899.6824 | 60.82 | -206.2489 | 0.47588 | 2104.9834 | 1306.7858 | -128.8791 | -2.0163 | 206.4551 | -1795.0002 | -274.1286 | 4182.8169 | 1374.156 | 5092.0952 | 0.99493 | -276.9159 | 2551.3694 | -977.1334 | 343.2005 | -726.5686 | -1234.6943 | -185.0933 | 5200.3394 | -612.801 | -55.1338
2030-11-14 | 16 | -11.3809 | 734.5709 | -59.1442 | -546.4618 | -1117.0505 | -1210.5411 | -8423.8799 | 589.8503 | -323.13 | -347.4686 | 4059.7397 | 195.0005 | 1616.767 | -10.4103 | 2098.8328 | 775.2403 | 466.6915 | 209.9989 | -309.9818 | 688.5373 | -1533.2106 | -4887.5391 | -191.42 | -11.3734 | 1445.2963 | -1954.6757 | -1617.7871 | -720.487 | -99.5896 | 228.6025 | 1202.4121 | 179.1543 | -295.0967 | -195.5714 | 0.49907 | 1779.7611 | 1283.728 | -382.5943 | 0.99221 | 1.001 | -1813.1785 | -333.3124 | 4022.9546 | 1394.0391 | 5095.1719 | -170.1411 | -498.9411 | 2747.0791 | -1220.186 | 311.4041 | -902.0652 | -938.1099 | -115.8587 | 3589.3765 | -611.663 | -67.5048
2030-11-14 | 17 | -14.8247 | 874.7505 | -59.8485 | -538.5566 | -748.1179 | -1254.9905 | -8547.7461 | 827.6727 | -438.549 | -345.8535 | 4083.1196 | 195.0005 | 1817.8435 | 97.473 | 2078.001 | 1937.9531 | 987.7613 | 209.9989 | -248.5798 | 526.5301 | -1685.1277 | -4620.5317 | -213.5888 | -32.1568 | 6.347 | -1926.2397 | -1325.7036 | -671.6435 | -98.5367 | 194.8267 | 2002.7291 | 3.4175 | 14.3915 | -114.1652 | 2.4568 | 1885.7354 | 1702.7141 | -496.5114 | 0.99841 | 290.9971 | -1250.7061 | -564.7914 | 4025.4277 | 1351.4579 | 4937.2427 | -237.435 | -1278.6875 | 2694.1506 | -1640.4377 | 274.2661 | -846.2465 | -405.7292 | -457.8133 | 2499.6135 | -610.5662 | -157.0853
2030-11-14 | 18 | -11.8521 | 735.773 | -57.2657 | -501.0802 | -1000.9857 | -1057.1954 | -7971.5562 | 433.3237 | -819.7692 | -345.9491 | 4090.7981 | 195.0014 | 1921.4198 | 256.893 | 2140.1997 | 2285.3596 | 1030.7538 | 209.9989 | -355.0384 | 659.8546 | -1886.5334 | -4758.0425 | -197.5437 | -2.5199 | 690.0016 | -1597.0977 | -1536.0272 | -561.5672 | -93.5641 | 197.3231 | 1550.3815 | 1.0014 | -342.1583 | -2.2708 | 2.3669 | 1496.8929 | 1362.746 | -445.6309 | -38.5529 | 0.9993 | -1081.9424 | -568.4778 | 4339.1514 | 1317.5537 | 5111.4824 | -232.7234 | -1214.5774 | 2826.0806 | -1643.9232 | 385.055 | -834.8848 | -54.5332 | -598.5123 | 505.422 | -609.6265 | -182.8247
2030-11-14 | 19 | -16.6784 | 377.56 | -68.3016 | -529.6584 | -1139.77 | -965.5832 | -7933.0708 | 100.6954 | -784.5994 | -327.0942 | 4074.4978 | 195.0017 | 1593.7963 | 293.8883 | 2142.0503 | 2445.1614 | 1018.2855 | 209.9989 | -473.8362 | 1032.0046 | -1766.363 | -4654.793 | -106.9573 | 15.0347 | 1525.5896 | -1576.3165 | -2106.4355 | -522.9317 | -73.0529 | 218.1774 | 1310.2728 | 105.1343 | -604.7299 | 37.5525 | 1.7963 | 1477.8799 | 2379.9077 | -249.9464 | -383.289 | 406.1088 | -1302.4714 | -403.3613 | 4899.4087 | 1324.5382 | 5087.2686 | 0.95928 | -874.8732 | 2995.7854 | -1104.4558 | 543.0652 | -236.6799 | -243.9314 | -618.5728 | 553.9539 | -609.7192 | -198.9782
2030-11-14 | 20 | -22.5705 | 495.729 | -77.274 | -586.2771 | -1060.2738 | -1143.9479 | -9212.2988 | 308.4733 | -152.1134 | -341.8264 | 4067.97 | 195.0024 | 1384.7599 | 280.9827 | 2133.5129 | 2490.947 | 530.923 | 209.9989 | -500.8462 | 829.6838 | -1753.3671 | -4645.6235 | -116.9533 | 3.4261 | 1652.3275 | -1894.1096 | -1693.7997 | -620.7288 | -79.5216 | 269.9589 | 1572.0776 | 368.9466 | -244.6573 | 24.1402 | 2.7568 | 1810.7708 | 2949.8445 | -100.1997 | -251.1742 | 450.5667 | -1282.6282 | -422.2746 | 4721.9033 | 1357.3569 | 5073.7051 | 0.99988 | -581.8468 | 3322.7131 | -951.3395 | 607.8474 | -85.6335 | -514.6738 | -751.3587 | 1546.2289 | 0.10427 | -213.2514
2030-11-14 | 21 | -29.5465 | 303.6474 | -81.5449 | -616.0099 | -1185.8092 | -1090.3469 | -9989.4141 | 355.9971 | 1.005 | -338.3273 | 4067.3323 | 195.0025 | 1691.4509 | 288.1944 | 2139.7102 | 2495.3264 | 543.0023 | 209.9989 | -525.9175 | 840.6113 | -1753.0045 | -4821.8213 | -76.187 | 6.1442 | 1843.7828 | -1933.1589 | -1717.8208 | -621.2338 | -73.9235 | 373.9033 | 1407.0518 | 1005.8248 | -258.3358 | 221.651 | 2.8265 | 1833.6499 | 3318.9534 | -327.4873 | -64.4801 | 45.8732 | -1434.3806 | -223.5489 | 4482.5146 | 1344.2039 | 5062.1714 | -3.2859 | -638.1421 | 3127.4043 | -989.9188 | 525.0054 | -537.1085 | -174.6862 | -572.3164 | 1990.4945 | 0.10427 | -178.6447
2030-11-14 | 22 | -34.5941 | 451.6507 | -84.0118 | -655.948 | -1132.5955 | -1165.0105 | -10713.7842 | 619.4912 | -417.742 | -329.1486 | 4064.0525 | 195.0004 | 1779.6357 | 239.6148 | 2131.3298 | 2500.3691 | 513.505 | 209.9989 | -391.2829 | 922.7443 | -1773.0955 | -5198.0547 | -60.0732 | -4.1442 | 938.157 | -2111.4805 | -1770.2029 | -694.6672 | -79.8616 | 327.346 | 1690.7712 | 1794.6115 | -80.7798 | 293.3692 | 2.2484 | 1615.6263 | 3379.2566 | -339.7835 | 170.4542 | 0.9991 | -1441.3348 | -122.8086 | 3758.3062 | 1292.0338 | 4695.2476 | -3.0698 | -637.1055 | 3321.2886 | -946.6031 | 522.1801 | -69.6184 | -455.1231 | -57.0541 | 2654.8179 | 210.1042 | -86.978
2030-11-14 | 23 | -37.8924 | 58.8465 | -83.8666 | -639.9667 | -1688.2544 | -806.6729 | -9304.6348 | -510.3825 | 152.2389 | -346.0169 | 4027.5486 | 195.0016 | 1375.2609 | -17.4538 | 2193.719 | 1365.12 | 189.4408 | 209.9989 | -422.5611 | 1354.9265 | -2020.0726 | -4677.4326 | -53.3193 | 7.0212 | 1830.0653 | -1965.7292 | -1931.4832 | -581.9559 | -67.2214 | 120.2872 | 1281.1414 | 2576.3435 | -430.2117 | 523.7679 | 3.1805 | 1956.027 | 3215.3252 | 1.0023 | 289.4955 | 449.712 | -1536.5281 | 3.4008 | 3849.155 | 1303.8596 | 5042.8906 | 0.99124 | -276.6549 | 3252.4177 | -565.834 | 958.4863 | -179.4718 | -56.3846 | -631.9284 | 2276.2522 | 210.1043 | -167.6326
2030-11-14 | 24 | -17.9552 | 306.9491 | -71.202 | -553.5515 | -1210.5507 | -996.7772 | -10326.2891 | 240.4072 | 649.0834 | -326.5663 | 4054.7905 | 195.0002 | 766.4902 | -19.1974 | 2201.4944 | 1477.3606 | 13.6504 | 209.9989 | -303.0046 | 849.6851 | -2094.6343 | -5261.5713 | -96.5101 | 2.38 | 992.1082 | -1665.701 | -1907.7546 | -628.1425 | -81.9014 | 106.7901 | 1375.4513 | 645.7318 | -530.1863 | 97.1308 | 1.9102 | 1310.8677 | 702.4447 | 295.8744 | 615.7328 | 449.9431 | -1421.946 | 0.99609 | 3645.7783 | 1432.6716 | 5024.7129 | 145.4127 | -278.7777 | 3313.0205 | -66.5714 | 880.1913 | 142.1516 | -335.5944 | -269.3283 | 1352.3354 | 210.1043 | -160.2206
2030-11-15 | 1 | 2.3281 | 635.2058 | -61.9604 | -455.1998 | -397.9742 | -1397.1483 | -12500.7666 | 2140.9155 | 1166.735 | -339.679 | 3976.1858 | 195.0009 | 292.2906 | -9.0714 | 2202.4114 | 2019.9609 | -120.7511 | 209.9989 | -323.7431 | 684.0184 | -1557.3792 | -4833.5317 | -42.8766 | 0.083986 | 1410.6095 | -1447.031 | -1812.2377 | -734.3917 | -91.8308 | 370.4831 | 1253.1656 | -1916.5441 | -615.5041 | -355.7121 | 2.0097 | 1166.4614 | -1346.3719 | 556.2036 | 945.611 | 449.5856 | -2269.3733 | 34.1207 | 3431.1902 | 1550.1173 | 4812.9731 | 460.0056 | -280.2922 | 3532.709 | 358.8935 | 1162.0604 | 897.5405 | -1332.0211 | -678.1781 | 1492.6957 | 210.1042 | -148.8134
2030-11-15 | 2 | 13.0426 | 1464.7755 | -59.7202 | -501.9319 | 368.7072 | -2046.0436 | -14588.0039 | 4069.4617 | 1567.0104 | -230.0582 | 3945.2754 | 195.0018 | 1.032 | -24.9512 | 2190.3013 | 2508.8352 | -364.4885 | 209.9989 | -266.0381 | 389.0869 | -1058.8425 | -4686.6118 | -53.2166 | -20.4617 | 1098.1908 | -1796.8173 | -1782.5676 | -956.7673 | -119.8365 | 584.2574 | 1463.6755 | -3840.0286 | -539.5316 | -801.9433 | 0.38624 | 1114.0215 | -2492.0974 | 904.6292 | 835.2919 | 0.99934 | -2537.5034 | 0.99836 | 2949.3218 | 1327.5424 | 4744.4697 | 0.99972 | -279.2911 | 5876.8965 | 1376.4978 | 1081.55 | 1406.1805 | -2440.0608 | -147.398 | 2754.5969 | 210.1042 | -113.4687
2030-11-15 | 3 | -2.9027 | 1699.1581 | -62.414 | -586.3871 | 500.8509 | -2131.9971 | -14690.4648 | 4603.3394 | 1684.6611 | -294.5232 | 3964.0906 | 183.9723 | 1365.786 | -67.0852 | 2166.5537 | 2396.4614 | -118.1883 | 209.9989 | -272.2674 | 221.2411 | -1121.0974 | -5061.728 | -58.3636 | -51.8112 | 1299.3854 | -2276.0447 | -1423.432 | -1007.4828 | -129.3826 | 644.8325 | 1848.7426 | -1573.7555 | -174.6564 | -490.1901 | 0.38614 | 1775.8503 | -1216.3881 | -428.7359 | 126.0083 | 1.0008 | -2013.2263 | 120.1976 | 3037.9382 | 1264.6233 | 4278.9697 | -3.1238 | -276.7343 | 3141.6211 | -23.9054 | 779.3888 | 332.849 | -2017.5906 | 184.966 | 1642.3225 | 210.1042 | -59.4849
2030-11-15 | 4 | -8.7094 | 1729.7058 | -58.3974 | -531.8889 | 520.704 | -2170.0549 | -14560.5674 | 4440.5117 | 1734.1385 | -211.4054 | 3966.3733 | -28.1922 | 1687.283 | -122.6807 | 2160.9688 | 2000.3813 | -24.7559 | 209.9989 | -339.0251 | 475.7665 | -1215.8096 | -5041.8013 | -17.3174 | -40.2322 | 1863.6841 | -2099.5798 | -1953.8694 | -983.3074 | -130.8547 | 593.2275 | 1650.5588 | -874.7659 | -383.2191 | -365.04 | 0.61689 | 1692.5421 | -1841.5869 | -719.3959 | 0.99934 | 1.0008 | -2182.2256 | 293.6647 | 2591.9504 | 1236.252 | 3745.1428 | -2.7 | -277.5744 | 2921.1401 | -100.7063 | 899.2784 | 786.5665 | -2454.4353 | 468.2679 | 1688.1444 | 210.1042 | 19.0711
2030-11-15 | 5 | 2.0602 | 1684.1217 | -62.5206 | -571.8923 | 740.1571 | -2190.2654 | -15082.6826 | 4892.1631 | 1358.7675 | -205.6036 | 3976.1006 | -67.8249 | 1576.2037 | -91.2427 | 2215.4731 | 2393.8777 | -201.0016 | 209.9989 | -253.1576 | 205.2325 | -1057.0192 | -4416.3501 | -34.3901 | -48.7297 | 1298.5905 | -2198.9399 | -1582.1639 | -1013.6432 | -128.0061 | 726.2155 | 1775.3923 | -2445.8606 | -259.7444 | -575.9023 | 0.52958 | 1734.765 | -1408.2886 | -462.2958 | 1.0008 | 0.99916 | -2230.0559 | 163.1712 | 3116.7319 | 1298.1532 | 4242.5151 | -3.0271 | -276.7022 | 2970.1699 | -268.528 | 889.6155 | 781.0643 | -2830.2646 | -1.0643 | 2481.1721 | 210.1043 | -1.1289
2030-11-15 | 6 | 16.7617 | 1119.1941 | -54.8861 | -432.7562 | 730.0294 | -1900.6179 | -15120.9004 | 4852.6221 | 238.8848 | -138.316 | 3995.4558 | 76.8324 | 1714.9119 | -102.7797 | 2173.8354 | 2315.5164 | -317.3822 | 209.9989 | -224.3542 | 128.4219 | -1348.2347 | -4076.0576 | -20.7246 | -42.523 | 1303.1537 | -1509.9305 | -1336.5565 | -903.8422 | -119.2932 | 807.1888 | 1626.4601 | -3633.4565 | -342.3372 | -800.5474 | 0.64954 | 1432.4916 | -2719.5117 | -570.0532 | 0.99628 | 1.0003 | -1790.6246 | 161.9238 | 3153.0198 | 1270.5005 | 4513.5684 | -298.5958 | -276.4431 | 2824.22 | -1270.887 | 834.8229 | 1594.8506 | -3170.4963 | -104.992 | 3207.6274 | 210.1042 | -32.6385
2030-11-15 | 7 | 13.6741 | 1184.5035 | -59.1069 | -507.0176 | 526.4951 | -1996.3381 | -15088.7559 | 4542.3525 | -1022.7122 | -342.3251 | 4042.4329 | 185.2549 | 1946.1122 | -127.6399 | 2123.7815 | 3112.679 | 46.6648 | 209.9989 | -205.2653 | -72.5097 | -1629.2601 | -4236.6562 | -116.043 | -52.2421 | 1182.3992 | -1784.9318 | -736.791 | -935.8675 | -121.6825 | 699.117 | 2116.6228 | -4400.6978 | 145.8564 | -906.0278 | 1.8972 | 1839.4277 | -1808.7046 | -326.3802 | 58.0893 | 449.5939 | -1727.7209 | -183.2449 | 3862.3047 | 1242.9271 | 4979.7275 | -170.2228 | -272.3522 | 3058.2109 | -1671.1348 | 516.9633 | 660.8675 | -2977.0918 | 24.7593 | 6659.0249 | 210.1042 | 84.5549
2030-11-15 | 8 | 17.3537 | 528.4235 | -59.5324 | -461.3685 | -52.3954 | -1615.1599 | -14311.4072 | 3447.7263 | -1361.699 | -342.0642 | 4014.5261 | 194.9993 | 1992.5646 | -92.29 | 2135.6987 | 3254.197 | -17.1324 | 209.9989 | -248.229 | 113.3755 | -1831.3048 | -4058.7114 | -57.7267 | -22.2008 | 1412.4984 | -1336.9646 | -1021.3204 | -820.1008 | -106.9072 | 710.6039 | 1713.9429 | -4589.1445 | -122.5483 | -863.1534 | 1.9478 | 1364.7297 | -1447.4586 | -2.054 | 1.0003 | 89.9155 | -1774.6365 | -49.8885 | 3936.0171 | 1260.9504 | 5004.1582 | -2.9964 | -272.6214 | 2982.572 | -1709.5477 | 683.0941 | 565.3439 | -2308.8367 | -120.0142 | 7633.0605 | 210.1043 | 29.6111
2030-11-15 | 9 | 14.4171 | 406.0444 | -61.2326 | -503.972 | -476.6556 | -1547.368 | -14062.084 | 2768.625 | -970.6086 | -345.1097 | 4019.3223 | 195.002 | 1971.3142 | -92.3378 | 2127.4749 | 3170.6169 | -148.947 | 209.9989 | -182.3859 | 271.4374 | -1871.9543 | -3784.9929 | -44.8875 | -9.6452 | 951.9771 | -1431.7371 | -1054.0496 | -810.7513 | -92.0429 | 616.2953 | 1676.1917 | -4539.4937 | -242.5219 | -811.4163 | 1.7441 | 931.3723 | -217.1429 | 1.0008 | 1.0008 | 339.2452 | -1733.5607 | -42.9575 | 3984.7205 | 1283.3961 | 5005.5488 | -2.9335 | -273.7005 | 2824.8174 | -1735.0187 | 707.2859 | 110.7617 | -1644.0923 | -209.8575 | 8983.8242 | 210.1043 | 12.1988
2030-11-15 | 10 | 7.4094 | 596.4146 | -61.4985 | -542.3582 | -472.1728 | -1572.0277 | -14144.5 | 3014.7085 | -810.0232 | -342.0173 | 4020.301 | 195.0009 | 1975.9703 | -93.3289 | 2143.4722 | 2159.2268 | -448.8643 | 209.9989 | -171.0438 | 184.2679 | -1605.2416 | -2951.366 | -76.3892 | -10.8027 | 1017.3971 | -1740.3035 | -604.5844 | -837.96 | -94.8961 | 610.1445 | 1831.1345 | -3257.0681 | -94.0906 | -675.0776 | 1.844 | 673.7878 | -981.3438 | -1.6189 | 0.99997 | 360.135 | -1934.7739 | -160.5638 | 4006.9585 | 1271.5265 | 4995.2759 | -3.0728 | -272.3664 | 2773.4241 | -1739.2074 | 622.8876 | -84.1928 | -1448.8998 | 0.44342 | 8315.2129 | 210.1042 | 14.8201
2030-11-15 | 11 | 7.7943 | 391.1358 | -55.5787 | -498.8907 | -194.2831 | -1399.3108 | -13905.9648 | 3113.0801 | -654.3179 | -338.1493 | 4031.1953 | 195.0006 | 1934.2777 | -78.7779 | 2166.2224 | 2060.0188 | -426.7143 | 209.9989 | -158.475 | 79.2086 | -1466.7551 | -2648.3682 | -50.194 | -14.85 | 1098.8176 | -1575.1938 | -996.809 | -763.3467 | -90.847 | 647.863 | 1589.7245 | -2415.1223 | -458.7349 | -547.824 | 0.53779 | 251.1528 | -1493.3445 | 1.0016 | 53.0303 | 449.6133 | -1981.7506 | -145.0493 | 4097.5854 | 1208.8668 | 5075.6685 | -3.1215 | -272.7022 | 2242.6194 | -2377.4028 | 574.5159 | 0.96766 | -2268.5796 | -0.079469 | 7064.7334 | 210.1042 | 70.6853
2030-11-15 | 12 | 0.81966 | 1102.8652 | -57.3006 | -594.7568 | 0.99149 | -1853.6067 | -14269.7559 | 3729.6494 | -516.6443 | -336.9652 | 4004.3574 | 189.108 | 1750.9181 | -99.8991 | 2154.5659 | 1928.2467 | -238.0416 | 209.9989 | -159.602 | 57.1251 | -1436.6342 | -2787.0713 | -55.6263 | -34.9955 | 1121.9799 | -2220.9333 | -1068.9441 | -924.3546 | -103.3877 | 653.5581 | 1900.7544 | -2185.6292 | -264.1778 | -530.9188 | 0.47011 | 673.6102 | -1198.5122 | 1.0024 | 13.1661 | 449.6631 | -1841.1426 | -95.5347 | 4135.2871 | 1214.6149 | 5077.3721 | -3.1464 | -274.9034 | 2412.6487 | -2013.7031 | 575.1875 | 0.99132 | -2115.2046 | -321.8484 | 9133.1885 | 0.10427 | 72.4091
2030-11-15 | 13 | -2.3027 | 1570.3053 | -66.5558 | -592.1395 | 246.5738 | -2144.9204 | -14711.2812 | 4267.6875 | -333.9184 | -347.7764 | 3970.8076 | 156.1484 | 1604.4661 | -138.9409 | 2125.7686 | 1750.6746 | -136.0264 | 209.9989 | -152.7109 | -45.4526 | -1204.6348 | -2439.2415 | -44.3781 | -49.0691 | 1122.6803 | -2082.9272 | -1056.6311 | -996.7856 | -112.8504 | 723.6767 | 1960.6979 | -2227.1294 | -322.3353 | -601.2222 | 0.43888 | 819.4709 | -1797.9336 | 1.0038 | 17.2038 | 449.6565 | -2017.8004 | 1.0032 | 4186.9121 | 1281.7271 | 5077.584 | -3.2788 | -276.7982 | 1988.5516 | -2233.3521 | 668.0279 | 357.7214 | -2538.8457 | -292.3293 | 7024.7812 | 0.10427 | 36.1371
2030-11-15 | 14 | 20.6778 | 1512.957 | -44.8548 | -499.6117 | 570.5087 | -2215.4736 | -15374.5459 | 4772.938 | -724.6447 | -335.8329 | 4002.834 | 194.9999 | 1653.5303 | -120.5313 | 2109.5569 | 861.6558 | -50.1344 | 209.9989 | -146.3183 | -26.1206 | -1042.5055 | -1828.5568 | 1.0006 | -37.5681 | 1162.9205 | -1907.5642 | -1073.3037 | -1003.2805 | -112.5103 | 844.6305 | 1638.6589 | -4758.2886 | -546.2025 | -1021.0631 | 0.45955 | 491.3525 | -1701.976 | -97.9753 | 31.529 | 449.8056 | -2179.1729 | 142.5869 | 4221.1055 | 1363.871 | 5080.3198 | 1.0152 | -487.1797 | 2453.8064 | -1843.4083 | 795.4903 | 630.7473 | -2969.4343 | -627.5774 | 9948.0879 | -606.524 | 3.6012
2030-11-15 | 15 | 32.1467 | 1583.089 | -50.6493 | -488.3936 | 726.727 | -2195.5144 | -15637.5684 | 4817.2778 | -1034.8428 | -283.8438 | 3989.6858 | 195.0011 | 1595.5524 | -59.2778 | 2148.6711 | 2091.4424 | -379.3409 | 209.9989 | -156.7475 | -98.1857 | -885.7809 | -1864.0017 | -38.6025 | -30.9268 | 1126.0157 | -1558.3944 | -692.6876 | -1003.5988 | -116.8833 | 818.1831 | 1462.6847 | -6220.8945 | -619.0258 | -1274.444 | 0.46158 | 299.6799 | -2524.9851 | -45.711 | 118.208 | 449.7953 | -2472.0332 | 3.2348 | 4138.1851 | 1334.9106 | 5076.9429 | 0.98401 | -304.8192 | 2662.1526 | -1869.4326 | 793.7151 | 428.2363 | -3174.1091 | -786.5637 | 9876.1748 | -605.1494 | -0.87922
2030-11-15 | 16 | 45.8631 | 1599.9789 | -42.4971 | -413.8312 | 788.944 | -2199.7734 | -15663.3691 | 4895.998 | -1075.5629 | -244.6297 | 3962.1057 | 194.9887 | 1633.1395 | 15.6281 | 2206.9001 | 1977.8992 | -590.7463 | 209.9989 | -158.9223 | -177.9675 | -1057.4209 | -2387.3242 | -52.4648 | -17.9231 | 1109.1896 | -1179.5687 | -375.342 | -986.6805 | -123.0248 | 795.3891 | 1314.3707 | -7153.3447 | -683.504 | -1544.9506 | 0.49567 | 81.1673 | -4046.929 | -83.0117 | 174.9735 | 449.7497 | -2153.7644 | 7.8696 | 4081.3406 | 1221.5984 | 5073.7246 | 0.97159 | -272.7619 | 2766.7947 | -2161.0891 | 757.6832 | 306.4359 | -3348.3906 | -796.4566 | 9712.2188 | -395.3029 | -13.7459
2030-11-15 | 17 | 46.3146 | 1755.9248 | -41.5402 | -427.2783 | 666.2608 | -2266.5317 | -15419.5605 | 4894.7573 | -2.9828 | -331.0338 | 4027.8115 | 195.0009 | 2101.7341 | 73.424 | 2235.9597 | 2073.283 | -391.5457 | 209.9989 | -156.7103 | -214.2176 | -1085.944 | -2461.1892 | -71.6831 | -4.434 | 1316.2583 | -1181.5961 | -166.2468 | -1008.0772 | -127.8833 | 750.5713 | 1385.2843 | -7328.2246 | -687.7388 | -1602.324 | 0.43719 | -18.0016 | -4150.5117 | 1.003 | 45.1099 | 449.4047 | -1973.5055 | 0.9999 | 4221.126 | 1250.5042 | 5018.103 | -3.3035 | -271.3597 | 2638.4302 | -2739.4297 | 595.79 | 0.98076 | -2943.8875 | 0.17346 | 10394.5566 | -598.7731 | 6.9104
2030-11-15 | 18 | 39.7442 | 1699.438 | -50.9196 | -465.4704 | 764.069 | -2268.9597 | -15524.2969 | 4894.6685 | -599.93 | -351.06 | 3978.2957 | 195.0017 | 2114.5498 | 166.1753 | 2324.5208 | 1502.0571 | -550.0959 | 209.9989 | -126.3327 | -160.14 | -1265.5541 | -1897.7738 | -38.2315 | 6.0069 | 1160.7854 | -1260.281 | -245.253 | -1007.9153 | -124.851 | 791.3398 | 1413.6049 | -6650.0356 | -701.763 | -1498.9911 | 0.4059 | -297.8204 | -3747.3508 | 0.99979 | 0.99604 | 299.423 | -1795.6146 | 135.7188 | 4101.8838 | 1126.1132 | 4938.2632 | -3.0201 | -271.5099 | 2453.6409 | -3556.9563 | 603.777 | 363.1813 | -3101.4255 | 1.0064 | 9803.3076 | -394.305 | 16.23
2030-11-15 | 19 | 54.519 | 975.5969 | -33.0867 | -354.0945 | 726.7072 | -1891.3167 | -15543.0049 | 4749.1367 | -1298.2819 | -299.7065 | 4030.7715 | 195.0016 | 2112.23 | 459.4203 | 2358.687 | 1546.8586 | -607.9763 | 209.9989 | -138.1655 | -126.9403 | -1276.9221 | -1479.2189 | -8.2254 | 23.9307 | 1202.4288 | -690.5895 | -257.1964 | -872.4825 | -108.3889 | 848.0715 | 1098.3975 | -6880.6455 | -942.7262 | -1574.429 | 0.4308 | -743.879 | -4489.7534 | 1.0011 | 125.4399 | 38.4505 | -1953.4543 | 112.7416 | 3989.9934 | 1225.8352 | 4966.2559 | -3.224 | -275.5047 | 2797.2744 | -3133.1318 | 630.0406 | 597.3059 | -3035.2849 | 1.0057 | 9162.1133 | -599.9375 | 72.5594
2030-11-15 | 20 | 54.3532 | 443.9784 | -32.0588 | -228.9592 | 361.803 | -1447.5658 | -14519.3916 | 4084.7598 | -1191.365 | -335.4736 | 4044.2329 | 194.9892 | 2108.1548 | 553.7499 | 2247.7478 | 1263.011 | -779.6836 | 209.9989 | -146.8293 | 24.1843 | -1273.5204 | -972.9052 | 5.164 | 31.2513 | 1243.7003 | -240.2827 | -67.7715 | -700.8373 | -99.8761 | 787.2525 | 522.9799 | -6167.395 | -1092.5615 | -1407.3562 | 1.9586 | -560.564 | -4870.2485 | -1.9633 | 1.0007 | 51.0497 | -1983.9896 | 126.303 | 4028.9158 | 1149.7994 | 4912.1802 | -3.0796 | -271.4255 | 2711.5176 | -3160.1567 | 699.4975 | 485.5297 | -2622.3738 | 1.0074 | 5806.8379 | 0.10427 | 37.8988
2030-11-15 | 21 | 42.3484 | 765.9569 | -40.72 | -339.7496 | 141.8923 | -1646.3374 | -14376.2773 | 3735.9209 | -1013.1352 | -297.1187 | 4031.0635 | 195.0004 | 2111.7036 | 577.7611 | 2274.3242 | 469.6848 | -943.9671 | 209.9989 | -140.4638 | 154.6787 | -1198.4127 | -778.8456 | 6.9033 | 33.3778 | 1200.2253 | -751.7193 | -478.6158 | -762.9478 | -98.6944 | 717.8039 | 622.5519 | -5074.5278 | -1221.4371 | -1230.2264 | 2.0851 | -1021.7316 | -4392.98 | -2.5108 | 0.99881 | 209.4963 | -2015.1895 | 108.1803 | 4054.9409 | 1214.8085 | 4816.5889 | -3.2626 | -275.1794 | 2877.7043 | -2825.4678 | 735.7202 | 411.6291 | -2545.0432 | 2.1355 | 5651.9438 | 0.10427 | 26.878
2030-11-15 | 22 | 19.1337 | 1005.5491 | -50.9507 | -484.0462 | 293.9779 | -1821.5282 | -14536.7568 | 3901.9346 | -803.4097 | -146.4617 | 4035.0708 | 195.0004 | 2111.7395 | 571.0167 | 2279.3398 | -577.0815 | -919.8163 | 209.9989 | -157.1577 | 78.8747 | -1072.4502 | -596.4802 | 6.1932 | 26.4871 | 1205.7091 | -1602.3976 | -21.6477 | -847.8432 | -96.8241 | 770.2475 | 1634.5804 | -2695.6023 | -586.1267 | -848.2927 | 4.1648 | -1438.4791 | -3157.9048 | -376.4006 | 1.0003 | 397.0475 | -2259.0903 | 50.4828 | 3845.2458 | 1171.4581 | 4686.7085 | -3.5536 | -271.7405 | 2846.1816 | -2496.0742 | 807.6169 | 663.631 | -2817.4211 | 1.0202 | 6850.7905 | 210.1043 | 30.4325
2030-11-15 | 23 | 10.1719 | 584.4152 | -51.9771 | -520.3544 | 530.333 | -1606.2078 | -14696.5723 | 4295.104 | -431.6534 | -131.4969 | 3932.3784 | 173.3942 | 1723.679 | 190.0867 | 2307.8528 | -1033.709 | -1034.3091 | 209.9989 | -328.0551 | 30.1128 | -701.0716 | -460.3181 | 130.2889 | 37.1291 | 2664.759 | -1744.5543 | 10.988 | -772.6902 | -79.1024 | 1054.3665 | 1445.2899 | -1261.4777 | -678.6592 | -587.2001 | 4.1572 | -1695.8868 | -2710.5867 | -392.7812 | 62.2637 | 449.7151 | -2515.5293 | 371.9025 | 4005.2512 | 1226.3871 | 5006.4048 | -4.1552 | -275.3687 | 3033.0076 | -1956.9568 | 1028.9392 | 1684.9756 | -3588.0742 | -391.2468 | 7442.5767 | 210.1043 | 30.8956
2030-11-15 | 24 | -7.3046 | 370.7467 | -50.3548 | -582.3126 | 858.1791 | -1653.0369 | -15037.9072 | 4867.4312 | -3.0073 | -140.1394 | 3572.1924 | 137.1584 | 565.0638 | 383.4692 | 2347.8293 | -1153.623 | -938.4603 | 209.9989 | -333.5469 | 29.1572 | -391.3053 | -356.2293 | 281.5345 | -5.5386 | 3077.084 | -1503.0646 | -356.3978 | -773.7145 | -67.232 | 1354.4766 | 1006.5797 | 6.7627 | -863.3367 | -242.0187 | 2.8659 | -1219.3903 | -1881.0562 | 66.0324 | 615.1396 | 408.3806 | -2550.9255 | 966.5279 | 3560.2915 | 1508.5499 | 4686.2988 | 455.0279 | -280.4027 | 2742.3992 | -1299.2856 | 1020.6285 | 2301.4548 | -4305.0439 | 0.98846 | 10122.4404 | 210.1042 | 193.1207
2030-11-16 | 1 | -25.7906 | 47.1555 | -73.6669 | -458.2463 | 973.2204 | -1636.7775 | -14782.0186 | 5115.3828 | 417.4348 | -162.6583 | 3779.6731 | 45.9771 | 2046.0897 | 88.5296 | 2227.6643 | -1344.6198 | -496.7602 | 209.9989 | -151.723 | 127.4666 | -305.1616 | -284.6873 | 368.302 | -57.868 | 2240.4971 | -1667.094 | -629.6664 | -725.0869 | -55.3127 | 1498.3389 | 1026.2902 | 5.8662 | -856.035 | 137.8659 | 2.8343 | -473.1956 | -1423.9681 | -58.8807 | 1069.3698 | 1.0323 | -2753.615 | 1260.0891 | 3041.4441 | 1625.1655 | 4873.8667 | 429.3958 | -280.0534 | 2696.551 | -1176.1257 | 1221.697 | 3338.0925 | -4694.7915 | 1.0266 | 11537.1406 | 210.1043 | 226.9859
2030-11-16 | 2 | -33.3514 | -340.4561 | -69.4939 | -468.7683 | 706.4349 | -1270.2513 | -12942.4912 | 4165.3574 | 715.0364 | -139.0896 | 3484.7979 | -3.785 | 2136.6372 | -86.3736 | 1847.1453 | -1124.5804 | -221.927 | 209.9989 | -252.3811 | 335.7485 | -277.3202 | -237.1438 | 413.374 | -61.7172 | 2630.335 | -1648.3954 | -967.189 | -637.2294 | -37.3948 | 1461.3995 | 822.2181 | 1684.4159 | -1048.1525 | 536.4139 | 3.0067 | -200.0183 | 980.8538 | -134.3988 | 195.9384 | 1.0006 | -2853.9263 | 1374.2136 | 2935.2141 | 1304.6859 | 4426.9551 | -2.6807 | -276.5767 | 2210.9473 | -1668.3914 | 1365.3199 | 3084.7559 | -4042.814 | -117.7055 | 13133.1982 | 210.1043 | 138.983
2030-11-16 | 3 | -40.4502 | -362.4256 | -56.5148 | -642.5138 | 69.1702 | -1002.7283 | -10426.7139 | 2637.9749 | 866.2516 | -118.8721 | 3668.959 | 18.026 | 2060.2915 | -170.4644 | 1577.4438 | -742.4119 | -54.7056 | 209.9989 | -378.1691 | 423.2666 | -349.149 | -648.6138 | 351.1548 | -37.5958 | 3161.3762 | -1806.3335 | -734.9305 | -590.9438 | -34.694 | 1252.1801 | 996.7574 | 3800.2922 | -698.7141 | 790.9391 | 4.1408 | -165.298 | 3692.6433 | 1.0009 | 381.6621 | 0.99799 | -2826.856 | 1156.7797 | 2904.0796 | 1353.5737 | 4513.5078 | 0.99781 | -278.1747 | 2585.0356 | -845.092 | 1280.0105 | 2590.6899 | -3338.2463 | 1.7483 | 14027.8555 | 210.1043 | 104.2707
2030-11-16 | 4 | -40.6287 | -562.2208 | -58.0841 | -590.1285 | -6.5787 | -982.3256 | -9949.666 | 2414.8608 | 829.1184 | -105.0516 | 3397.6035 | -7.7993 | 1973.2104 | -308.7495 | 1233.783 | -342.2408 | 15.4357 | 209.9989 | -428.6203 | 151.9971 | -302.8386 | -1220.0967 | 305.7958 | -38.6859 | 3481.8606 | -1859.1792 | -374.3959 | -571.4152 | -27.0764 | 1260.1027 | 974.8433 | 3812.0962 | -626.0251 | 746.0672 | 4.0734 | 6.2954 | 3343.8792 | -351.4845 | 360.92 | 0.99991 | -2799.248 | 919.0449 | 3413.7471 | 1433.8309 | 4783.5684 | 58.7557 | -278.5496 | 2974.6316 | -181.1099 | 1167.6042 | 1814.0419 | -2853.6992 | -268.0486 | 14098.0518 | 210.1042 | 8.1266
2030-11-16 | 5 | -42.0184 | -639.9509 | -59.215 | -573.7154 | -3.682 | -957.9862 | -9956.3828 | 2438.252 | 575.2719 | -108.1387 | 2832.7688 | -14.5829 | 2001.3242 | -328.0082 | 1209.1466 | -224.5854 | 66.4515 | 209.9989 | -491.1109 | 229.6062 | -473.4784 | -1601.3323 | 331.969 | -37.7437 | 3697.6316 | -1885.0747 | -639.0361 | -557.7358 | -22.1236 | 1272.3818 | 843.6845 | 4002.2673 | -712.848 | 784.9166 | 3.8684 | 41.8495 | 3273.1584 | -330.2617 | 253.2768 | 1.0003 | -2903.1067 | 1045.5386 | 3463.7471 | 1430.1998 | 4752.9629 | 1.0001 | -278.3311 | 3020.2227 | -340.029 | 1483.916 | 2785.5601 | -3301.8662 | -740.0353 | 14711.7275 | 210.1042 | 4.6017
2030-11-16 | 6 | -36.0317 | -690.7988 | -61.2873 | -498.1826 | -20.4549 | -754.309 | -9995.6523 | 2187.9597 | 57.3158 | -138.4924 | 2499.2 | -51.876 | 2073.0159 | -317.2813 | 1280.7505 | -11.2195 | 70.8563 | 209.9989 | -486.1111 | 297.0594 | -567.6016 | -1642.3085 | 302.9468 | -34.5653 | 3730.396 | -1964.2473 | -688.0264 | -476.6964 | -24.8101 | 1185.4811 | 664.2878 | 3401.0369 | -888.858 | 756.9276 | 3.6185 | -154.6598 | 2455.2212 | -198.6065 | 152.0457 | 1.0007 | -2876.0845 | 929.7834 | 3698.937 | 1526.7212 | 4838.3267 | 0.99903 | -278.2896 | 2846.687 | -830.9629 | 1383.2346 | 2824.1838 | -3566.2083 | -940.2805 | 13152.0605 | 210.1043 | -2.7897
2030-11-16 | 7 | -40.2598 | -707.8755 | -63.7815 | -482.4027 | -5.9271 | -541.2769 | -9484.6357 | 1791.9828 | -432.6114 | -156.6375 | 2627.7263 | -46.6599 | 1910.3923 | -232.1365 | 1519.3162 | 271.6625 | 188.6247 | 209.9989 | -515.7034 | 270.9243 | -723.019 | -1289.0032 | 230.4511 | -25.5498 | 3839.1753 | -1878.9833 | -511.5171 | -400.2845 | -33.4137 | 1031.4821 | 809.1824 | 4012.8643 | -851.5714 | 966.5566 | 4.6238 | -262.8267 | 3030.613 | 181.1606 | 876.5633 | 139.6082 | -2836.011 | 647.7413 | 3824.1548 | 1798.4443 | 4881.5171 | 757.0709 | -281.6476 | 3173.6218 | -366.8115 | 1266.8405 | 2620.2129 | -3107.4294 | -330.1022 | 10542.3887 | 210.1043 | 1.0003
2030-11-16 | 8 | -34.3982 | -743.5179 | -62.8473 | -438.3244 | -376.2884 | -439.905 | -7861.1729 | 944.2307 | -1258.9354 | -164.0766 | 2846.7988 | -24.2439 | 2033.4407 | -160.1008 | 1743.2185 | 572.6296 | 203.6044 | 209.9989 | -498.9405 | 236.0403 | -866.6246 | -1280.8085 | 154.5932 | -22.5096 | 3736.2209 | -1674.3811 | -485.7644 | -384.1077 | -38.7222 | 859.2806 | 849.1792 | 3521.4592 | -895.5195 | 866.2371 | 4.2328 | -435.1762 | 2845.5815 | -279.7613 | 262.4936 | 233.8491 | -2530.1951 | 419.0753 | 3963.981 | 1607.3136 | 4952.146 | 263.3203 | -279.5174 | 2941.085 | -813.3492 | 991.847 | 1797.4138 | -2408.3235 | -155.487 | 9799.8564 | 210.1043 | 1.0001
2030-11-16 | 9 | -33.1241 | -729.9319 | -66.2761 | -448.6957 | -532.8185 | -495.1322 | -7270.7539 | 514.8818 | -1588.6797 | -174.172 | 2985.9136 | -7.7458 | 2076.5027 | -174.1263 | 1889.1719 | 762.1427 | 207.7541 | 209.9989 | -508.9176 | 324.7081 | -989.9119 | -731.0308 | 148.875 | -31.3339 | 3790.9895 | -1734.9681 | -599.9924 | -411.7431 | -33.909 | 802.4748 | 1179.9984 | 3262.6316 | -893.4864 | 786.5478 | 4.6558 | -313.6572 | 3237.5232 | -617.4506 | -163.1963 | 295.8669 | -2461.866 | 437.5178 | 4229.6362 | 1559.6338 | 5001.0566 | 1.0052 | -278.3422 | 2591.8164 | -1042.2006 | 969.1017 | 1573.3881 | -2343.7271 | -510.2497 | 10764.7363 | 210.1043 | 21.0788
2030-11-16 | 10 | -25.4913 | -760.631 | -64.8975 | -421.9791 | -898.1123 | -521.1664 | -6852.9268 | 103.7205 | -1282.5129 | -191.5942 | 2933.9993 | -14.823 | 2076.5361 | -131.2633 | 1975.5598 | 1261.0199 | 159.783 | 209.9989 | -496.3192 | 381.3737 | -1025.1812 | -571.3235 | 128.1514 | -21.7116 | 3708.647 | -1569.1851 | -750.83 | -416.8237 | -31.7208 | 712.2284 | 1174.3477 | 2461.9497 | -996.1895 | 599.5214 | 4.2891 | -627.273 | 2926.1157 | -684.1566 | -279.8504 | 336.7148 | -2338.5896 | 386.5767 | 4400.8286 | 1592.0448 | 5013.02 | 1.0045 | -278.3196 | 2317.8308 | -988.2924 | 889.0345 | 1108.2246 | -1753.9366 | -206.8955 | 11144.6553 | 210.1043 | -15.8397
2030-11-16 | 11 | -30.6189 | -693.2029 | -65.8653 | -468.7154 | -935.2634 | -506.6211 | -6802.6431 | 104.3274 | -830.7591 | -146.6322 | 3058.2334 | 83.1458 | 1961.7739 | -114.1631 | 1997.3844 | 1287.8273 | 187.6451 | 209.9989 | -498.4609 | 403.7853 | -1011.5951 | -678.9712 | 138.9314 | -25.3813 | 3778.2764 | -1655.9312 | -748.0219 | -425.0148 | -32.217 | 714.9492 | 1333.9302 | 2818.3987 | -944.7995 | 691.6796 | 4.1354 | -567.5287 | 3823.6318 | -661.0466 | -316.808 | 450.2473 | -2325.5903 | 462.9768 | 4480.6621 | 1624.604 | 5022.8413 | 0.98814 | -359.5641 | 2167.4675 | -684.2339 | 954.9313 | 1253.5601 | -1546.014 | -378.5747 | 10690.2705 | 210.1042 | -53.172
2030-11-16 | 12 | -27.6118 | -674.4633 | -64.6377 | -471.0312 | -782.1334 | -529.8365 | -7116.1025 | 389.3597 | -419.4198 | -192.9232 | 2763.8806 | -14.5423 | 1612.798 | -133.5038 | 1988.7938 | 1557.5554 | 241.0821 | 209.9989 | -473.7158 | 370.5832 | -666.3223 | -777.634 | 130.5564 | -30.6682 | 3692.6357 | -1524.339 | -864.7463 | -421.7736 | -34.5161 | 748.46 | 1137.6337 | 2263.9705 | -1064.9747 | 584.4684 | 2.6872 | -629.8438 | 3562.4497 | -466.9822 | -145.4204 | 449.8469 | -2617.0227 | 463.3958 | 4430.6338 | 1656.6752 | 5029.4209 | 29.1101 | -462.3441 | 2068.9961 | -568.5901 | 927.8912 | 1312.8097 | -1630.7126 | -274.7802 | 9588.2637 | 0.10427 | -22.9111
2030-11-16 | 13 | -21.1092 | -797.246 | -60.94 | -386.5801 | -1311.3589 | -398.3097 | -6808.2236 | 0.99754 | -72.3651 | -188.0163 | 2887.6367 | -12.7993 | 1590.6398 | -173.7572 | 1944.8564 | 1719.4696 | 280.1124 | 209.9989 | -560.1185 | 456.9948 | -851.7137 | -1417.5089 | 133.1022 | -21.1262 | 4017.1414 | -1119.6671 | -956.4969 | -363.2112 | -33.5614 | 682.3254 | 1027.9238 | 1312.2429 | -1154.2292 | 499.8115 | 3.6721 | -634.0034 | 3520.3367 | -209.4732 | 137.818 | 450.1255 | -2662.2959 | 451.2372 | 4438.0464 | 1834.5028 | 5029.1499 | 331.0457 | -471.5154 | 2246.7935 | -196.4264 | 1236.7621 | 805.0376 | -1367.6506 | -1018.1473 | 8678.2803 | 0.10427 | -177.6974
2030-11-16 | 14 | -8.7542 | -162.049 | -58.2318 | -370.7794 | -1483.5552 | -702.1171 | -6425.7568 | 0.99666 | 1.008 | -143.3548 | 2949.7175 | 53.5542 | 1255.5779 | -204.447 | 1894.8259 | 1787.4459 | 652.3643 | 209.9989 | -581.4047 | 355.2902 | -915.0694 | -1247.921 | 55.3054 | -22.1853 | 4105.1206 | -1083.0304 | -781.8625 | -454.5849 | -55.0928 | 529.7415 | 981.7272 | 3.6888 | -1149.7362 | 159.7189 | 3.6076 | -158.0369 | 3150.7468 | -73.4053 | 362.1782 | 450.1007 | -2500.5112 | 409.2359 | 4550.1836 | 2005.8585 | 5022.5234 | 660.52 | -363.3471 | 2628.8926 | 424.4401 | 915.9527 | 0.99365 | -900.7544 | -605.4637 | 6801 | -618.2596 | -238.4719
2030-11-16 | 15 | -9.6746 | -141.7037 | -56.3493 | -366.6977 | -1592.175 | -697.9187 | -5906.7803 | -2.1014 | 1.0051 | -156.7313 | 2844.4373 | 48.7472 | 1066.0039 | -216.4906 | 1982.6472 | 1742.2886 | 749.4419 | 209.9989 | -598.7402 | 326.9496 | -912.3727 | -527.2094 | 36.9822 | -24.1328 | 4168.1821 | -1053.4082 | -731.7098 | -458.7812 | -53.7069 | 492.3854 | 1087.1519 | 121.9936 | -1100.377 | 218.8914 | 3.9789 | -128.4469 | 4038.3025 | -23.6723 | 457.3625 | 450.0177 | -2422.7671 | 325.683 | 4573.48 | 2066.7229 | 5028.5229 | 776.408 | -466.0322 | 2693.7993 | 475.5284 | 815.555 | 16.871 | -789.9532 | -441.1302 | 6933.2246 | -618.9196 | -229.386
2030-11-16 | 16 | -13.5487 | -98.7876 | -59.5578 | -381.8162 | -1523.6531 | -727.3914 | -5785.0659 | -1.9709 | 1.0048 | -142.0609 | 3105.2676 | 79.1039 | 812.4834 | -239.7314 | 1962.6259 | 1846.1349 | 768.3514 | 209.9989 | -585.8443 | 286.9896 | -989.7678 | -1625.7217 | 30.8166 | -48.4828 | 4008.3762 | -1151.2927 | -856.9938 | -459.355 | -55.6288 | 490.4441 | 605.6228 | 1.0036 | -1280.7928 | 308.4409 | 3.5073 | 326.6279 | 4508.1509 | 18.692 | 424.8366 | 450.0592 | -2484.998 | 295.2217 | 4431.3745 | 1961.9878 | 5030.1685 | 597.8944 | -499.2126 | 2700.1477 | 171.7048 | 908.3803 | 617.0916 | -912.4313 | -373.5403 | 7956.5127 | -618.933 | -209.8477
2030-11-16 | 17 | -16.553 | -14.2995 | -64.1809 | -402.4727 | -1890.6677 | -737.3338 | -4667.3408 | -739.3814 | 1.007 | -140.7333 | 3749.5256 | 96.3495 | 1711.6938 | -188.9662 | 2073.7747 | 1580.9441 | 768.42 | 209.9989 | -596.7468 | 414.9741 | -1398.9795 | -2924.8586 | 0.99847 | -34.5982 | 3962.0881 | -1183.5857 | -1080.4939 | -452.0152 | -52.9655 | 334.0262 | 684.8557 | 1.0053 | -1366.9606 | 384.0772 | 3.8612 | 433.1722 | 4660.1392 | -442.35 | -71.3541 | 450.386 | -2209.605 | 335.1068 | 4589.7046 | 1908.3787 | 5039.8418 | 417.0409 | -744.9161 | 2716.8467 | -195.9315 | 876.4948 | 227.5172 | -603.4986 | -427.7227 | 8445.7695 | -619.7233 | -229.0399
2030-11-16 | 18 | -22.7972 | 78.0658 | -69.1099 | -412.2716 | -1895.3978 | -582.4589 | -2235.2678 | -550.7422 | -206.2438 | -238.599 | 3717.0886 | 161.6409 | 1577.444 | -105.1277 | 2190.2178 | 1347.8954 | 791.3307 | 209.9989 | -623.2342 | 555.4299 | -1708.4669 | -2500.0886 | 1.4728 | -37.0358 | 4191.3574 | -1157.1118 | -1368.0569 | -392.4942 | -66.3497 | 275.5315 | 211.2394 | 870.1667 | -1578.7158 | 593.7567 | 4.6378 | 1456.7633 | 5433.6426 | -688.7512 | -303.5619 | 449.8616 | -1937.7843 | 423.5821 | 4715.5205 | 1839.9973 | 5047.9487 | 206.5063 | -1071.4048 | 2562.3389 | -750.8917 | 958.2399 | 316.7193 | -1023.7253 | -663.5638 | 6947.0698 | -613.9301 | -253.3613
2030-11-16 | 19 | -24.9094 | 400.2058 | -78.4641 | -471.9098 | -2048.7695 | -856.8341 | -2828.4644 | -311.8389 | -264.5243 | -370.0851 | 3812.7261 | 195.0009 | 1551.2513 | -98.154 | 2180.5256 | 1385.118 | 684.998 | 209.9989 | -660.73 | 585.9003 | -1898.2921 | -938.8674 | -29.8266 | -22.7955 | 4346.3784 | -1398.3029 | -1180.4958 | -487.4458 | -76.5443 | 202.6053 | 354.8136 | 1463.5369 | -1297.0243 | 460.4583 | 4.6366 | 1843.9999 | 5857.1641 | -483.8454 | -81.1468 | 450.4026 | -1643.6885 | 343.467 | 4625.1782 | 1901.4757 | 5047.4004 | 332.6275 | -1071.5405 | 2979.5505 | -560.4528 | 921.3749 | 357.676 | -714.8701 | -936.1069 | 5947.3584 | -612.0389 | -213.8801
2030-11-16 | 20 | -34.9659 | 110.3678 | -85.1692 | -490.2459 | -2041.896 | -737.2419 | -3566.5916 | -212.6137 | -169.9547 | -369.0171 | 3925.6689 | 195.0004 | 1502.9633 | -67.7909 | 2200.5149 | 1099.1383 | 302.3115 | 209.9989 | -618.5234 | 639.7623 | -1739.8339 | 381.0746 | 34.3545 | -34.4755 | 4275.9204 | -1539.7305 | -1294.5914 | -454.0639 | -65.9683 | 326.4531 | 558.3049 | 2039.4087 | -1201.2075 | 729.6382 | 4.9373 | 1936.8998 | 6097.4668 | -209.0733 | 195.409 | 450.2345 | -1474.12 | 521.6007 | 4503.0576 | 1963.2031 | 5042.3696 | 532.7418 | -916.2861 | 3193.9016 | -508.5187 | 817.076 | 280.0972 | -861.7958 | -678.1163 | 5737.9243 | 0.10427 | -189.8315
2030-11-16 | 21 | -33.7371 | -13.2499 | -84.8334 | -485.2432 | -2011.5723 | -680.9078 | -3909.0288 | -201.4198 | -127.7443 | -349.8151 | 3986.9221 | 195.0002 | 1554.9724 | -24.3177 | 2226.5466 | 1154.3849 | 276.3774 | 209.9989 | -585.8478 | 700.9171 | -1551.9486 | 36.0613 | 64.4881 | -37.0272 | 4074.7854 | -1497.3895 | -1455.3486 | -440.8969 | -59.3451 | 393.5888 | 545.9786 | 1663.5359 | -1225.4192 | 684.3434 | 4.5186 | 1412.8097 | 5531.4331 | 56.5442 | 466.9129 | 449.9758 | -1732.5431 | 591.604 | 4402.5283 | 2027.0928 | 5034.5591 | 744.7263 | -701.4789 | 3304.2864 | -402.3737 | 805.2837 | 240.7358 | -985.0331 | -556.7897 | 6282.6201 | 0.10427 | -174.7967
2030-11-16 | 22 | -30.8202 | -13.1527 | -83.2299 | -473.5211 | -1744.0446 | -718.4284 | -4066.0322 | -64.4969 | -563.1742 | -164.9606 | 4078.4197 | 131.8962 | 1459.4995 | -38.0437 | 2223.4607 | 1045.8669 | 123.0562 | 209.9989 | -629.7159 | 683.2122 | -1367.0027 | -18.6486 | 60.3794 | -45.0567 | 4198.1162 | -1448.5472 | -1326.7899 | -448.0272 | -57.2724 | 415.8098 | 371.2051 | 1284.0752 | -1216.1786 | 582.1397 | 5.2275 | 1248.5055 | 4910.1104 | 419.7609 | 985.1276 | 449.6458 | -2146.8806 | 478.9857 | 4239.9385 | 2178.5476 | 5025.0171 | 1157.1432 | -542.6582 | 3308.23 | -65.5108 | 1047.1249 | 471.4706 | -1326.3784 | -1091.2931 | 8311.6621 | 210.1043 | -192.9946
2030-11-16 | 23 | -27.5997 | -1.3811 | -80.6191 | -443.7864 | -1705.2483 | -732.4579 | -4218.2529 | -2.0535 | -249.0813 | -157.0482 | 3922.1938 | 124.7772 | 1064.3077 | -162.9845 | 2013.1106 | 1115.6439 | 118.3679 | 209.9989 | -674.6779 | 606.3923 | -1231.743 | -137.7502 | 51.9952 | -50.2457 | 4448.7056 | -1363.3309 | -1154.5519 | -436.4389 | -58.5907 | 405.6725 | 296.7926 | 922.6759 | -1226.2368 | 497.741 | 6.4457 | 1043.7466 | 4174.7539 | 546.1489 | 1037.8693 | 449.604 | -2286.822 | 380.548 | 4010.8318 | 2154.6418 | 5013.9873 | 1067.9008 | -283.4073 | 3511.5098 | 312.9953 | 1088.9186 | 260.8704 | -1318.5284 | -854.3315 | 8485.6367 | 210.1043 | -215.7397
2030-11-16 | 24 | -29.6409 | -12.3219 | -77.8986 | -457.5695 | -1837.5302 | -831.4744 | -5036.6021 | -332.4848 | 54.9796 | -203.8032 | 3931.5818 | -31.9045 | 654.5322 | -228.6841 | 1926.264 | 957.1225 | 119.8011 | 209.9989 | -668.0753 | 523.3766 | -1127.6832 | 187.771 | 89.3361 | -31.0575 | 4449.3379 | -1552.5747 | -940.8408 | -479.0606 | -46.5041 | 472.0918 | 1109.4841 | 555.9299 | -1001.4917 | 554.585 | 6.2687 | 187.5506 | 4498.1592 | 631.9579 | 1032.2604 | 449.5472 | -2124.5273 | 538.8684 | 3929.1289 | 2119.1108 | 5002.9385 | 1006.191 | -282.9858 | 3521.3667 | 763.4999 | 1005.0021 | 200.1928 | -877.1312 | -561.648 | 8773.5459 | 210.1042 | -232.8435
2030-11-17 | 1 | -26.7825 | -266.2982 | -73.2593 | -455.8755 | -1411.4291 | -888.9022 | -6738.7495 | -2.0281 | -436.7729 | -187.4004 | 3657.0984 | -24.274 | 331.2202 | -271.1844 | 1823.6073 | 759.4921 | 62.834 | 209.9989 | -638.0426 | 586.2341 | -745.6782 | -131.6727 | 165.7152 | -7.8017 | 4346.4194 | -1393.8247 | -1287.5408 | -446.5948 | -31.8648 | 657.3324 | 1026.3613 | 3.6389 | -1198.7643 | 462.2029 | 6.4063 | -435.1906 | 3983.4346 | 584.746 | 1084.9816 | 449.5408 | -2639.1638 | 627.5435 | 3873.6758 | 2171.4895 | 4962.9482 | 1145.3188 | -283.5776 | 3415.3994 | 662.671 | 1264.6647 | 980.1728 | -1030.0021 | -536.9678 | 11498.7109 | 210.1042 | -232.6592
2030-11-17 | 2 | -33.2627 | -371.4187 | -79.3472 | -541.1349 | -445.0067 | -1149.1434 | -8492.2793 | 1471.4977 | -566.8014 | -186.9531 | 3037.3203 | -88.2654 | 1072.9526 | -260.8867 | 1730.3384 | 499.4053 | 55.9467 | 209.9989 | -564.5392 | 343.3637 | -325.705 | 80.7769 | 196.6774 | -10.7297 | 4057.5183 | -1826.9203 | -1047.9557 | -590.5207 | -36.629 | 908.5767 | 1290.4932 | 442.3792 | -681.0647 | 443.3493 | 6.1057 | -120.3527 | 4556.0991 | 80.6516 | 454.0886 | 384.271 | -2711.5312 | 619.5082 | 3522.5657 | 1860.762 | 4768.2231 | 434.8334 | -280.332 | 3211.1531 | 468.0616 | 1262.1978 | 2046.4347 | -2382.5054 | -268.9568 | 12738.3184 | 210.1042 | -88.0997
2030-11-17 | 3 | -37.4092 | -532.3019 | -75.9582 | -525.6243 | 52.6748 | -886.7117 | -9992.6875 | 2319.9514 | -736.298 | -165.6565 | 3265.7695 | -74.5188 | 1358.9719 | -298.8061 | 1627.0656 | 759.1238 | 109.2227 | 209.9989 | -477.5701 | 668.97 | -415.7402 | 121.2374 | 291.0929 | -15.1849 | 3642.2957 | -1590.5806 | -1924.6414 | -527.3043 | -41.1322 | 1002.9312 | 1027.1713 | 755.898 | -1033.7986 | 758.6548 | 4.1467 | -231.0258 | 4486.1191 | 120.6221 | 888.4993 | 71.2936 | -2728.8926 | 1106.5551 | 2870.4158 | 1679.8369 | 4870.3589 | 176.4393 | -279.0675 | 2813.8147 | 70.3527 | 1214.0598 | 2575.9626 | -3719.6765 | 274.3673 | 9300.917 | 210.1042 | 90.8092
2030-11-17 | 4 | -27.5199 | -18.0585 | -70.7161 | -587.0133 | 716.8587 | -1306.4189 | -12200.5908 | 3713.4902 | -1038.4261 | -168.5592 | 3728.3022 | -96.3479 | 1653.0964 | -284.3006 | 1635.546 | 893.8076 | 41.0788 | 209.9989 | -391.0578 | 576.2979 | -300.3257 | 61.8953 | 343.9636 | -19.8475 | 3192.8787 | -1677.8615 | -1831.3896 | -669.6993 | -54.1799 | 1217.3961 | 1155.5195 | 45.5205 | -957.7416 | 436.0995 | 2.5176 | -260.8558 | 3212.6641 | -84.6065 | 1023.0536 | 0.99553 | -2768.1494 | 1325.2756 | 2812.3123 | 1738.3492 | 4808.5659 | 338.8506 | -279.8952 | 2607.1355 | -76.8983 | 1317.4861 | 3188.8352 | -4166.0029 | 77.0336 | 8956.7041 | 210.1043 | 133.1469
2030-11-17 | 5 | -20.0696 | 135.5363 | -67.3987 | -568.5291 | 665.8343 | -1403.3655 | -12170.2471 | 3647.5054 | -1035.6115 | -153.2047 | 3731.115 | -81.4576 | 1963.6183 | -323.3734 | 1496.2891 | 1489.2609 | -30.3095 | 209.9989 | -419.1894 | 572.6113 | -376.6875 | 75.0491 | 302.7716 | -33.8007 | 3360.335 | -1623.9767 | -1967.3162 | -698.3766 | -59.7654 | 1120.0419 | 1020.1986 | -661.3284 | -985.6135 | 251.5828 | 2.0474 | -145.7592 | 2260.7485 | -134.8462 | 1016.4999 | 1.0008 | -2731.1489 | 1179.6852 | 2850.7844 | 1700.0723 | 4706.6528 | 427.8086 | -280.1933 | 2663.3599 | -149.7434 | 1240.7932 | 2464.7944 | -4311.1611 | 1.572 | 8559.376 | 210.1042 | 110.7308
2030-11-17 | 6 | -23.8751 | 62.1322 | -67.8128 | -606.8055 | 597.8356 | -1342.1813 | -11887.8916 | 3367.5981 | -1441.2271 | -143.5981 | 3157.3232 | -67.4727 | 1721.5914 | -334.0546 | 1463.8134 | 1826.3566 | 3.4423 | 209.9989 | -472.6767 | 640.5521 | -484.4785 | -267.4544 | 303.8444 | -29.0217 | 3610.2307 | -1727.2382 | -2541.2361 | -693.1204 | -54.9111 | 1093.9003 | 1016.2151 | -133.1025 | -1064.1709 | 356.5907 | 1.7378 | -174.8128 | 2932.9722 | 436.2171 | 1274.7089 | 85.534 | -2712.0422 | 1169.6245 | 2987.8215 | 1799.9718 | 4845.3711 | 543.3472 | -280.66 | 2950.7107 | -105.7391 | 1258.9169 | 2299.3938 | -4189.6587 | -55.1807 | 8701.3076 | 210.1042 | 74.1995
2030-11-17 | 7 | -28.3113 | -318.043 | -70.7386 | -599.0683 | 438.2476 | -1118.6842 | -11365.7451 | 2964.1421 | -2168.1758 | -157.8821 | 3446.2227 | -37.8146 | 784.2738 | -276.2397 | 1703.5575 | 1896.7455 | 54.2826 | 209.9989 | -513.7455 | 632.8167 | -694.8475 | -1242.2069 | 304.0534 | -29.2508 | 3720.9575 | -1877.2847 | -2673.0242 | -636.1877 | -42.8732 | 1120.1833 | 1384.4117 | -19.8048 | -895.0353 | 481.5125 | 2.5197 | 6.1258 | 4526.3545 | 622.3313 | 1089.1638 | 449.5793 | -2825.363 | 1085.7253 | 3724.2988 | 2075.3391 | 4523.5317 | 1285.1512 | -284.0302 | 3139.7371 | 5.0687 | 1608.704 | 2885.0771 | -4190.5566 | -730.0198 | 9841.7881 | 210.1042 | -45.316
2030-11-17 | 8 | -12.1403 | -17.0041 | -67.0848 | -537.3338 | 111.0226 | -1277.5533 | -11217.5283 | 2504.8328 | -3069.0125 | -163.3856 | 3919.2246 | -2.8012 | 1163.8824 | -211.6921 | 1886.8414 | 1939.8805 | -131.7171 | 209.9989 | -481.3967 | 556.3764 | -901.1635 | -2487.2034 | 170.3012 | -16.0935 | 3249.4153 | -1668.0475 | -2376.4902 | -681.3051 | -59.4713 | 868.7913 | 1592.2781 | -1713.8625 | -792.892 | 83.8451 | 2.9568 | -199.2169 | 3116.9553 | 683.8635 | 1057.3594 | 449.5785 | -2876.1711 | 636.7496 | 3773.2896 | 1982.4139 | 4642.9058 | 1114.312 | -283.223 | 3195.219 | -38.7037 | 1439.6376 | 2249.408 | -3440.4583 | -992.7651 | 9567.0576 | 210.1042 | -89.02
2030-11-17 | 9 | 2.7635 | 0.99564 | -66.6352 | -455.3131 | 100.8806 | -1372.9019 | -11928.876 | 2569.1282 | -3450.4167 | -196.6345 | 3996.9861 | -13.9003 | 1282.0825 | -120.5164 | 2068.4939 | 1995.3115 | -381.5893 | 209.9989 | -458.1976 | 580.8158 | -1117.6506 | -3691.6487 | 148.9987 | -14.175 | 2931.0491 | -1361.3014 | -2692.6873 | -689.9388 | -63.3967 | 815.1591 | 1005.2166 | -3317.8706 | -1086.9703 | -217.2606 | 1.9245 | 129.9808 | 1428.7096 | 664.2797 | 1010.6918 | 449.6269 | -2743.1091 | 594.6602 | 3870.3811 | 1901.942 | 4869.9043 | 863.4795 | -282.0895 | 3188.6658 | -284.4906 | 1430.609 | 1651.6719 | -3252.1492 | -1086.5786 | 9255 | 210.1042 | -98.9068
2030-11-17 | 10 | 9.5545 | 349.3691 | -66.156 | -462.7003 | 248.986 | -1676.7661 | -13009.3467 | 3033.9241 | -3420.4456 | -209.385 | 3954.491 | -14.2868 | 828.3446 | -50.6098 | 2234.074 | 1773.8287 | -432.4004 | 209.9989 | -505.321 | 491.7428 | -1455.5928 | -4211.3018 | 118.9236 | -15.9345 | 3235.6169 | -1527.2524 | -2439.4692 | -788.4413 | -72.7544 | 784.0774 | 1010.5648 | -4259.4834 | -808.3245 | -467.8853 | 2.8355 | 1075.0372 | 346.3684 | 646.0429 | 969.6763 | 449.7128 | -2129.8596 | 554.0519 | 3870.3521 | 1804.205 | 4997.6714 | 656.5278 | -280.9666 | 3168.0974 | -397.5378 | 1297.9457 | 1503.6112 | -3165.4399 | -920.9323 | 9927.8535 | 210.1042 | -69.3083
2030-11-17 | 11 | 24.1987 | 215.9386 | -55.5614 | -379.6479 | 333.1319 | -1625.1934 | -13855.6387 | 3532.5339 | -2833.1675 | -182.9025 | 4003.9111 | 45.6443 | 447.1907 | -29.7625 | 2233.2468 | 1791.1566 | -589.0314 | 209.9989 | -519.2394 | 601.6913 | -1162.3599 | -4324.6875 | 153.6411 | -9.7757 | 3275.0483 | -1060.1808 | -2407.5063 | -763.3353 | -72.521 | 868.5025 | 823.6839 | -5200.2637 | -1062.3239 | -696.2558 | 2.1644 | 781.5409 | -1855.686 | 873.452 | 609.8171 | 448.8974 | -2582.3115 | 552.7751 | 4054.2363 | 1713.3582 | 5012.8315 | 422.8478 | -672.489 | 4774.5713 | 776.0135 | 1417.1646 | 2079.5872 | -3258.4915 | -1378.941 | 9599.2461 | 210.1043 | -18.8919
2030-11-17 | 12 | 20.4678 | 1249.9673 | -58.1696 | -481.9874 | 614.3925 | -2219.8879 | -15101.8506 | 4362.4404 | -2240.6111 | -183.6273 | 3919.0007 | 14.565 | 306.412 | -73.7163 | 2214.6582 | 1574.3843 | -523.5728 | 209.9989 | -468.8409 | 433.8505 | -1088.2319 | -3816.9465 | 73.863 | -25.4563 | 3022.5005 | -1643.113 | -1839.9062 | -978.7032 | -99.9158 | 823.993 | 1305.5601 | -5288.5337 | -602.2969 | -880.3943 | 3.2228 | 1155.8798 | -2473.0166 | 535.6587 | 802.1441 | 449.8439 | -2510.0723 | 350.5499 | 3930.8208 | 1709.6984 | 5015.9985 | 470.2095 | -280.5911 | 2822.0266 | -664.1709 | 1303.6288 | 1300.4338 | -3347.8733 | -1532.1094 | 8806.5996 | 210.1043 | -70.3861
2030-11-17 | 13 | 33.3561 | 1064.0723 | -50.0854 | -397.257 | 506.3468 | -1998.6593 | -14256.8672 | 4067.46 | -1883.0325 | -170.4213 | 3929.2393 | 39.2545 | 235.3652 | -88.3647 | 2198.1924 | 1772.3004 | -653.0298 | 209.9989 | -445.3239 | 548.8526 | -1060.2617 | -4363.6904 | 58.208 | -3.651 | 2760.2439 | -1054.4138 | -2856.3174 | -896.2323 | -101.1997 | 733.2608 | 720.0219 | -6575.2202 | -1225.8455 | -1037.9003 | 0.5539 | 445.7244 | -2366.2854 | 526.2208 | 819.5891 | 449.8344 | -2725.8799 | 245.459 | 3977.196 | 1678.8386 | 5018.6348 | 481.3379 | -301.7081 | 2712.7817 | -617.9632 | 1295.9108 | 1023.2631 | -3220.6025 | -1399.1133 | 6978.3892 | 0.10427 | -85.444
2030-11-17 | 14 | 26.9955 | 1042.3453 | -49.0997 | -409.7641 | 426.8182 | -1884.7152 | -13492.1787 | 3844.5938 | -1646.7937 | -210.6725 | 3950.1768 | -13.9219 | 344.8534 | -95.7729 | 2194.8801 | 1171.626 | -554.4181 | 209.9989 | -474.3695 | 556.935 | -1131.2292 | -4859.686 | 25.5291 | 13.5951 | 3008.4438 | -1109.2748 | -2966.9453 | -871.4134 | -102.5174 | 671.5283 | 773.4609 | -5671.5703 | -1141.8463 | -861.6823 | 0.64394 | 352.8743 | -1747.7083 | 488.0347 | 809.5787 | 449.9538 | -2757.9968 | 154.0099 | 4034.8796 | 1683.2903 | 5020.5283 | 521.8337 | -332.0901 | 2709.5076 | -518.0711 | 1252.1733 | 532.5289 | -2863.834 | -1332.3944 | 6562.1284 | 0.10427 | -116.4499
2030-11-17 | 15 | 10.7289 | 1526.0817 | -54.441 | -498.8918 | 762.945 | -2304.9412 | -14515.3486 | 4673.8081 | -1527.3507 | -224.5572 | 3750.6436 | -61.5665 | 599.662 | -154.0984 | 2120.5781 | 676.6465 | -92.1751 | 209.9989 | -522.3121 | 286.4155 | -979.9451 | -5221.248 | 20.791 | -4.4814 | 3456.6584 | -1818.0504 | -2506.7397 | -1015.5239 | -112.1442 | 811.2293 | 1401.61 | -4294.1636 | -714.1727 | -760.2617 | 0.54005 | 836.4739 | -745.7502 | 392.8691 | 735.7172 | 449.8069 | -2673.9758 | 147.5309 | 4179.833 | 1744.8417 | 5020.1724 | 589.1794 | -327.6911 | 2785.8589 | -602.2303 | 1174.0728 | 654.9494 | -3441.4719 | -1396.3673 | 8083.1016 | -615.2513 | -78.8406
2030-11-17 | 16 | 10.2297 | 1472.8374 | -52.1828 | -612.4814 | 453.2694 | -2134.6309 | -13749.7207 | 4205.4307 | -1418.5425 | -154.2256 | 3350.147 | 111.5254 | 873.1228 | -151.168 | 2117.9866 | 630.86 | -38.2976 | 209.9989 | -534.8677 | 236.9153 | -1013.0526 | -5520.4014 | 9.9766 | -0.52023 | 3511.6946 | -1849.6691 | -2500.4514 | -997.3076 | -106.9415 | 772.5832 | 1555.5131 | -3926.7957 | -691.7037 | -620.0313 | 0.51873 | 900.1982 | 249.3697 | 232.3624 | 487.7266 | 449.9992 | -2562.887 | 86.7773 | 4293.7822 | 1743.8949 | 5022.4985 | 427.299 | -384.2091 | 2814.1216 | -903.0558 | 1131.0901 | 338.8419 | -2773.8984 | -1102.4543 | 8811.5283 | -616.4287 | -107.4595
2030-11-17 | 17 | 0.58131 | 341.5611 | -53.2397 | -510.2196 | 15.1556 | -1361.7197 | -11403.9199 | 2946.3374 | -1561.6079 | -255.3077 | 3743.4858 | 195.0007 | 1544.4163 | -146.2418 | 2102.376 | 386.604 | 140.1964 | 209.9989 | -520.366 | 487.8406 | -1247.8212 | -5407.0303 | 72.3196 | 16.0608 | 3415.7168 | -1439.2679 | -2609.5435 | -725.8003 | -75.9718 | 774.1948 | 1296.3961 | -2800.7334 | -888.0493 | -182.9028 | 0.48038 | 554.9034 | 1739.8392 | -297.8427 | -17.7818 | 449.6357 | -2484.9426 | 342.3233 | 4848.8115 | 1649.7523 | 5035.6143 | 439.5195 | -1272.0482 | 2468.824 | -1684.3032 | 1175.108 | 955.9833 | -2360.7358 | -1177.1721 | 9822.043 | -618.082 | -71.2687
2030-11-17 | 18 | -10.2149 | 80.7515 | -59.0744 | -496.2224 | -793.6341 | -952.741 | -8450.1504 | 919.2906 | -2146.4578 | -344.3212 | 4005.0259 | 195.0009 | 1514.3778 | -116.007 | 2132.884 | 483.011 | 318.2565 | 209.9989 | -486.92 | 961.1693 | -1548.5479 | -4732.667 | -1.8604 | 23.5587 | 3142.1411 | -1297.8669 | -2566.7881 | -597.6848 | -74.0354 | 453.8698 | 1144.8092 | -1543.6331 | -822.6963 | 158.1153 | 1.7985 | 791.0597 | 3170.7944 | -552.1829 | -268.3878 | 449.8854 | -2011.0508 | 193.3644 | 4924.1455 | 1524.459 | 5048.3491 | 135.1929 | -1350.2034 | 2257.5981 | -2185.5222 | 831.7292 | 894.1594 | -1572.2871 | -608.3445 | 9377.9434 | -618.5845 | -13.2739
2030-11-17 | 19 | -20.1343 | 325.2053 | -66.8128 | -513.1877 | -1031.604 | -895.379 | -7470.9097 | 585.4176 | -2251.96 | -346.322 | 4050.467 | 195.0012 | 667.1387 | 316.6448 | 2136.113 | 346.5825 | 325.546 | 209.9989 | -541.2192 | 1334.6125 | -1816.7056 | -4336.5742 | 22.0527 | 19.3236 | 3422.3311 | -1433.6887 | -2601.8435 | -562.2523 | -74.5075 | 342.0359 | 1046.7183 | 1 | -809.1036 | 493.0022 | 3.1765 | 1190.9976 | 4253.8301 | -337.8044 | -1.6699 | 259.7054 | -1698.931 | 193.5387 | 4507.6152 | 1539.8177 | 5047.7388 | -3.2654 | -1290.7286 | 3612.72 | -282.5851 | 1050.33 | 202.2101 | -967.4935 | -1080.4203 | 6995.4766 | 0.10427 | -193.6664
2030-11-17 | 20 | -22.2902 | 157.6255 | -70.5755 | -517.8835 | -1561.1637 | -918.9836 | -6756.002 | -112.6359 | -1886.5044 | -356.0433 | 4060.3813 | 195.0007 | 1497.2184 | 388.4521 | 2178.2363 | -151.5753 | 359.2736 | 209.9989 | -638.6081 | 1102.5397 | -1727.4651 | -3778.3491 | -14.4368 | 15.1789 | 3998.3542 | -1566.7845 | -1983.2028 | -555.4563 | -62.4982 | 356.0731 | 1010.0577 | 1101.8204 | -514.058 | 482.8997 | 4.07 | 1799.6722 | 4878.8979 | -448.777 | -104.9284 | 450.3737 | -1460.8702 | 13.0895 | 4679.1104 | 1616.3136 | 5044.3862 | 115.691 | -1036.9033 | 2913.7859 | -1056.9327 | 894.3673 | -448.2995 | -321.9582 | -1400.527 | 6433.833 | 0.10427 | -303.9062
2030-11-17 | 21 | -20.3768 | 137.5204 | -72.2204 | -507.5124 | -1834.5134 | -1102.6567 | -6585.3369 | -350.0116 | -1701.9185 | -362.2644 | 3996.7805 | 195.002 | 940.9371 | 421.6127 | 2205.7559 | -333.4661 | 283.8376 | 209.9989 | -652.7665 | 1016.4001 | -1617.0184 | -3360.4719 | -6.2652 | 2.1745 | 4008.8867 | -1660.0853 | -1623.7302 | -585.821 | -54.7634 | 373.195 | 1079.0532 | 1698.0658 | -458.9894 | 350.7786 | 3.1943 | 1998.158 | 4666.105 | -1.1998 | 45.4496 | 450.2438 | -1334.007 | -0.22633 | 5176.2568 | 1914.2933 | 5021.1978 | 811.3532 | -807.9088 | 3069.6045 | -458.7775 | 892.5886 | -461.2611 | -142.6505 | -1441.9 | 7390.8335 | 0.10427 | -313.9375
2030-11-17 | 22 | -30.2159 | -70.5043 | -74.0341 | -505.5076 | -1964.4957 | -938.8049 | -6258.4565 | -544.189 | -1328.285 | -368.3068 | 4019.0742 | 176.3128 | 1594.4923 | 460.6105 | 2246.1438 | -303.7827 | 390.3246 | 209.9989 | -607.2592 | 991.3209 | -1605.5278 | -3268.4736 | 0.0067899 | -8.4555 | 3750.4255 | -1810.3717 | -1244.5969 | -544.7607 | -48.4902 | 388.2796 | 1192.1497 | 2752.0193 | -174.6717 | 593.0421 | 4.3867 | 2331.6084 | 4856.5181 | 106.1727 | 365.3235 | 450.0253 | -1207.6091 | 51.7615 | 4599.6855 | 1804.123 | 5024.3271 | 655.9686 | -661.0306 | 3203.7729 | -43.0211 | 702.8423 | -924.6768 | 284.7159 | -1336.7047 | 7044.6987 | 210.1043 | -333.8833
2030-11-17 | 23 | -45.0456 | -648.6505 | -74.7458 | -490.0142 | -1955.9238 | -471.9601 | -5173.3657 | -1337.2756 | -696.9623 | -368.2238 | 3998.0635 | 195.0005 | 1438.1812 | 450.0688 | 2249.679 | -1446.5205 | 446.2252 | 209.9989 | -598.787 | 1185.3134 | -1630.2699 | -3274.9717 | 58.001 | -13.1756 | 3628.3201 | -1804.0143 | -1331.037 | -410.113 | -31.0294 | 361.4209 | 1037.4078 | 4600.2705 | -210.281 | 1071.5553 | 4.8703 | 2551.3784 | 5964.4487 | 359.2668 | 803.2633 | 449.7391 | -1302.7188 | 270.2186 | 4195.9419 | 2006.8513 | 5008.1738 | 843.6453 | -282.5141 | 3537.4338 | 798.3429 | 842.1431 | -600.7562 | 399.5223 | -1609.2227 | 7337.0767 | 210.1043 | -356.4119
2030-11-17 | 24 | -47.8993 | -851.6501 | -72.2548 | -454.9025 | -1977.3174 | -284.535 | -4563.2344 | -1537.2039 | -102.8402 | -202.3687 | 3973.2871 | 59.2126 | 1156.7292 | 429.2458 | 2266.4402 | -2101.7561 | 285.6164 | 209.9989 | -630.2428 | 1267.3838 | -1624.3624 | -3204.8855 | 107.3071 | -28.925 | 3770.4434 | -1832.6815 | -1569.2706 | -350.6769 | -25.2893 | 396.1898 | 928.6612 | 5266.1641 | -340.2014 | 1267.3755 | 5.3567 | 2903.0059 | 6037.9644 | 530.7236 | 1046.7776 | 449.5057 | -1310.7094 | 526.4514 | 4042.6033 | 2104.645 | 4993.127 | 1060.3839 | -283.0512 | 3713.8999 | 1380.1346 | 942.9753 | -1196.3427 | 401.0468 | -1600.667 | 7147.5698 | 210.1043 | -361.7319
2030-11-18 | 1 | -40.9888 | -230.2677 | -68.885 | -493.6207 | -1909.7147 | -444.4244 | -2675.5542 | -1772.0477 | 1683.8007 | -267.2983 | 3990.2856 | -90.0917 | 377.1693 | 33.9544 | 2332.9253 | -988.2141 | 526.4717 | 209.9989 | -539.2526 | 1056.3737 | -1432.5325 | -3041.231 | -73.7756 | -17.9182 | 3011.8599 | -1966.2435 | -1131.5515 | -436.5562 | -53.0107 | 81.9385 | 1050.9342 | 4525.1382 | -366.8387 | 966.3575 | 6.905 | 2283.1738 | 6064.3525 | 617.4499 | 1091.8146 | 449.5143 | -1330.9628 | -3.6634 | 3571.7891 | 2155.6045 | 4542.5449 | 1230.798 | -284.0211 | 3474.572 | 921.8271 | 420.146 | -2333.0591 | -48.7044 | 0.99934 | 6350.0059 | 210.1042 | -140.1604
2030-11-18 | 2 | -35.7492 | -448.4865 | -64.5322 | -442.8662 | -1905.8193 | -274.5 | -1567.6516 | -2044.1531 | 1843.1497 | -222.2379 | 3978.1775 | -19.2865 | 842.0167 | 8.24 | 2196.6763 | -934.425 | 394.6275 | 209.9989 | -490.8322 | 1165.6295 | -1252.0975 | -3534.635 | -54.8876 | -16.413 | 2533.2439 | -1668.9816 | -1664.8639 | -352.1211 | -46.1166 | 98.0762 | 760.8567 | 3740.2905 | -751.9181 | 982.1507 | 6.2532 | 2056.4473 | 5456.3564 | 243.1383 | 861.1263 | 0.99947 | -1682.0786 | -3.228 | 3198.1399 | 1948.8101 | 4555.1377 | 665.494 | -281.3368 | 3362.7717 | 738.9589 | 623.8537 | -1571.61 | 0.99735 | 1.0051 | 6814.853 | 210.1043 | -167.129
2030-11-18 | 3 | -45.4259 | -500.6418 | -69.68 | -497.4482 | -1910.3169 | -259.2735 | -1761.8582 | -1895.9137 | 1776.3799 | -219.055 | 3955.8184 | -62.7617 | 1283.9099 | -15.0972 | 2092.3589 | -1724.4102 | 203.3148 | 209.9989 | -458.8186 | 1083.1779 | -1290.0469 | -3735.519 | -53.1829 | -23.2876 | 2301.7007 | -1934.1393 | -1642.2634 | -360.4208 | -43.5774 | 150.2141 | 1066.8574 | 4806.5664 | -584.2977 | 1179.5521 | 6.1855 | 2033.5729 | 6283.6538 | 108.0748 | 739.3391 | 0.99901 | -1758.8986 | -2.9937 | 3189.0303 | 1918.5621 | 4418.79 | 679.3885 | -281.5616 | 3290.1096 | 775.6213 | 780.6603 | -1098.0317 | -50.4623 | 1.0173 | 8184.0166 | 210.1043 | -170.6534
2030-11-18 | 4 | -47.9414 | -307.4008 | -71.3162 | -544.142 | -1600.2567 | -420.042 | -2892.6914 | -1025.494 | 1541.8667 | -208.2832 | 3959.1221 | -83.5013 | 1555.7609 | 0.99926 | 1956.2277 | -1495.3427 | 210.909 | 209.9989 | -422.4799 | 905.2489 | -1287.2759 | -3866.6157 | -53.0747 | -31.3795 | 2121.0879 | -2119.0361 | -1374.9083 | -430.217 | -52.1192 | 241.8263 | 1402.5966 | 4907.6421 | -358.5283 | 1172.2153 | 6.0295 | 1905.5973 | 6283.1377 | 11.2896 | 564.8819 | 1.0016 | -1840.5439 | -23.0534 | 3070.5774 | 1791.5623 | 4362.8481 | 455.0873 | -280.5162 | 3231.7988 | 485.7309 | 790.7671 | -870.4474 | -125.7186 | 125.6001 | 8725.4775 | 210.1042 | -130.3786
2030-11-18 | 5 | -55.5573 | -576.3153 | -74.4938 | -596.7863 | -1412.7488 | -254.1751 | -3798.8455 | -613.8918 | 1063.8815 | -157.4719 | 3973.2241 | -3.6695 | 887.0427 | 1.0003 | 1896.5229 | -1223.1111 | 194.6614 | 209.9989 | -360.3135 | 966.9717 | -1299.6583 | -4516.6392 | -5.4504 | -31.5424 | 1603.5598 | -2065.7314 | -1698.3933 | -388.1001 | -43.8485 | 362.9599 | 1170.0376 | 5575.7227 | -616.7404 | 1367.3408 | 4.819 | 1662.6786 | 6941.335 | 287.7976 | 397.6437 | 1.0007 | -2123.3975 | -2.5379 | 2995.9775 | 1584.7872 | 4454.6768 | 123.3134 | -279.4111 | 4327.0713 | 750.5291 | 929.3264 | -342.0128 | -598.5497 | 1.0121 | 8768.3672 | 210.1042 | -119.055
2030-11-18 | 6 | -48.2707 | -426.1375 | -75.4052 | -605.8088 | -1092.4357 | -385.3527 | -4956.7998 | -212.444 | 53.0805 | -134.599 | 3941.2268 | 85.714 | 1431.2457 | 11.1222 | 2076.5515 | -992.0164 | 64.481 | 209.9989 | -264.6725 | 1091.8397 | -1465.1887 | -4911.1011 | 3.3466 | -14.759 | 1236.2726 | -2020.7681 | -1879.722 | -427.7906 | -51.6039 | 399.8748 | 984.1378 | 4686.1416 | -689.1192 | 1137.825 | 3.2499 | 1284.4825 | 5758.8423 | -188.1365 | -2.1588 | -2.5494 | -1962.6433 | 39.8282 | 3637.844 | 1475.5076 | 4811.7549 | -3.1189 | -276.5369 | 2464.0891 | -1756.7316 | 820.5378 | -442.8666 | -1281.4282 | 1.0092 | 8463.1416 | 210.1042 | -57.348
2030-11-18 | 7 | -42.5528 | -317.7346 | -78.2333 | -592.335 | -1565.9291 | -493.9299 | -5084.0522 | -702.7158 | -650.3271 | -154.5184 | 3943.7927 | 130.3693 | 1208.1514 | 521.4272 | 2300.5808 | -485.5875 | 168.9669 | 209.9989 | -373.0424 | 1140.2271 | -1809.3473 | -5146.7119 | -15.1025 | -7.3329 | 2094.9558 | -1948.0098 | -2076.5771 | -451.7214 | -55.8389 | 328.7793 | 794.163 | 4285.3394 | -697.7854 | 998.5401 | 4.005 | 1888.9631 | 4846.7324 | -295.8307 | -57.8444 | 450.213 | -1876.0309 | 12.8568 | 4097.6279 | 1436.9277 | 4997.2974 | 30.3757 | -276.6383 | 2610.3306 | -2162.2668 | 665.8873 | -225.84 | -1351.2268 | 435.5675 | 8292.541 | 210.1043 | 59.2723
2030-11-18 | 8 | -27.8577 | -242.291 | -81.0729 | -565.1318 | -1558.613 | -885.3806 | -6665.5312 | -61.6783 | -848.5544 | -255.9971 | 3883.5518 | 194.9993 | 823.2642 | 421.7704 | 2269.8267 | -32.4137 | 301.7006 | 209.9989 | -537.2705 | 997.9294 | -1613.631 | -4840.6943 | 95.3954 | 16.7884 | 3208.1763 | -1826.5669 | -1766.3672 | -539.9554 | -46.1724 | 630.7339 | 761.8798 | 2846.1355 | -657.9508 | 490.7895 | 4.1369 | 1825.748 | 3291.8455 | -2.5844 | -2.1176 | -3.1816 | -2033.8806 | 110.9264 | 3684.5891 | 1378.8022 | 4793.5293 | -3.2516 | -452.1678 | 2521.4653 | -1822.9392 | 1129.0181 | 519.4126 | -1453.5654 | -351.439 | 8685.8379 | 210.1042 | -37.7035
2030-11-18 | 9 | -25.4259 | -118.5729 | -79.6526 | -559.4658 | -1673.5446 | -1004.5578 | -7709.8999 | -50.6949 | -1114.6425 | -312.3987 | 3937.719 | 194.9997 | 851.6133 | 493.8568 | 2236.5469 | 249.9147 | 337.43 | 209.9989 | -535.8545 | 905.0916 | -1589.8849 | -4515.7793 | 62.2272 | 14.891 | 3189.6042 | -1919.1827 | -1271.1852 | -588.1865 | -49.4209 | 591.0822 | 1186.7899 | 2632.3047 | -317.9633 | 418.6539 | 4.9893 | 1897.0302 | 2991.2412 | 0.99941 | -2.177 | -2.5158 | -1829.6378 | -2.8166 | 3416.8999 | 1362.6676 | 4541.8462 | 27.4591 | -564.732 | 2467.6006 | -1380.4012 | 1070.9535 | -202.4558 | -1175.1279 | -998.1895 | 8391.8057 | 210.1042 | -150.5975
2030-11-18 | 10 | -22.269 | 115.4495 | -71.4186 | -542.5084 | -1841.8804 | -955.178 | -7554.8286 | -256.8867 | -524.0634 | -309.4259 | 3974.2339 | 195.0008 | 959.688 | 511.7896 | 2248.6877 | 274.7091 | 344.8797 | 209.9989 | -533.163 | 807.5964 | -1606.9985 | -4256.5845 | -7.3553 | 1.3319 | 3166.7688 | -1919.0643 | -986.1299 | -597.0934 | -61.1529 | 408.4391 | 1310.1318 | 2426.4741 | -177.6514 | 363.3882 | 5.8244 | 2033.1564 | 2777.2024 | -3.9973 | 18.7369 | 1.0004 | -1555.4044 | -209.0146 | 3344.7544 | 1327.266 | 4494.1011 | 0.99974 | -278.8409 | 2548.6912 | -1193.6376 | 777.4507 | -925.1848 | -518.3936 | -616.2971 | 6644.2344 | 210.1043 | -159.0032
2030-11-18 | 11 | -16.0566 | 159.8215 | -64.3158 | -515.2689 | -1894.9548 | -968.3631 | -7329.2393 | -253.8622 | -2.9861 | -305.5898 | 3978.1924 | 194.9993 | 998.644 | 521.0895 | 2249.8286 | 477.7243 | 324.0547 | 209.9989 | -525.9329 | 780.635 | -1491.2496 | -3904.196 | -4.3145 | -1.3791 | 3177.2161 | -1822.0664 | -794.8415 | -595.204 | -61.7923 | 424.3662 | 1299.7145 | 2268.7778 | -157.1111 | 256.5298 | 5.8062 | 2021.5862 | 2648.7947 | -4.4006 | 293.6599 | 1.0001 | -1407.3097 | -128.3822 | 3374.8328 | 1335.3521 | 4735.332 | 0.99261 | -355.1978 | 2411.9421 | -1051.1769 | 731.4852 | -794.6444 | -567.7276 | -1.0772 | 5793.1831 | 210.1043 | -102.3107
2030-11-18 | 12 | -11.1476 | 424.7241 | -58.3696 | -512.2319 | -1925.2202 | -992.5373 | -6929.3838 | -337.9862 | -3.0306 | -296.501 | 3977.2891 | 194.9993 | 1036.1578 | 526.277 | 2254.377 | 659.9861 | 363.1112 | 209.9989 | -532.1452 | 713.653 | -1639.9109 | -3987.7024 | -105.3963 | 3.3162 | 3204.3433 | -1801.1409 | -600.2082 | -603.6063 | -78.0338 | 289.4507 | 1280.4219 | 1777.472 | -122.3425 | 105.3883 | 5.7362 | 1956.4249 | 2163.917 | -4.7712 | 370.6881 | 1.0016 | -1191.9554 | -291.3649 | 3481.9551 | 1341.7056 | 4790.8086 | -3.8964 | -384.352 | 2582.4062 | -1067.4794 | 526.2968 | -1352.2294 | -69.0941 | 357.8783 | 4747.0601 | 0.10427 | -83.1168
2030-11-18 | 13 | -9.5641 | 571.7798 | -54.7974 | -521.8344 | -1951.8583 | -1043.6555 | -6491.2788 | -367.0696 | -2.9839 | -311.0235 | 3973.4253 | 194.9999 | 1083.0504 | 522.0131 | 2249.1357 | 685.3122 | 358.7722 | 209.9989 | -531.5438 | 613.4012 | -1585.9689 | -3796.5242 | -122.3992 | -1.6182 | 3252.9363 | -1861.8702 | -476.2559 | -617.0483 | -80.1631 | 271.9207 | 1386.3137 | 1822.9725 | -42.9831 | 50.3364 | 5.5951 | 2078.186 | 2171.9741 | -5.0523 | 419.1638 | 1.0012 | -997.5714 | -320.7633 | 3480.8066 | 1331.1606 | 4854.6665 | -3.9457 | -484.9345 | 2640.8628 | -1025.6091 | 278.9582 | -1539.96 | -50.946 | 792.9167 | 5164.7041 | 0.10427 | -29.1345
2030-11-18 | 14 | -9.4635 | 541.4512 | -50.9102 | -496.3402 | -1971.8568 | -951.0329 | -5876.187 | -478.7246 | 297.0955 | -319.7274 | 3963.1028 | 195.0004 | 1009.1826 | 491.6184 | 2235.8794 | 630.3215 | 380.2794 | 209.9989 | -544.2325 | 674.8194 | -1564.9054 | -3685.7087 | -143.081 | -1.3804 | 3324.0771 | -1766.3507 | -395.9598 | -583.2828 | -82.3886 | 216.9134 | 1400.9482 | 1911.6869 | -98.6582 | 94.7133 | 5.4522 | 2145.8193 | 2166.8232 | 0.99948 | 383.5115 | 0.99951 | -914.9498 | -304.0072 | 3245.4294 | 1376.4449 | 4478.1592 | 217.0583 | -630.5499 | 2681.8513 | -1036.5743 | 166.0213 | -1441.4139 | -50.6411 | 1150.1141 | 5430.3149 | 0.10427 | 38.6574
2030-11-18 | 15 | 7.3081 | 756.2685 | -43.9695 | -428.5287 | -1991.2478 | -994.326 | -5611.1904 | -500.1732 | 720.3802 | -241.0054 | 3891.1851 | 195.0002 | 929.6097 | 325.6494 | 2347.8101 | 738.5079 | 436.1354 | 209.9989 | -474.8233 | 674.8243 | -1611.1406 | -3809.0227 | -184.4006 | -6.0446 | 2874.3887 | -1432.9193 | -905.8546 | -570.0934 | -92.8794 | 108.1393 | 842.6597 | 297.0595 | -739.4512 | -198.2025 | 2.7893 | 1711.9551 | 504.2909 | 0.99967 | 406.6052 | 0.99926 | -844.1655 | -368.9014 | 3294.4722 | 1227.7191 | 4783.5522 | 34.8742 | -278.4634 | 2617.3298 | -1616.8038 | -13.2855 | -1958.1394 | 7.7893 | 1389.2665 | 3721.2161 | -615.6456 | 57.7282
2030-11-18 | 16 | 9.7404 | 1023.4946 | -43.8696 | -410.0721 | -1994.9216 | -1088.7312 | -5313.0801 | -699.1611 | 678.5096 | -263.0771 | 3883.8628 | 194.9998 | 824.265 | 433.3726 | 2319.5537 | 1260.7239 | 462.8295 | 209.9989 | -478.382 | 651.2974 | -1751.4133 | -3359.365 | -256.1246 | -10.7689 | 2857.0234 | -1417.244 | -867.9363 | -569.545 | -102.4588 | -43.8081 | 727.7619 | 0.99752 | -818.6599 | -262.8172 | 2.7037 | 1889.0663 | 355.1746 | 1.0014 | 272.9305 | 1.0005 | -690.6634 | -576.83 | 3150.2651 | 1270.8817 | 4354.5796 | 171.9378 | -483.3974 | 2763.978 | -1783.5875 | 0.97621 | -2573.4849 | 200.525 | 1123.6884 | 2435.8989 | -612.8708 | -38.938
2030-11-18 | 17 | 2.2236 | 774.4169 | -44.5305 | -377.0001 | -1995.8551 | -985.5048 | -5146.9033 | -591.0347 | 179.6929 | -245.0475 | 3907.1506 | 157.6369 | 1379.0425 | 424.0264 | 2329.1257 | 1453.6075 | 524.3094 | 209.9989 | -500.1802 | 1048.5422 | -1376.9215 | -2703.2368 | -145.6885 | -9.2901 | 3126.917 | -1298.3063 | -1095.6945 | -494.0432 | -88.5296 | 113.1882 | 848.4268 | 1.0076 | -962.8286 | -231.0487 | 2.6132 | 1980.8406 | 402.6225 | -3.8872 | 314.208 | 1.0002 | -669.9338 | -310.0639 | 3304.6777 | 1323.7643 | 4608.5562 | 40.0558 | -277.9872 | 2842.2878 | -2068.5059 | 70.0345 | -1781.5773 | -287.1818 | 918.1194 | 2249.822 | -613.0433 | -31.0567
2030-11-18 | 18 | -1.4996 | 455.1831 | -58.9946 | -336.8951 | -1691.2562 | -758.3913 | -4213.1519 | -27.594 | -88.3347 | -248.3404 | 3835.0149 | 195.0001 | 1060.4089 | 597.6436 | 2344.3801 | 808.7419 | 431.0456 | 209.9989 | -532.3972 | 1086.9517 | -1479.8556 | -3200.3269 | -105.8607 | 10.0624 | 2618.8499 | -1065.2783 | -2330.0916 | -394.3873 | -85.8437 | 198.6533 | 541.358 | 1.0002 | -1475.5244 | -3.9115 | 2.6919 | 1271.2794 | 135.3645 | 1.0019 | 115.6493 | 0.99959 | -1123.3113 | -312.5451 | 2995.8838 | 1348.7155 | 3585.0847 | 471.4218 | -779.5855 | 2618.9099 | -2874.9893 | 246.8839 | -524.6671 | -1411.8677 | 955.2771 | 1101.1965 | -611.7225 | 18.5532
2030-11-18 | 19 | -7.696 | 58.8426 | -67.8872 | -344.3621 | -1459.3741 | -701.908 | -5298.3633 | 415.9952 | -481.2081 | -362.1426 | 3914.6587 | 195.0011 | 884.2556 | 701.553 | 2404.1692 | 145.8371 | 70.3073 | 209.9989 | -702.2865 | 1001.2339 | -1347.8119 | -3158.335 | 1.0004 | 29.7392 | 3350.9631 | -1159.0242 | -2103.4482 | -335.9681 | -66.2705 | 496.0537 | 972.1901 | 1.4093 | -1196.52 | 132.4129 | 4.3228 | 1360.4874 | -142.5002 | -6.0566 | 1.002 | -1.5689 | -1335.4728 | -252.5605 | 3891.0803 | 1414.8784 | 4134.4463 | 515.7855 | -1041.9028 | 2973.5432 | -2205.6782 | 800.1776 | 130.8213 | -1271.6815 | -76.1873 | 1572.9198 | 0.10427 | -132.9897
2030-11-18 | 20 | -11.9239 | -13.2061 | -74.1889 | -352.7191 | -1420.1312 | -832.1467 | -6423.0752 | 426.4377 | -658.4434 | -336.8932 | 3944.9927 | 195.0008 | 1133.3059 | 718.3353 | 2399.4497 | 26.5905 | 52.7696 | 209.9989 | -700.3456 | 1181.0922 | -1445.4019 | -3242.1589 | 75.4653 | 31.8687 | 3344.7317 | -1171.6201 | -2373.0122 | -346.131 | -58.7646 | 577.9871 | 654.5968 | 1.0007 | -1312.5796 | 172.998 | 4.4066 | 1236.1239 | -34.5858 | -8.4971 | 23.1637 | 0.99797 | -1108.1382 | -3.0077 | 4136.7319 | 1313.0677 | 4546.2671 | 226.9278 | -849.3759 | 2971.8601 | -1902.0077 | 979.5291 | 1022.9531 | -1779.2502 | -268.6906 | 1433.7192 | 0.10427 | -93.113
2030-11-18 | 21 | -10.1861 | -12.841 | -77.112 | -354.5802 | -1639.0558 | -950.6918 | -5472.0991 | 89.038 | -557.5499 | -270.3987 | 3981.2036 | 195.0001 | 1352.5305 | 700.6003 | 2405.4043 | 245.4771 | 32.7366 | 209.9989 | -719.2396 | 1143.2975 | -1455.6533 | -3196.4744 | 62.1372 | 16.856 | 3359.4946 | -1235.9894 | -2232.9407 | -390.295 | -55.2941 | 544.8998 | 965.5237 | 2.3457 | -1241.2916 | 39.8221 | 4.0595 | 1580.9233 | 309.7814 | -73.8409 | -47.0024 | -3.3598 | -1042.8308 | -44.9323 | 4406.9961 | 1221.261 | 5027.2808 | -3.6355 | -728.3696 | 2976.4363 | -2085.0217 | 944.4171 | 560.151 | -1232.8967 | -276.4692 | 1986.0919 | 0.10427 | -135.3998
2030-11-18 | 22 | -27.2439 | -11.5065 | -83.4652 | -388.8619 | -1752.4778 | -863.2993 | -4139.3677 | -1.9101 | -496.9287 | -291.3532 | 3996.3994 | 127.268 | 1116.4716 | 590.1674 | 2301.615 | 193.9127 | 327.391 | 209.9989 | -748.1823 | 989.6271 | -1309.3479 | -2827.9802 | 0.90306 | 5.4275 | 3482.9849 | -1603.8497 | -1817.5701 | -382.2563 | -60.6333 | 406.2151 | 1273.2211 | 1315.6851 | -764.3425 | 425.8245 | 6.318 | 2084.1562 | 1955.8209 | -14.4468 | -75.0306 | 177.3897 | -1123.6273 | -325.9279 | 4385.3521 | 1202.8739 | 5041.8911 | 0.99529 | -276.5548 | 3442.1641 | -1621.156 | 818.9788 | -671.5844 | -420.1595 | -291.2716 | 2707.7883 | 210.1043 | -232.6813
2030-11-18 | 23 | -29.6893 | 363.0717 | -86.3962 | -423.3502 | -1886.9429 | -993.1937 | -3721.2329 | -262.2433 | -81.1436 | -263.4797 | 3892.0222 | 44.4819 | 835.9933 | 442.0615 | 2330.8799 | -19.4644 | 328.3253 | 209.9989 | -666.4877 | 588.2383 | -1571.348 | -3073.8213 | -97.8152 | -23.3903 | 3228.2268 | -1846.637 | -1541.1548 | -476.3773 | -77.1119 | 225.8621 | 1302.8334 | 1976.5601 | -572.2269 | 344.5939 | 6.3537 | 2578.5469 | 2523.7852 | -5.8564 | 373.0413 | 1.0006 | -1109.427 | -423.7391 | 2995.9216 | 1360.9147 | 4125.7554 | 332.2704 | -789.4988 | 3086.3247 | -1364.6791 | 344.2073 | -2357.4187 | -194.6528 | -107.1331 | 2638.0344 | 210.1042 | -211.65
2030-11-18 | 24 | -29.7581 | 204.9566 | -75.176 | -427.2312 | -1920.3534 | -899.55 | -4705.6182 | -648.4937 | 190.4566 | -208.6618 | 3891.6736 | 0.99984 | 1167.1923 | 585.0468 | 2340.7427 | 286.9788 | 435.1042 | 209.9989 | -671.5176 | 969.2404 | -1476.2078 | -3013.9121 | -32.2423 | -40.1228 | 3253.2874 | -1697.611 | -2053.2649 | -487.5735 | -66.1495 | 248.5235 | 785.7924 | 2351.5806 | -801.1904 | 531.7914 | 4.6897 | 2843.7729 | 2646.1946 | -148.4526 | 396.3846 | 259.4184 | -1245.3313 | 18.6914 | 3499.0413 | 1266.036 | 4963.1963 | -4.0732 | -276.9079 | 3204.2212 | -1468.6169 | 606.8668 | -1682.886 | -56.9486 | 400.7265 | 3921.7576 | 210.1043 | -49.013
2030-11-19 | 1 | -11.521 | 1.0008 | -61.9326 | -326.5522 | -1937.9622 | -534.6867 | -3368.2605 | -998.4937 | 1507.1299 | -128.0507 | 3990.8137 | 136.8198 | 283.701 | 162.8908 | 2139.9995 | 99.0428 | 302.2782 | 209.9989 | -586.8022 | 918.8149 | -1714.8638 | -3324.5371 | -55.9449 | -35.159 | 2639.4714 | -1094.9666 | -2556.21 | -336.0787 | -60.8051 | 120.8922 | 218.6198 | 896.6951 | -1321.4961 | 580.4869 | 5.8894 | 1875.4003 | 948.1586 | 140.3743 | 593.0286 | 374.7047 | -1189.6622 | -58.9332 | 3071.8154 | 1596.5352 | 4282.8042 | 554.8066 | -281.2016 | 3335.2083 | -674.0557 | 727.7225 | -1769.4064 | -246.4891 | 495.3312 | 2171.425 | 210.1043 | -35.3639
2030-11-19 | 2 | -10.097 | 597.6712 | -61.8418 | -387.615 | -1094.7419 | -926.7112 | -5368.2129 | 275.9626 | 1529.4637 | -98.8703 | 3963.3784 | 92.6261 | 1212.2285 | 83.8298 | 1741.4901 | 99.027 | 267.1838 | 209.9989 | -450.515 | 629.4319 | -1538.2982 | -2551.5322 | -101.435 | -57.8868 | 1855.4023 | -1377.5687 | -1767.3907 | -492.894 | -87.2276 | 215.3872 | 301.6013 | 471.9063 | -813.7123 | 418.1985 | 7.1631 | 1927.415 | 1260.036 | 1.001 | 91.5068 | 449.5974 | -992.1886 | -67.7072 | 2238.6809 | 1249.3567 | 3583.4558 | -2.8346 | -276.6581 | 2994.1812 | -1105.5103 | 319.701 | -1499.5179 | -1383.9983 | 1318.7832 | 2255.324 | 210.1043 | 103.1751
2030-11-19 | 3 | -7.9286 | 722.497 | -63.5979 | -413.1276 | -877.2495 | -1156.0599 | -6275.0005 | 817.1558 | 1461.261 | -98.0586 | 3973.7634 | 70.0093 | 1118.7938 | -17.2924 | 1621.2467 | 681.0845 | 314.3157 | 209.9989 | -120.9318 | 508.197 | -1329.8428 | -2429.0742 | -86.6121 | -101.8121 | 427.7518 | -1615.3511 | -1508.1887 | -593.6954 | -90.35 | 343.8984 | 842.7167 | 2.7178 | -564.5977 | 184.9423 | 5.8215 | 2245.363 | 1354.0663 | 0.99952 | 318.8234 | 0.99932 | -889.8777 | 0.99801 | 2060.3059 | 1305.3982 | 3672.6907 | -2.6508 | -277.2832 | 2861.9075 | -1556.826 | 167.0021 | -1257.9999 | -1785.1477 | 1764.0302 | 3429.4729 | 210.1042 | 198.1629
2030-11-19 | 4 | -9.9723 | 544.2128 | -65.4089 | -409.8458 | -869.8358 | -1124.4998 | -6063.0371 | 725.3603 | 1425.3956 | -109.918 | 3844.3096 | 55.3608 | 1016.2109 | -212.633 | 1746.4435 | 1374.6685 | 501.0407 | 209.9989 | -98.7075 | 517.5535 | -1244.9435 | -2804.2371 | -70.5891 | -100.484 | 244.9308 | -1641.7369 | -1743.4065 | -595.3743 | -83.7358 | 395.9037 | 990.4708 | 5.0751 | -618.8292 | 132.833 | 4.9272 | 2296.207 | 2059.269 | 2.3978 | 328.1365 | 1.0012 | -1078.0605 | 0.99905 | 1834.6855 | 1352.8041 | 3557.5989 | -2.9009 | -278.5994 | 2783.6777 | -1664.4681 | 161.3332 | -1237.3326 | -1818.5294 | 1819.3584 | 4051.9119 | 210.1043 | 215.2568
2030-11-19 | 5 | -18.8121 | 21.3321 | -67.4717 | -405.4163 | -1139.4359 | -773.6309 | -4720.3032 | 115.9076 | 1337.8191 | -105.306 | 3830.0996 | 52.2851 | 973.6044 | -220.3489 | 1752.0699 | 1682.5795 | 573.1257 | 209.9989 | -247.566 | 664.7825 | -1262.9137 | -2911.4912 | -11.4148 | -79.8785 | 1013.8285 | -1552.8612 | -2215.2434 | -487.5036 | -63.9074 | 449.5611 | 841.3849 | 1128.7395 | -901.1493 | 484.8778 | 4.2262 | 2138.1797 | 3297.7874 | 1.0014 | 543.6906 | 0.99971 | -1321.8275 | 104.9931 | 1736.993 | 1143.1681 | 3651.646 | -3.1567 | -278.6088 | 2839.5601 | -1626.6134 | 329.6978 | -1482.3268 | -1537.0399 | 1402.8665 | 4606.7754 | 210.1042 | 99.5063
2030-11-19 | 6 | -25.0219 | -459.5262 | -67.664 | -396.2567 | -1310.7568 | -484.8989 | -3927.1128 | -1.9321 | 318.0486 | -107.8685 | 3726.1689 | 58.7478 | 1108.9427 | -170.9871 | 1809.724 | 801.1381 | 396.6619 | 209.9989 | -350.6234 | 718.6211 | -1412.7175 | -3091.6223 | 62.9968 | -76.9297 | 1486.3857 | -1453.8542 | -2218.8132 | -412.7078 | -48.5994 | 565.6204 | 939.6951 | 2112.489 | -925.3729 | 766.0674 | 4.6582 | 2145.8101 | 4818.7881 | 1.0004 | 332.7204 | 0.99959 | -1676.2362 | 200.7247 | 2721.1389 | 1240.5693 | 4166.2212 | 1.0156 | -278.4042 | 2860.2122 | -2097.2905 | 807.1899 | -906.6646 | -1259.1453 | 1.0028 | 5959.5435 | 210.1043 | -28.284
2030-11-19 | 7 | -21.9838 | -791.0735 | -70.2175 | -368.617 | -1646.3226 | -297.2346 | -2741.303 | -211.6421 | -47.157 | -170.9081 | 3866.0359 | 26.981 | 1018.4983 | 6.7291 | 2251.3586 | 1808.9807 | 616.6646 | 209.9989 | -561.8329 | 806.5878 | -1490.4723 | -3853.3115 | 100.2571 | -54.3851 | 3016.8242 | -1066.2201 | -2954.9873 | -313.0225 | -43.6568 | 623.9457 | 237.1674 | 1375.7679 | -1556.885 | 788.5583 | 2.0378 | 2267.8438 | 5091.2944 | 0.99957 | 68.396 | 0.99922 | -2075.824 | 40.9642 | 2212.4199 | 1152.4518 | 3232.8843 | 351.9784 | -280.4849 | 2533.427 | -2650.3577 | 457.6776 | -79.2098 | -574.8052 | 772.9177 | 5872.4644 | 210.1043 | 4.2711
2030-11-19 | 8 | -16.029 | -566.0682 | -75.7276 | -391.6367 | -1797.7145 | -587.738 | -3766.6086 | 98.0003 | -2.8088 | -367.044 | 4024.731 | 149.0318 | 1215.8302 | 2.6267 | 2224.7195 | 2330.7505 | 565.8506 | 209.9989 | -733.597 | 662.0524 | -1478.5026 | -3983.7532 | 143.4969 | -16.0142 | 3693.3394 | -1145.618 | -2683.3796 | -385.2059 | -43.2155 | 727.7725 | 790.4045 | 1023.3417 | -1289.6315 | 607.2655 | 2.7637 | 1860.4535 | 5098.3594 | 1.0007 | -2.397 | -198.4341 | -1913.2964 | -31.0545 | 3204.3306 | 1320.3574 | 3835.3337 | 425.0537 | -855.0198 | 2559.4548 | -2609.7581 | 654.1031 | 1.0733 | -347.1915 | 1.0068 | 5930.3096 | 210.1043 | -190.0323
2030-11-19 | 9 | -34.2109 | -486.4379 | -78.3828 | -431.6609 | -1811.5706 | -692.9187 | -4499.9399 | -2.1114 | -2.864 | -378.9952 | 4072.2673 | 62.6841 | 1235.7892 | 190.3748 | 2235.7385 | 2361.3611 | 643.5741 | 209.9989 | -731.97 | 477.4484 | -1456.1729 | -4018.9993 | 144.3073 | -28.1115 | 3728.5266 | -1372.0575 | -2111.783 | -430.1843 | -38.4021 | 755.2799 | 1231.4019 | 1295.2336 | -981.7901 | 662.543 | 3.5926 | 1947.1415 | 5687.0132 | -65.9232 | 103.6882 | 69.5067 | -1693.9177 | -11.424 | 4119.6914 | 1237.6746 | 5026.6821 | -4.3445 | -496.0725 | 2820.7769 | -1815.2601 | 576.1079 | -81.7542 | -205.8858 | 65.1057 | 6597.9746 | 210.1043 | -191.3646
2030-11-19 | 10 | -19.2075 | -229.7911 | -72.1806 | -439.2226 | -1847.9452 | -681.4002 | -3784.8296 | -708.6935 | -438.8091 | -370.4424 | 4129.1709 | 85.8054 | 1098.1998 | 279.6564 | 2205.0952 | 2385.876 | 620.1775 | 209.9989 | -643.4816 | 633.7513 | -1592.2125 | -4127.8159 | 20.3273 | -36.0831 | 3175.5576 | -1387.7169 | -2026.7511 | -476.9003 | -46.7547 | 436.5474 | 1291.0222 | 1652.953 | -894.2304 | 584.6893 | 3.6609 | 1946.9319 | 5839.8379 | -242.4297 | 46.8931 | 1.0003 | -1634.6554 | -259.3055 | 3633.3704 | 1130.5387 | 4626.0503 | -123.6849 | -1267.3568 | 3829.8115 | -523.1029 | 427.8359 | -171.42 | -437.1743 | 130.7241 | 7402.2266 | 210.1043 | -145.9436
2030-11-19 | 11 | -31.7002 | 0.99889 | -68.4525 | -454.3757 | -1877.0365 | -725.4456 | -3781.4365 | -994.6501 | -588.705 | -372.9045 | 4118.9492 | 66.9005 | 1116.0811 | 456.4684 | 2222.7769 | 2777.0388 | 591.6403 | 209.9989 | -634.2471 | 734.532 | -1742.2604 | -4213.9907 | -22.9184 | -32.0069 | 3122.7119 | -1469.8784 | -2093.5845 | -463.8304 | -53.2835 | 277.3969 | 1115.4167 | 1257.4896 | -936.3497 | 516.1055 | 3.6907 | 1834.3855 | 5468.7378 | -5.5552 | 529.9348 | 1.0002 | -1444.5554 | -263.2533 | 2929.283 | 1310.4391 | 4126.3457 | 329.0154 | -831.8649 | 2606.0203 | -1432.21 | 342.4681 | -475.6527 | 0.99661 | 176.5402 | 7860.4893 | 210.1043 | -138.8364
2030-11-19 | 12 | -7.5122 | 188.7459 | -61.4901 | -408.4576 | -1916.2087 | -739.475 | -3180.4263 | -1093.3705 | -42.3542 | -357.3672 | 4115.791 | 147.0356 | 1132.2957 | 476.0638 | 2233.4121 | 2445.5515 | 385.6245 | 209.9989 | -635.7265 | 861.247 | -1615.2534 | -4199.9292 | -15.0843 | -32.2397 | 3075.021 | -1173.8898 | -2382.2502 | -451.2927 | -58.817 | 215.1207 | 855.5222 | 4.3815 | -1287.6844 | 345.2329 | 3.5636 | 1702.3381 | 4044.0356 | -5.0198 | 446.7023 | 1.0007 | -1671.4998 | -167.996 | 3042.6094 | 1309.9727 | 4209.1548 | 291.1134 | -833.5848 | 2468.728 | -1323.3433 | 336.1639 | -385.5631 | -254.9604 | 966.0334 | 6556.9443 | 210.1043 | -52.3238
2030-11-19 | 13 | -11.1923 | 409.0756 | -59.6916 | -446.7119 | -1949.9296 | -840.534 | -3798.45 | -1090.5653 | -2.9891 | -357.3157 | 4116.0098 | 153.2124 | 1154.6331 | 385.0453 | 2188.2876 | 2347.1914 | 426.4297 | 209.9989 | -624.1105 | 808.399 | -1612.8011 | -3696.9644 | -20.9478 | -30.5432 | 3029.791 | -1247.0363 | -2284.1931 | -476.4854 | -61.739 | 217.0273 | 946.0635 | 161.6974 | -1219.5177 | 409.1486 | 3.7665 | 1711.1161 | 4837.7642 | -4.6202 | 404.5216 | 1.0019 | -1748.5387 | 38.2506 | 3114.2246 | 1336.5237 | 4204.9209 | 341.3625 | -844.869 | 2410.4382 | -1635.1287 | 787.3268 | -698.5638 | -869.3521 | 907.9135 | 6076.1333 | 210.1043 | -79.7664
2030-11-19 | 14 | -15.515 | 48.6653 | -55.8996 | -423.2701 | -1967.8895 | -447.9645 | -2874.6685 | -1366.3591 | 20.8249 | -351.3395 | 4097.1021 | 195.0007 | 1174.5552 | 390.8322 | 2230.2231 | 2098.3262 | 462.8705 | 209.9989 | -616.4024 | 1029.5771 | -1595.6771 | -3501.1216 | 48.5364 | -13.0019 | 3023.4177 | -943.5667 | -2766.5454 | -320.3289 | -49.6425 | 247.823 | 390.6539 | 3.4784 | -1722.413 | 685.3191 | 3.6341 | 1268.2762 | 4833.7031 | 1.0012 | 475.3418 | 1.0017 | -1854.1803 | 300.5591 | 3228.6162 | 1261.0537 | 4535.271 | 191.5832 | -428.5908 | 2452.946 | -1827.0277 | 923.376 | -128.0663 | -911.456 | 1037.9509 | 4863.4766 | 210.1043 | -56.4557
2030-11-19 | 15 | -14.1398 | 1.0019 | -53.1519 | -412.4997 | -1770.79 | -365.3456 | -3018.0193 | -969.0958 | 295.7614 | -353.509 | 4036.9727 | 195.0011 | 1145.5131 | 454.298 | 2291.0723 | 1829.2953 | 412.884 | 209.9989 | -597.0283 | 1023.3092 | -1521.7799 | -3266.5483 | 86.2043 | -11.2589 | 2973.8772 | -786.1952 | -2369.0627 | -283.6105 | -50.485 | 341.0882 | 95.3154 | 1.0011 | -1889.1149 | 726.4733 | 3.1874 | 978.4329 | 4301.377 | 1.0036 | 448.0087 | 1.0009 | -1896.2441 | 484.5659 | 3409.5249 | 1110.4363 | 4849.3687 | 1.007 | -278.2776 | 2305.1533 | -2341.9819 | 889.0607 | 459.0974 | -1387.0541 | 1535.4257 | 5267.1538 | 0.10427 | 16.1512
2030-11-19 | 16 | -12.5253 | 185.9112 | -51.4878 | -421.0235 | -2003.1986 | -455.0103 | -2195.3535 | -1342.5486 | 249.5121 | -211.3392 | 4087.5549 | 195.0008 | 1114.4691 | 382.8091 | 2248.8579 | 1396.6271 | 406.2325 | 209.9989 | -615.5452 | 964.7773 | -1575.5118 | -3183.1599 | 31.958 | -5.5451 | 3052.6162 | -851.0285 | -2280.0615 | -311.9387 | -55.53 | 228.9054 | 160.0776 | 2.2098 | -1644.027 | 604.5063 | 4.4249 | 1196.4084 | 4117.5942 | 1.0008 | 497.2274 | 0.99913 | -1705.8914 | 325.6466 | 3197.1895 | 1345.2399 | 4318.6606 | 364.1105 | -574.2859 | 2643.3735 | -1953.9724 | 855.7388 | -77.7592 | -812.6038 | 1035.0879 | 6471.8545 | 0.10427 | -132.059
2030-11-19 | 17 | -7.0139 | 54.0705 | -50.5121 | -384.0652 | -1999.7208 | -484.644 | -1712.7573 | -1452.764 | 1.0013 | -177.5864 | 4042.3813 | 143.8484 | 1350.8314 | 613.3163 | 2356.8093 | 1532.5911 | 248.2072 | 209.9989 | -615.4514 | 913.9147 | -1487.8071 | -3131.1477 | 34.7754 | -14.9017 | 3180.1609 | -818.0795 | -2411.9656 | -301.8141 | -49.7819 | 281.3919 | 420.1894 | 4.4611 | -1680.2815 | 479.9017 | 3.7307 | 1354.524 | 3871.6089 | 0.99975 | 245.6584 | 1.0006 | -1674.5011 | 289.6073 | 3352.3835 | 1304.9346 | 4565.1675 | 82.7111 | -392.2357 | 2639.6155 | -2124.043 | 860.4417 | -68.3494 | -869.3464 | 919.2426 | 6747.0854 | 0.10427 | -139.9321
2030-11-19 | 18 | -10.2098 | 163.962 | -51.9967 | -368.4152 | -1961.6543 | -428.0091 | 192.3254 | -1613.7958 | -223.2111 | -216.9721 | 4061.9136 | 173.7435 | 657.5447 | 629.7902 | 2349.4915 | 589.3011 | 239.5234 | 209.9989 | -619.7277 | 880.3266 | -1618.3275 | -3675.9998 | -79.4389 | -1.678 | 2984.0298 | -840.9781 | -2401.0403 | -267.0456 | -61.0356 | 76.0149 | 573.0137 | 5.1463 | -1798.9225 | 491.9076 | 4.3517 | 1066.6724 | 3423.8828 | 568.6884 | 88.7897 | 0.9995 | -1691.3965 | -205.9099 | 3857.6096 | 1469.3444 | 3900.8459 | 809.7759 | -2006.0854 | 3073.9272 | -2114.8711 | 674.9701 | 61.5379 | -884.9849 | 591.0039 | 5671.4946 | 0.10427 | -136.5078
2030-11-19 | 19 | -34.7184 | -70.4648 | -63.5899 | -384.181 | -1352.1788 | -382.075 | -17.4775 | -268.6758 | -1205.7375 | -230.3329 | 4099.4355 | 132.5208 | 668.0085 | 694.898 | 2411.0017 | 158.1149 | 168.196 | 209.9989 | -732.9842 | 839.2831 | -1488.7336 | -3922.418 | 73.8933 | 29.0983 | 3608.686 | -943.351 | -2407.0947 | -240.1908 | -52.7785 | 415.2495 | 475.8575 | 744.4166 | -1806.4956 | 826.3129 | 5.1001 | 678.2689 | 3821.4688 | 786.2395 | 1.0041 | -3.2391 | -2130.6611 | 48.2582 | 4457.3862 | 1398.3864 | 4497.3789 | 546.787 | -2004.1904 | 3280.4414 | -961.214 | 1239.097 | 1306.9427 | -1634.4191 | -203.4053 | 5007.3086 | 210.1043 | -163.3039
2030-11-19 | 20 | -36.6025 | -51.7558 | -67.482 | -422.7081 | -1592.5297 | -564.2158 | -944.5837 | -1.6658 | -710.7467 | -222.2196 | 3942.2629 | 54.8941 | 1070.9089 | 703.2466 | 2438.4524 | -0.21205 | 125.2976 | 209.9989 | -739.1358 | 506.815 | -1460.1898 | -2995.188 | 32.7065 | 11.8657 | 3754.1616 | -1129.4653 | -1498.2252 | -308.8513 | -59.9785 | 508.1391 | 760.8845 | 1534.8022 | -1340.0752 | 770.6627 | 5.134 | 1148.1112 | 4485.4019 | -5.6737 | 1.0002 | -3.8011 | -1994.3605 | -22.8794 | 4114.2559 | 1331.1863 | 4590.373 | 308.1062 | -1286.5546 | 2855.5012 | -2093.8135 | 1066.4087 | 606.8088 | -1370.9921 | -18.4219 | 6196.6924 | 210.1043 | -172.1549
2030-11-19 | 21 | -36.7991 | -25.8245 | -70.6127 | -431.8356 | -1629.0333 | -663.2662 | -1451.5684 | -1.8662 | -489.6407 | -231.7991 | 4105.7104 | 38.7311 | 1134.101 | 685.4728 | 2430.656 | 21.1714 | 133.32 | 209.9989 | -737.4681 | 506.1673 | -1550.3506 | -2685.8433 | 51.7773 | 8.6422 | 3803.9314 | -1296.2349 | -1520.7267 | -349.135 | -55.7505 | 516.4264 | 890.3911 | 1385.1042 | -1212.7648 | 661.1697 | 5.0191 | 1237.6501 | 4169.335 | -6.043 | 9.7804 | 0.99974 | -1446.6862 | -3.1547 | 4289.8384 | 1270.6666 | 4837.0259 | 111.2902 | -1329.083 | 2994.4602 | -1925.1107 | 1023.6492 | 223.4658 | -1137.6157 | -1.7635 | 6895.9712 | 210.1043 | -201.6967
2030-11-19 | 22 | -39.2375 | -11.8916 | -71.6665 | -423.7399 | -1586.1067 | -686.0804 | -1528.7532 | -113.0324 | -517.0291 | -216.5009 | 3865.7024 | 14.0728 | 986.8018 | 689.8601 | 2435.9753 | 51.4964 | 200.071 | 209.9989 | -730.5963 | 680.9939 | -1468.188 | -2829.4146 | 23.4283 | 4.6942 | 3746.7102 | -1346.0615 | -1852.2673 | -352.8025 | -58.3292 | 447.8204 | 975.0023 | 1480.8734 | -1189.7155 | 765.958 | 4.6838 | 1374.7517 | 3915.0103 | -22.0931 | 61.8724 | 1.0005 | -1522.8342 | -12.8549 | 4240.0293 | 1295.1521 | 4993.0737 | 0.9869 | -790.3453 | 3078.0239 | -1796.1506 | 1014.3195 | -106.3197 | -1084.653 | -1.658 | 7079.8843 | 210.1043 | -247.9273
2030-11-19 | 23 | -32.8291 | 1.0143 | -72.1712 | -406.6876 | -1761.9634 | -634.9189 | -919.771 | -632.9752 | 121.0389 | -211.8725 | 3710.0234 | 91.2383 | 1024.6299 | 625.404 | 2374.1768 | 169.3323 | 247.1561 | 209.9989 | -699.873 | 920.0959 | -1581.8899 | -2869.2573 | 43.449 | -10.4528 | 3690.925 | -1256.1534 | -2592.688 | -356.3766 | -57.3742 | 345.315 | 597.3402 | 1507.6012 | -1634.5243 | 672.0992 | 4.444 | 1497.0967 | 3179.1755 | -5.0506 | 331.3113 | 1.0009 | -1696.8478 | 213.173 | 3380.717 | 1340.757 | 4722.9844 | 1.0486 | -278.3803 | 2831.583 | -1863.4293 | 919.8148 | -569.8751 | -454.9291 | 722.1234 | 7152.7056 | 210.1042 | -115.9317
2030-11-19 | 24 | -17.5683 | 529.4603 | -70.5366 | -421.7654 | -1917.3745 | -1004.4658 | -2377.1533 | -883.0383 | 1.0024 | -178.4487 | 4027.1445 | 95.0726 | 777.9225 | 519.5436 | 2323.1982 | 605.9236 | 386.567 | 209.9989 | -713.4047 | 884.5076 | -1567.9049 | -1462.5857 | -25.5811 | -23.5255 | 4497.3506 | -1574.3767 | -917.2814 | -513.7375 | -68.1118 | 216.2083 | 499.8598 | 1744.3375 | -1185.4659 | 431.5943 | 5.7634 | 2067.0503 | 2882.5933 | -13.9147 | 585.4507 | 0.99995 | -1408.068 | 85.8466 | 3411.7805 | 1338.9546 | 4990.8389 | -4.5634 | -278.1561 | 3060.0793 | -1426.6787 | 611.0647 | -1807.5862 | -636.4794 | 312.7377 | 6841.8096 | 210.1043 | -95.4958
2030-11-20 | 1 | -23.8755 | 418.9589 | -69.2764 | -434.8502 | -1971.6865 | -899.3834 | -3199.9512 | -863.9479 | 759.0311 | -154.6824 | 4134.1274 | 107.4164 | 635.739 | 25.2837 | 2134.6951 | 276.4396 | 436.6993 | 209.9989 | -514.4852 | 754.1329 | -1248.1111 | -991.9448 | -19.0097 | -72.7006 | 3147.5774 | -1726.6372 | -714.5485 | -470.579 | -64.1662 | 276.334 | 312.8435 | 2035.9658 | -1089.6698 | 548.3873 | 6.2278 | 2442.1304 | 3198.2964 | -3.3673 | 48.9364 | 83.3719 | -1570.5741 | 112.2505 | 2990.6907 | 1285.6218 | 4452.8374 | -293.3344 | -276.5866 | 3445.8943 | -329.7198 | 705.4241 | -1940.5889 | -306.8231 | -293.444 | 7469.8716 | 210.1042 | -178.0868
2030-11-20 | 2 | -24.7769 | -12.221 | -66.2815 | -394.7583 | -1980.8126 | -614.972 | -2900.2588 | -1091.3809 | 705.0349 | -113.2907 | 4086.9526 | 136.9291 | 798.1949 | -95.8691 | 1890.7727 | 754.5409 | 479.2646 | 209.9989 | -420.1093 | 960.2808 | -1229.2618 | -1001.5085 | 69.2072 | -75.6104 | 2373.0769 | -1461.4504 | -1102.2545 | -359.3843 | -46.6762 | 376.8856 | -135.1805 | 1967.6403 | -1484.4799 | 670.0558 | 5.4371 | 1916.8395 | 3051.4136 | -232.7683 | 0.99956 | 0.99844 | -1780.1063 | 388.4789 | 3220.9548 | 1378.3433 | 4373.0493 | -2.8696 | -276.6748 | 3352.0935 | -228.6288 | 990.3071 | -349.2848 | -620.1364 | 269.4527 | 7909.0112 | 210.1043 | -88.0547
2030-11-20 | 3 | -26.4555 | -178.9946 | -65.8553 | -363.6764 | -1979.0287 | -514.4862 | -2743.614 | -1174.9279 | 1015.5762 | -94.9076 | 4134.0059 | 142.9377 | 704.6768 | -178.0393 | 1670.9471 | 1068.6472 | 439.0049 | 209.9989 | -433.598 | 882.6832 | -1208.8965 | -1399.9282 | 74.1033 | -79.6247 | 2605.0984 | -1458.5648 | -1239.4462 | -317.2913 | -43.4652 | 403.6318 | -304.961 | 2119.7952 | -1663.5016 | 838.3119 | 4.2813 | 2059.3757 | 2807.7363 | -724.1835 | -50.7251 | -2.0679 | -1725.1921 | 412.632 | 2571.0422 | 1264.1971 | 3700.9441 | -2.9689 | -278.0663 | 3462.4688 | -57.1792 | 937.3859 | -829.1629 | -606.9954 | 483.1128 | 7384.3735 | 210.1043 | -92.6752
2030-11-20 | 4 | -24.7221 | -21.8623 | -66.1981 | -372.2 | -1978.3 | -588.2689 | -2682.7563 | -1194.9155 | 963.0435 | -80.6525 | 4106.1934 | 129.768 | 868.6549 | -315.4742 | 1407.4849 | 1688.7035 | 524.6083 | 209.9989 | -381.2436 | 843.7781 | -1348.255 | -1329.5168 | 36.4464 | -82.2518 | 1981.6077 | -1471.1073 | -1016.1148 | -343.9958 | -50.9656 | 328.9096 | -354.2634 | 2445.7786 | -1603.129 | 695.2186 | 4.094 | 2058.3503 | 3094.1099 | -303.9314 | -2.184 | -1.9453 | -1824.5817 | 307.1049 | 2982.998 | 1285.5308 | 4152.6968 | -2.8364 | -277.5761 | 3440.1223 | -176.4846 | 991.5455 | -905.7313 | -505.6818 | 283.5161 | 6354.541 | 210.1043 | -109.2328
2030-11-20 | 5 | -27.8498 | 306.506 | -68.0545 | -407.6278 | -1982.504 | -755.7 | -3013.0493 | -988.4937 | 844.9444 | -96.6211 | 4078.6582 | 59.6873 | 905.5331 | -336.9749 | 1384.99 | 1787.2963 | 659.0603 | 209.9989 | -363.9378 | 576.0721 | -1401.7278 | -2096.2498 | -50.5132 | -104.3807 | 1940.6945 | -1741.4891 | -717.3502 | -425.8766 | -66.5548 | 257.3827 | -38.2778 | 2729.8833 | -1263.1462 | 671.1078 | 3.7167 | 2461.9209 | 3506.2532 | -248.4448 | 0.99788 | 1.0038 | -1679.842 | 24.7626 | 2913.2498 | 1304.4204 | 4085.4758 | -3.059 | -278.3895 | 3586.938 | -268.7516 | 722.9136 | -1910.462 | -206.7511 | -328.0015 | 5532.8218 | 210.1043 | -216.4784
2030-11-20 | 6 | -20.0203 | 281.6944 | -66.8418 | -368.6341 | -1955.8519 | -839.0757 | -3147.5171 | -1051.4 | -2.8814 | -68.183 | 4310.709 | 74.1193 | 501.8098 | -341.4175 | 1461.9083 | 1107.3456 | 453.1579 | 209.9989 | -348.518 | 543.246 | -1385.4586 | -2732.9756 | -96.1238 | -117.5998 | 2073.0938 | -1610.8276 | -1007.761 | -421.8484 | -63.7791 | 240.931 | -216.0621 | 1662.5083 | -1412.7648 | 553.2534 | 3.5138 | 2563.2432 | 2431.0229 | -3.7667 | 171.6428 | 1.1644 | -1726.9954 | -154.4595 | 2555.5449 | 1331.9086 | 4029.0161 | 0.78376 | -259.0702 | 3590.3745 | -788.752 | 482.2369 | -2000.3103 | -580.4254 | -86.0503 | 5358.1147 | 210.1043 | -114.5057
2030-11-20 | 7 | -26.8795 | 378.7053 | -67.5426 | -380.7582 | -1896.8599 | -937.2684 | -3779.7307 | -931.8603 | -436.2418 | -126.556 | 4182.1904 | 75.4997 | 959.4287 | -239.9379 | 1858.6061 | 1770.4532 | 448.6683 | 209.9989 | -314.343 | 535.1382 | -1518.0494 | -3730.1604 | -109.2075 | -105.2203 | 1917.5125 | -1459.1385 | -1049.6206 | -426.5428 | -67.8224 | 227.3189 | -68.8865 | 798.2963 | -1453.6091 | 353.6035 | 2.6112 | 2392.3328 | 2130.7041 | -221.2058 | 329.4181 | 1.002 | -1898.4128 | -444.5938 | 2379.5962 | 1255.9192 | 4021.6677 | -3.3735 | -277.2783 | 3664.1567 | -1371.4709 | -83.008 | -1411.6957 | 0.98451 | 722.5577 | 5511.8057 | 210.1042 | -5.7871
2030-11-20 | 8 | -14.3258 | 142.2735 | -69.4189 | -430.1007 | -1860.5948 | -948.2729 | -5064.0771 | -281.2771 | -74.9511 | -330.8044 | 4206.2603 | 117.5631 | 988.5638 | -141.9973 | 2168.5911 | 2210.4348 | 691.8626 | 209.9989 | -272.8913 | 344.8777 | -1357.2123 | -3831.9851 | -10.5411 | -90.2482 | 1625.0199 | -1359.1321 | -822.0753 | -405.721 | -52.573 | 561.0092 | 522.698 | 710.1033 | -1167.4321 | 282.1109 | 2.3892 | 2118.2002 | 3067.5598 | -3.1311 | 220.0002 | 1.0005 | -1868.9746 | -328.768 | 2446.0461 | 1273.6478 | 4036.0107 | -7.4501 | -277.1498 | 3641.2668 | -1287.7155 | 114.1963 | -1150.3514 | -43.8371 | 1.0204 | 5209.8618 | 210.1043 | -167.8074
2030-11-20 | 9 | -16.3186 | 532.1975 | -73.868 | -515.6443 | -1858.2821 | -1235.519 | -6174.8418 | -136.6468 | -36.798 | -367.4594 | 4191.4712 | 136.2522 | 1161.0515 | -157.9876 | 2133.4971 | 2741.5291 | 623.3508 | 209.9989 | -231.0472 | 395.1212 | -1398.8999 | -3647.613 | -14.6298 | -88.4321 | 1280.5435 | -1736.111 | -812.9255 | -550.6349 | -60.2624 | 534.9001 | 882.2991 | 379.5551 | -866.3456 | 151.0689 | 2.3893 | 2016.849 | 4065.0229 | -118.7621 | 42.8371 | 1.0005 | -1676.3252 | -319.3014 | 2311.4653 | 1221.2759 | 3530.5132 | -3.2799 | -278.5847 | 3600.6633 | -1316.576 | 114.9758 | -1072.5957 | 1.0003 | -61.452 | 5329.0493 | 210.1043 | -176.5773
2030-11-20 | 10 | -17.8863 | 571.9247 | -71.9916 | -548.9364 | -1885.7448 | -1242.7887 | -7282.1304 | -216.6301 | -2.8412 | -362.1415 | 4177.9263 | 107.2561 | 1060.2411 | -163.5951 | 2121.3052 | 2754.6204 | 607.7835 | 209.9989 | -234.3593 | 434.2633 | -1331.2782 | -3396.7371 | 3.5258 | -86.0091 | 1014.8783 | -1868.4679 | -971.6402 | -596.1462 | -55.7773 | 548.4184 | 1089.4541 | 88.1611 | -781.337 | 143.4852 | 2.3986 | 1951.6499 | 5034.7915 | -12.5703 | 727.4018 | 1 | -1539.4226 | -181.6113 | 3238.7041 | 1231.7271 | 4893.9814 | -3.7395 | -276.0995 | 3626.7261 | -1158.082 | 35.7942 | -150.7578 | -603.4537 | 778.0299 | 5824.895 | 210.1043 | 26.3829
2030-11-20 | 11 | -28.3886 | 627.5012 | -73.4424 | -589.0134 | -1916.3336 | -1191.1211 | -6373.7476 | -795.6351 | -2.9163 | -371.8517 | 4172.9575 | 53.3685 | 1107.8949 | -186.8852 | 2108.832 | 2332.2251 | 644.5148 | 209.9989 | -242.405 | 469.9602 | -1352.2025 | -3353.7817 | -66.8509 | -89.1777 | 1010.2855 | -2170.6492 | -1060.4637 | -597.3572 | -63.9126 | 291.333 | 1442.4841 | 732.409 | -555.7389 | 369.3591 | 2.9383 | 2165.9741 | 6070.0024 | -7.04 | 768.2551 | 1.001 | -1431.5448 | -462.7403 | 3347.7014 | 1258.7434 | 5026.3823 | -3.8104 | -276.1468 | 3482.3025 | -1006.2856 | 66.5089 | -227.236 | -288.6231 | 926.4996 | 7605.8638 | 210.1043 | 26.6907
2030-11-20 | 12 | -27.2697 | 878.8935 | -71.5634 | -603.409 | -1945.2402 | -1177.5652 | -5455.0615 | -1312.0421 | -2.9663 | -362.9333 | 4158.8057 | 96.2036 | 1337.9781 | -170.8499 | 2124.6223 | 1487.7229 | 278.0788 | 209.9989 | -255.5284 | 616.0165 | -1468.8328 | -3660.7871 | -197.0582 | -81.7036 | 988.6797 | -2189.3208 | -1360.4778 | -651.2017 | -74.9527 | 30.0285 | 1468.7372 | 464.389 | -634.7132 | 376.2657 | 2.6132 | 2066.0559 | 6009.5928 | -137.6126 | 567.6238 | 92.0469 | -1677.9175 | -696.7766 | 3583.8225 | 1310.8701 | 5030.7236 | 1.0081 | -276.0889 | 3317.5613 | -1001.6517 | -69.5931 | -753.5253 | -110.0238 | 1124.3431 | 8112.1177 | 210.1043 | 37.9704
2030-11-20 | 13 | -34.0824 | 702.4792 | -72.4607 | -642.3145 | -2049.3271 | -1158.9821 | -6249.2017 | -383.7986 | 1.0052 | -379.5531 | 4131.5229 | 28.3081 | 805.0244 | -161.6365 | 2151.1667 | 1386.9354 | 232.7689 | 209.9989 | -183.3179 | 614.0543 | -994.2321 | -3751.6892 | -55.2992 | -95.2528 | 785.03 | -2313.5222 | -1628.7181 | -655.7925 | -69.5121 | 372.5754 | 1509.8942 | 180.1742 | -687.9144 | 533.9901 | 1.4726 | 2134.8779 | 6540.9136 | -93.4363 | 626.4063 | 0.99951 | -1756.5325 | -34.1547 | 3392.5686 | 1357.02 | 4930.3071 | -4.0512 | -276.8563 | 3119.5708 | -1252.4163 | 460.5094 | -649.5768 | -1365.136 | 628.0352 | 9214.7031 | 210.1043 | -52.8766
2030-11-20 | 14 | -53.7891 | 319.1097 | -74.5484 | -749.6713 | -1889.2146 | -718.8304 | -5820.9028 | -364.6266 | -2.9557 | -369.0327 | 4112.5654 | 69.7974 | 859.1089 | -163.882 | 2151.9277 | 1331.9432 | 315.057 | 209.9989 | -122.1501 | 666.4422 | -1126.9087 | -3983.4614 | -3.9102 | -82.6984 | 323.8542 | -2351.99 | -1706.939 | -564.924 | -58.3109 | 444.7925 | 1851.9819 | 2072.7876 | -775.9443 | 942.2636 | 1.3339 | 1706.723 | 8378.834 | -5.7611 | 512.9353 | 1.9448 | -1994.0453 | 160.0271 | 3640.1787 | 1359.0721 | 5077.7334 | -3.9632 | -276.3956 | 3020.5613 | -1691.5665 | 718.1763 | -82.0053 | -1635.7509 | 230.3181 | 10258.1172 | 210.1043 | -78.808
2030-11-20 | 15 | -58.7067 | 33.0335 | -74.8584 | -778.6483 | -1306.6237 | -730.7654 | -7421.9512 | 200.6589 | -3.0665 | -346.9706 | 4077.5405 | 159.2444 | 903.1612 | -191.2737 | 2097.7183 | 1546.0294 | 249.0985 | 209.9989 | -113.2587 | 743.778 | -963.5038 | -4531.9756 | -7.5352 | -59.3733 | 88.4422 | -2376.9204 | -1796.5519 | -590.4906 | -56.7254 | 463.8532 | 2293.6672 | 2257.6741 | -700.7491 | 1007.0032 | 0.38173 | 631.1357 | 7977.373 | -5.7373 | 488.1962 | 78.2159 | -2534.1504 | 121.885 | 3665.3855 | 1387.7141 | 5077.1221 | -4.2819 | -277.0853 | 2863.1555 | -2305.0215 | 863.6978 | 320.7332 | -2056.1287 | 107.1122 | 10621.1484 | 210.1043 | -72.9838
2030-11-20 | 16 | -44.9092 | 616.1757 | -68.0205 | -669.0974 | -292.9105 | -1362.4352 | -9940.1348 | 2360.312 | -3.0317 | -353.1321 | 4083.4419 | 128.1254 | 858.0467 | -266.5775 | 1992.48 | 1099.2892 | 130.7012 | 209.9989 | -117.7918 | 492.2339 | -870.6614 | -4220.7129 | -22.4501 | -45.6416 | 200.698 | -2746.9675 | -1375.5616 | -787.725 | -78.7412 | 627.9341 | 2565.4561 | 31.1327 | -196.6682 | 424.739 | 0.56866 | 550.6641 | 5720.1689 | 1.0043 | 493.571 | 34.0897 | -2351.1868 | 98.2268 | 3673.6482 | 1402.9546 | 5078.9565 | -4.1758 | -276.9724 | 2932.6267 | -2418.8042 | 776.5037 | 442.1438 | -3137.3362 | 0.99928 | 11486.2432 | 210.1043 | -43.9697
2030-11-20 | 17 | -35.4084 | 461.1259 | -63.5947 | -745.5588 | -172.1431 | -1221.7889 | -10291.0176 | 2767.47 | -54.6859 | -349.3644 | 4076.9475 | 139.6933 | 1173.6093 | -272.9322 | 1985.493 | 799.2465 | 76.1715 | 209.9989 | -98.9857 | 378.3787 | -873.5687 | -4105.4014 | -24.2196 | -35.385 | 209.7439 | -2384.9241 | -1245.6837 | -772.4568 | -81.6049 | 711.2615 | 2602.2327 | 444.4925 | -116.3905 | 294.5556 | 0.57523 | 499.2072 | 4965.6802 | 1.0052 | 350.0373 | 144.0329 | -2299.5142 | 116.6336 | 3810.4749 | 1352.988 | 4971.9995 | -3.8669 | -276.3723 | 2822.3623 | -2741.2854 | 757.0155 | 330.385 | -3262.625 | 1.0132 | 10958.2402 | 210.1043 | -48.6031
2030-11-20 | 18 | -26.0925 | 947.7068 | -67.5086 | -736.1417 | -319.3027 | -1471.4738 | -9985.4219 | 2380.5999 | -654.084 | -348.9811 | 4107.8877 | 147.2128 | 1323.4004 | 63.7681 | 2035.5216 | 1087.1567 | -100.1103 | 209.9989 | -95.0675 | 409.7121 | -1108.5391 | -4089.4756 | -103.3574 | -52.6382 | 103.1284 | -2298.4998 | -1589.7592 | -805.7808 | -101.833 | 522.2164 | 2094.1497 | -1014.3435 | -366.0149 | 43.4359 | 0.45824 | 1553.2678 | 4143.2173 | -48.6328 | 263.6214 | 1.0003 | -1927.2577 | 8.7516 | 3412.2192 | 1374.2325 | 4748.8408 | 14.3343 | -277.1451 | 2875.4678 | -3000.8303 | 512.4268 | 0.98498 | -3051.8635 | 366.8376 | 9144.1162 | 210.1043 | 9.043
2030-11-20 | 19 | -10.3089 | 1430.105 | -67.9558 | -699.2485 | -719.4266 | -1679.502 | -9325.3682 | 1942.049 | -1146.9534 | -339.864 | 4120.7427 | 194.9828 | 1244.1112 | 166.0081 | 2066.6145 | 1378.4921 | -281.545 | 209.9989 | -98.9576 | 463.1147 | -1390.0812 | -4417.1401 | -252.2905 | -30.1061 | -144.9628 | -2123.1958 | -1648.1151 | -835.9771 | -127.3045 | 196.6237 | 1492.4675 | -2889.7957 | -488.739 | -365.1081 | 0.91722 | 1057.5624 | 2314.4534 | -4.1836 | 368.4392 | 1.0012 | -1867.9258 | -498.041 | 3246.373 | 1344.3676 | 4628.5835 | 1.0025 | -277.4744 | 3137.3704 | -2550.9414 | 385.2178 | -363.8511 | -2516.1831 | 845.8158 | 6623.0845 | 210.1043 | 51.4858
2030-11-20 | 20 | -8.5259 | 1434.0447 | -70.5824 | -674.6287 | -376.236 | -1827.5497 | -11537.0459 | 2600.0132 | -1085.1345 | -337.7231 | 4113.6816 | 195.0031 | 1212.2266 | 115.5314 | 2046.8164 | 1028.6023 | -399.4032 | 209.9989 | -101.6779 | 485.8746 | -1318.9299 | -4549.063 | -186.851 | -37.6643 | -64.9109 | -2115.5359 | -1800.1672 | -878.931 | -125.5805 | 367.4952 | 1791.1383 | -3171.4421 | -485.4573 | -481.2619 | 0.44338 | 1433.6178 | 1587.0184 | -4.0052 | 110.2143 | 0.99295 | -2053.3354 | -326.3026 | 3288.2097 | 1335.4396 | 4381.9893 | -2.8168 | -277.4404 | 3126.9087 | -2282.2454 | 480.2508 | 0.92292 | -2646.76 | 695.4915 | 6473.4272 | 210.1043 | 43.5393
2030-11-20 | 21 | -11.4601 | 1344.431 | -72.9155 | -719.4189 | -7.6538 | -1900.2996 | -12919.75 | 3400.0337 | -751.6204 | -338.3158 | 4115.5205 | 193.8219 | 1249.7334 | 47.1653 | 2010.6132 | 624.8175 | -259.9164 | 209.9989 | -114.3907 | 435.2899 | -1224.9475 | -4656.2139 | -133.605 | -40.5999 | 112.0859 | -2338.6536 | -1672.5289 | -926.469 | -117.4707 | 514.5978 | 2049.1787 | -1953.3241 | -298.007 | -365.157 | 0.47915 | 1508.8755 | 585.464 | 1.0025 | 1.0055 | 0.99893 | -2172.134 | -204.1784 | 3372.4265 | 1335.568 | 4378.5239 | 0.99186 | -277.4358 | 2988.3926 | -2283.928 | 562.4769 | -82.8916 | -2659.3472 | 494.1633 | 6746.8433 | 210.1043 | 37.5486
2030-11-20 | 22 | -22.7693 | 1130.557 | -74.7553 | -715.3405 | 0.99111 | -1770.1675 | -13043.5449 | 3616.6414 | -301.7733 | -341.2814 | 4095.0205 | 185.7497 | 1172.9958 | -148.4937 | 2009.6686 | 296.511 | -46.9243 | 209.9989 | -125.5287 | 427.3855 | -1238.5385 | -4689.2183 | -96.3941 | -35.2986 | 323.8755 | -2549.4097 | -1640.5607 | -899.0927 | -110.8856 | 595.1667 | 2416.7075 | 0.99856 | -139.3228 | -96.5626 | 0.50329 | 1228.7936 | -66.7431 | 1.0039 | 189.879 | 1.0017 | -2188.593 | -131.9709 | 3549.0088 | 1294.4802 | 4669.481 | -3.1905 | -276.2246 | 3093.3335 | -1799.965 | 715.9471 | 142.0538 | -2740.7634 | 278.3476 | 6929.5444 | 210.1043 | 10.3773
2030-11-20 | 23 | -34.1242 | 1044.6329 | -75.1435 | -575.1769 | 189.4895 | -1814.2743 | -13165.2598 | 3753.7146 | -2.8421 | -349.7914 | 4032.0486 | 146.3635 | 788.6194 | -248.6907 | 2024.1167 | -34.6494 | 60.7949 | 209.9989 | -150.1736 | 524.7182 | -1211.2386 | -4739.6646 | -36.9756 | -26.7229 | 424.488 | -2624.9553 | -1705.3453 | -901.725 | -105.9623 | 666.5637 | 2633.5471 | 2.0496 | -45.1737 | 84.3856 | 0.54897 | 790.7487 | -311.6252 | 48.9154 | 305.5897 | 449.1675 | -1881.9541 | 26.8893 | 3640.5901 | 1368.9913 | 5037.8833 | -3.4699 | -617.4387 | 3262.4412 | -1779.7019 | 770.4311 | 1194.417 | -3216.0662 | 0.13353 | 7326.2158 | 210.1043 | 85.7086
2030-11-20 | 24 | -31.5098 | 1356.8792 | -71.0231 | -457.7411 | 451.1923 | -2069.7466 | -13627.2979 | 4060.4624 | -3.0557 | -352.4147 | 4013.3489 | 121.3935 | 929.5644 | -225.6434 | 2038.4957 | 21.3839 | 69.6871 | 209.9989 | -183.2282 | 97.014 | -1207.9622 | -5077.0591 | -67.729 | -34.6706 | 547.2048 | -2820.5574 | -1718.4047 | -965.7884 | -118.8621 | 642.3076 | 2546.25 | 1.0032 | -34.8893 | 61.3319 | 0.53851 | 1099.1361 | -941.9687 | 20.0735 | 305.6466 | 449.4686 | -2135.249 | 18.2173 | 3923.5347 | 1450.2399 | 5021.0264 | 247.6891 | -307.8142 | 3215.9683 | -1418.4855 | 876.9628 | 1112.451 | -3251.0869 | -164.0017 | 6512.1382 | 210.1043 | -32.3659
2030-11-21 | 1 | -30.4436 | 1476.4833 | -64.2688 | -433.8073 | 665.4485 | -2148.4016 | -13715.4336 | 4331.458 | 408.6412 | -353.265 | 3911.3071 | 107.0231 | 1663.4755 | -238.8849 | 2041.3766 | 113.9495 | 115.8045 | 209.9989 | -231.557 | 11.1157 | -960.7739 | -5120.7876 | -81.6653 | -56.5918 | 1133.8632 | -2796.9084 | -1717.9148 | -995.3366 | -126.5328 | 694.2323 | 2627.7266 | 0.77763 | 42.3748 | 35.5865 | 0.55997 | 1018.895 | -762.9354 | -244.1329 | 0.99874 | 449.4785 | -2383.0276 | 0.99299 | 3088.9253 | 1312.9958 | 4539.7275 | -296.4671 | -272.3755 | 2859.6409 | -1877.3756 | 820.5626 | 712.2328 | -3660.8193 | 1.017 | 6867.4941 | 210.1043 | -12.4458
2030-11-21 | 2 | -30.9448 | 1789.7261 | -71.5969 | -401.9118 | 825.9318 | -2346.9331 | -13763.8164 | 4786.0786 | 1124.3586 | -361.8254 | 3849.3232 | 61.9132 | 1805.0197 | -221.7122 | 2072.6345 | 184.2448 | 270.5689 | 209.9989 | -154.3379 | -3.9658 | -826.7644 | -5219.9741 | -103.3594 | -86.5038 | 1476.8715 | -2721.2192 | -1399.9152 | -1020.1696 | -143.5809 | 660.8263 | 2465.2742 | 0.99502 | 56.6171 | 10.1228 | 0.56663 | 1403.9779 | -1137.847 | -126.7883 | 0.99594 | 449.4614 | -2189.8079 | 1.0013 | 2776.7581 | 1359.7318 | 4005.5771 | -32.4195 | -272.4966 | 2298.8979 | -2355.5623 | 505.4933 | 250.3797 | -3626.1829 | 1111.8424 | 4368.0645 | 210.1043 | 103.378
2030-11-21 | 3 | -28.9576 | 1821.4645 | -70.5231 | -382.9193 | 861.8069 | -2366.0903 | -13904.2754 | 4901.0972 | 1278.3322 | -304.6942 | 3895.7202 | 130.1498 | 1896.8379 | -439.8163 | 1283.3168 | 63.5439 | 118.8867 | 209.9989 | -146.775 | -87.2076 | -624.2929 | -5395.0684 | -104.7614 | -107.284 | 1350.795 | -2698.353 | -1420.0813 | -1016.7833 | -148.7633 | 706.6678 | 1935.0493 | 0.99363 | 32.6712 | 7.3077 | 0.57103 | 1680.441 | -1128.3788 | -144.1499 | 0.99479 | 449.4797 | -2408.5439 | 0.99909 | 2658.4661 | 1325.556 | 3983.7334 | -83.5459 | -272.5403 | 2652.2334 | -1919.8838 | 647.3662 | 0.98409 | -2772.4824 | 983.9779 | 2348.5371 | 210.1043 | 39.6838
2030-11-21 | 4 | -30.0256 | 1835.5087 | -71.4649 | -373.8107 | 904.5803 | -2418.0732 | -13766.7793 | 4978.7261 | 1925.2354 | -121.9738 | 3900.1443 | 24.1847 | 1971.9591 | -557.4551 | 926.8264 | 106.2314 | 270.5077 | 209.9989 | -125.2881 | -133.1566 | -599.349 | -5304.8574 | -115.2327 | -146.5208 | 1261.4994 | -2719.1001 | -1454.3021 | -1014.6018 | -150.7915 | 715.3718 | 1464.556 | 1.0043 | 27.2225 | 35.7141 | 0.73184 | 1993.1273 | -808.4603 | -170.4675 | 12.4529 | 449.5037 | -2341.0613 | 1.0027 | 2610.7385 | 1316.6018 | 3874.3667 | -2.7151 | -272.663 | 2631.2615 | -1883.5316 | 571.4427 | 1.0358 | -2789.668 | 1193.7662 | 880.5838 | 210.1043 | 54.8439
2030-11-21 | 5 | -30.4064 | 1743.1562 | -72.1985 | -376.8736 | 1077.2504 | -2388.0645 | -13871.7529 | 5080.1396 | 1025.1271 | -0.78869 | 3843.512 | -39.4154 | 1882.1511 | -682.3336 | 417.0962 | 232.9809 | 162.115 | 209.9989 | -131.29 | -141.4195 | -599.8566 | -5248.1582 | -88.7219 | -153.102 | 1465.9165 | -2716.751 | -1465.6913 | -1001.5458 | -148.6554 | 782.5886 | 1299.0809 | 1.0365 | 14.4038 | 71.5365 | 0.68789 | 2079.511 | -630.4918 | -2.4046 | 1.0007 | 390.9975 | -2297.3826 | 80.4387 | 2629.051 | 1319.3556 | 3908.9185 | -2.6564 | -272.5371 | 2793.3047 | -1594.1875 | 586.4741 | 368.8095 | -3264.5339 | 756.4929 | 1680.1627 | 210.1043 | 84.6667
2030-11-21 | 6 | -30.9523 | 1645.5764 | -73.8073 | -376.0282 | 1165.1318 | -2365.3416 | -14081.5615 | 5020.5728 | 273.2151 | 1.0152 | 3846.5247 | -2.7106 | 1659.1272 | -669.8399 | 369.3256 | 324.0135 | 86.6413 | 209.9989 | -140.7851 | -83.299 | -681.9762 | -5167.5317 | -78.4771 | -149.3071 | 1614.4802 | -2674.1316 | -1566.7832 | -988.5432 | -144.0426 | 799.3465 | 1222.2013 | 0.99335 | -54.4263 | 84.6313 | 0.68295 | 1995.839 | -632.4102 | -2.5419 | 155.4554 | 259.7856 | -2201.1929 | 101.3496 | 2521.511 | 1288.2352 | 3968.322 | -2.6161 | -272.6189 | 2659.2502 | -1864.2411 | 542.5311 | 586.548 | -3660.3613 | 502.4532 | 1065.7 | 210.1043 | 135.7307
2030-11-21 | 7 | -32.0497 | 1658.4873 | -76.7715 | -378.9121 | 1204.6993 | -2373.1526 | -14340.5742 | 4924.9395 | -3.0346 | -13.6315 | 3860.019 | 2.2024 | 1598.9888 | -609.4563 | 583.7164 | 429.3276 | 90.6352 | 209.9989 | -135.695 | -34.5896 | -850.8629 | -5290.7798 | -84.7534 | -141.844 | 1593.5365 | -2664.9385 | -1645.8969 | -986.0234 | -145.1418 | 756.9056 | 1249.5133 | 3.208 | -74.3106 | 61.974 | 0.7379 | 1843.3112 | -783.7324 | -37.2276 | 1003.7397 | 1.0004 | -2072.9756 | 122.7284 | 2644.2759 | 1383.5229 | 4829.3633 | 1.0012 | -278.0559 | 3129.3027 | -1577.5168 | 517.8248 | 516.1079 | -3622.6987 | 502.8803 | 300.7916 | 210.1043 | 168.5727
2030-11-21 | 8 | -37.4846 | 1711.0885 | -81.5052 | -420.8154 | 1273.3441 | -2274.8984 | -14883.3672 | 4818.875 | -701.7258 | -30.6254 | 3894.9041 | 51.4259 | 1366.3671 | -560.3011 | 788.9565 | 636.0443 | 86.8672 | 209.9989 | -135.0922 | -55.9885 | -984.279 | -5504.6626 | -118.0619 | -161.4765 | 1503.4078 | -2691.6519 | -1684.0804 | -966.9504 | -152.9096 | 690.4613 | 1535.1202 | 3.2865 | -91.1654 | 184.444 | 0.47191 | 2056.4028 | -624.2069 | 139.0792 | 407.462 | 449.178 | -1961.5741 | -2.9599 | 2901.9612 | 1339.7893 | 4414.9858 | -2.7433 | -337.2248 | 6394.3071 | -86.467 | 428.8577 | 508.6754 | -4494.0317 | 605.0444 | -962.1109 | 210.1043 | 225.1951
2030-11-21 | 9 | -32.4246 | 1635.7834 | -84.2165 | -398.4357 | 916.3136 | -2455.2424 | -14686.0693 | 4675.7617 | -3.0652 | -39.5223 | 3756.0256 | 20.5237 | 1582.5099 | -536.0457 | 852.4854 | 1070.334 | 105.2845 | 209.9989 | -115.2223 | -143.5234 | -1004.9974 | -5238.3721 | -141.9231 | -157.497 | 1546.1862 | -2667.6726 | -1345.4814 | -1010.0694 | -143.7681 | 676.0018 | 1125.0074 | 3.814 | -29.3328 | -39.2929 | 0.7681 | 1926.126 | -975.7637 | 1.0012 | 478.2459 | 0.99994 | -1835.3688 | -73.0497 | 3077.9268 | 1365.0017 | 4710.043 | -3.2466 | -275.7129 | 2807.1265 | -2422.53 | 132.8668 | 127.5625 | -3818.3872 | 1526.7574 | 283.6325 | 210.1043 | 283.9547
2030-11-21 | 10 | -28.7103 | 1176.6521 | -84.4982 | -374.1014 | 734.0123 | -2261.9338 | -14631.8066 | 4635.811 | -3.0547 | -48.6151 | 3629.6946 | 72.7347 | 1843.5381 | -444.6595 | 1148.0367 | 999.0937 | 92.1565 | 209.9989 | -364.3564 | -151.0515 | -1040.4279 | -5247.3521 | -61.5695 | -115.9285 | 2659.3376 | -2393.6423 | -1779.2344 | -924.3564 | -117.8403 | 781.8716 | 836.6073 | 4.325 | -386.6201 | 0.99919 | 0.67393 | 1446.0127 | -1245.9596 | 0.99511 | 1.0018 | 430.2126 | -2089.7944 | 1.002 | 3614.4351 | 1262.7853 | 4509.6484 | -3.5228 | -276.434 | 2722.4177 | -2644.8838 | 495.7187 | 702.5879 | -3585.656 | 767.1049 | 860.5826 | 210.1043 | 175.9627
2030-11-21 | 11 | -30.2663 | 1177.4178 | -83.1351 | -368.7722 | 584.6888 | -2195.4346 | -14389.75 | 4485.0474 | -2.8896 | -35.8312 | 3695.3826 | 98.6629 | 1787.5508 | -445.2796 | 1079.5868 | 888.0497 | -11.0374 | 209.9989 | -403.5768 | -44.8495 | -1017.5107 | -4998.5469 | -63.1736 | -105.2257 | 3017.3687 | -2307.3276 | -1816.014 | -902.6867 | -117.5049 | 703.7493 | 781.6544 | 4.2265 | -490.7729 | -2.2989 | 0.76594 | 1219.9443 | -1450.4359 | 1.0015 | 26.2456 | 449.5216 | -1934.7247 | 0.99433 | 4093 | 1244.6133 | 4943.0601 | -3.5248 | -273.1442 | 2537.8621 | -2860.5989 | 546.292 | 233.9829 | -3322.092 | 1.1438 | 61.1403 | 210.1043 | 31.8927
2030-11-21 | 12 | -25.9283 | 1173.6787 | -79.6641 | -355.4618 | 709.282 | -2152.7761 | -14681.7021 | 4742.4463 | -3.0539 | -34.3512 | 3863.9165 | 170.2035 | 1272.3514 | -443.7874 | 1209.9626 | 828.358 | 1.0005 | 209.9989 | -453.204 | -54.9019 | -606.0793 | -4601.7891 | -22.3853 | -106.358 | 3414.7751 | -2169.9526 | -1859.425 | -880.4549 | -121.0438 | 811.4318 | 908.6597 | 1.0054 | -677.0828 | -48.1277 | 0.54863 | 1218.408 | -1897.8038 | 433.5227 | 0.9973 | 60.0861 | -2413.6924 | 62.0751 | 3988.2512 | 1207.2543 | 4996.5859 | -238.901 | -976.5838 | 5377.9136 | -1456.8026 | 705.747 | 1089.0145 | -3695.4075 | 1.0192 | -330.924 | 0.10427 | 9.8629
2030-11-21 | 13 | -27.6078 | 1268.201 | -75.4073 | -369.3904 | 800.0486 | -2182.8047 | -14398.6055 | 4979.5332 | -3.0246 | -38.6642 | 3723.5178 | 90.0566 | 2062.9209 | -419.6962 | 1093.4584 | 757.7135 | -169.0683 | 209.9989 | -380.5518 | 9.8956 | -268.4926 | -2404.1562 | 47.3327 | -97.2996 | 3111.4199 | -2219.3411 | -1857.4994 | -907.2952 | -121.7261 | 951.7529 | 601.1024 | 0.98864 | -586.1957 | -131.6246 | 0.75474 | 953.8721 | -1211.1747 | -215.1193 | -38.857 | 432.7489 | -2332.2249 | 324.9709 | 4320.457 | 1268.6899 | 5037.4165 | 1.0296 | -272.9644 | 1621.0037 | -3797.3127 | 692.8674 | 861.3609 | -3879.0383 | 1.0106 | 817.79 | 0.10427 | -38.7727
2030-11-21 | 14 | -26.4484 | 1471.2468 | -69.6315 | -424.2545 | 891.6237 | -2168.7195 | -13991.6777 | 5156.0283 | -2.9747 | -28.1726 | 3612.5249 | 71.5272 | 1974.3966 | -459.3922 | 884.3479 | 369.7877 | -389.9571 | 209.9989 | -296.7289 | -100.2881 | 19.6441 | -905.5095 | 22.0395 | -108.2983 | 2737.8835 | -2237.0444 | -1453.1532 | -927.3392 | -128.7028 | 940.4468 | 433.8285 | 5.4859 | -487.4935 | -215.689 | 0.7705 | 976.3441 | -1095.9161 | -0.30677 | 1.0025 | 414.1126 | -2161.2754 | 353.0121 | 4242.1724 | 1290.3265 | 5037.1982 | -3.2354 | -273.013 | 1300.8469 | -3841.6335 | 315.438 | 1220.8539 | -4405.0239 | 907.8125 | 1129.5571 | 0.10427 | 94.1579
2030-11-21 | 15 | -6.8172 | 2018.9154 | -60.204 | -315.0938 | 888.8752 | -2475.0706 | -14154.3584 | 5074.042 | -3.0302 | -71.3746 | 3810.2998 | 195.0007 | 1741.343 | -562.3152 | 391.0887 | -538.7253 | -385.6889 | 209.9989 | -86.4098 | -173.4945 | -4.2628 | -1689.0916 | -75.4733 | -130.6173 | 1680.3896 | -2045.6449 | -1187.25 | -1016.8854 | -147.3926 | 743.4598 | 417.1159 | -1332.8419 | -560.043 | -739.9637 | 0.41369 | 1036.9484 | -4145.7612 | -130.1873 | -2.0616 | 449.5074 | -2116.7666 | 118.5615 | 4179.29 | 1328.7031 | 5035.5356 | -3.0993 | -349.1216 | 2062.7842 | -2813.946 | 47.5334 | 844.9475 | -4579.4912 | 1326.3022 | 2769.4929 | -610.75 | 182.2785
2030-11-21 | 16 | 11.4752 | 1653.6205 | -41.2857 | -376.5537 | 553.9382 | -1890.3801 | -12081.8652 | 4170.3052 | 722.3746 | -11.6527 | 3766.4895 | 194.9951 | 1525.678 | -533.8639 | 303.9167 | -437.6472 | -595.2836 | 209.9989 | -82.0569 | -181.765 | 95.0251 | -1371.6132 | -95.1291 | -111.0439 | 1651.0956 | -2160.9578 | -966.9916 | -870.309 | -135.6878 | 680.6823 | -99.4286 | -1644.5005 | -720.7271 | -658.9874 | 0.59611 | 468.6748 | -2244.7573 | 0.99863 | 70.6136 | 449.3564 | -2111.4526 | 46.2013 | 4070.8591 | 1256.6283 | 5033.894 | -2.8793 | -564.8343 | 1867.8622 | -3204.4177 | -71.1975 | 1015.988 | -4250.8223 | 1902.1129 | 3100.9939 | -611.3496 | 214.105
2030-11-21 | 17 | 36.0742 | 519.1341 | -22.8351 | -222.4911 | -184.3563 | -996.3756 | -9073.1562 | 2512.6604 | 1348.8453 | -7.3979 | 2448.2039 | 56.8589 | 0.99478 | -511.2842 | 655.3193 | 100.106 | -580.3972 | 209.9989 | -204.2861 | -199.2634 | -138.8897 | -2655.583 | -197.9935 | -87.3948 | 1664.3473 | -752.9022 | -1091.4471 | -585.9967 | -102.1293 | 412.3079 | -274.2156 | -3220.5813 | -1121.2987 | -744.1967 | 0.67309 | 178.2884 | -3047.1768 | 194.7724 | 202.5296 | 449.4701 | -2044.8673 | -361.0294 | 4035.9182 | 721.0213 | 5035.3408 | -2.5764 | -422.6959 | 2268.2493 | -3616.4978 | -57.2438 | 27.7645 | -2372.2231 | 1489.9589 | 3137.6431 | -614.1881 | -20.3158
2030-11-21 | 18 | 11.645 | -47.8376 | -31.9212 | -252.6156 | -1068.877 | -485.2809 | -5354.022 | 172.4997 | 1380.2163 | -8.2284 | 3897.0935 | 195.0226 | 1621.9369 | -275.9424 | 1162.3906 | -250.8945 | -35.4343 | 209.9989 | -427.2848 | -48.4553 | -784.6322 | -2179.6519 | -238.8201 | -86.0729 | 2909.4658 | -912.7844 | -967.3994 | -400.2094 | -100.958 | 132.0295 | 28.9421 | -251.6296 | -992.8508 | 0.99967 | 2.7675 | 1094.3984 | 157.4118 | -175.022 | -2.3777 | -2.7639 | -1834.0422 | -338.0186 | 4191.0449 | 1245.7777 | 5022.2798 | -2.8726 | -518.2731 | 2702.7566 | -2202.0808 | 118.9416 | 35.3345 | -875.1754 | 1098.7076 | 3953.3474 | -615.0375 | -116.4258
2030-11-21 | 19 | 4.5112 | 0.99436 | -35.6504 | -220.185 | -1525.0997 | -393.8195 | -3987.8008 | -91.7709 | 437.9799 | -75.6787 | 3932.842 | 194.9791 | 1299.3685 | -143.7814 | 1655.9767 | -701.9727 | -69.6161 | 209.9989 | -657.2171 | 153.3817 | -726.3704 | -2476.0071 | -181.5719 | -91.6822 | 4188.5986 | -993.8328 | -756.6654 | -343.6013 | -89.7265 | 210.9031 | -250.7171 | 446.2224 | -755.529 | 206.7132 | 6.258 | 2557.9563 | 400.3488 | -239.1607 | 30.5999 | 0.99987 | -1997.7977 | -266.6054 | 4265.3936 | 1239.4673 | 4976.729 | -3.3164 | -717.9788 | 3425.2744 | -1278.6208 | 459.0058 | 63.7276 | -422.2412 | 1.0162 | 4007.7234 | 0.10427 | -301.9672
2030-11-21 | 20 | -4.3177 | -300.2974 | -41.6797 | -240.3056 | -1546.8639 | -215.7717 | -2912.5964 | -580.0689 | 483.9456 | -87.9449 | 4005.7153 | 184.1092 | 475.5621 | -80.6364 | 1723.5948 | -503.5172 | 11.2805 | 209.9989 | -698.2912 | 201.4643 | -722.1219 | -2289.2317 | -155.9378 | -85.7486 | 4372.0703 | -1083.556 | -958.4346 | -278.3504 | -76.7965 | 229.0116 | -300.3792 | 1124.5146 | -944.4451 | 532.0479 | 4.7581 | 2430.3174 | 1189.5272 | 97.5657 | -2.4781 | 450.3025 | -2138.5212 | -189.9586 | 4341.3711 | 1242.832 | 5024.8706 | 0.99862 | -276.9645 | 3922.9126 | -685.0492 | 432.1561 | -206.6687 | -202.0705 | -61.2261 | 3888.0869 | 0.10427 | -280.3418
2030-11-21 | 21 | -17.0469 | -127.9278 | -51.2426 | -336.7987 | -1492.3439 | -360.5661 | -3521.4885 | -265.9293 | 339.3706 | -107.093 | 3963.4858 | 150.7425 | 1146.4358 | -62.2892 | 1749.1483 | -20.6525 | 169.9303 | 209.9989 | -740.1012 | 126.7295 | -655.3986 | -2255.1426 | -134.8746 | -85.2181 | 4552.6353 | -1464.6785 | -626.481 | -357.1889 | -78.7875 | 314.6855 | -59.7413 | 2237.0884 | -669.111 | 581.0467 | 6.0915 | 2636.623 | 2561.9766 | -143.0235 | 118.294 | 26.0652 | -2315.0073 | -123.5247 | 4183.3516 | 1238.3406 | 5005.8271 | -3.5409 | -505.6273 | 3710.5525 | -789.5992 | 476.2756 | -82.7069 | -291.7402 | -9.8961 | 4281.4053 | 0.10427 | -275.5678
2030-11-21 | 22 | -28.6358 | -313.4086 | -55.7945 | -369.3462 | -1599.2794 | -223.0513 | -2852.6499 | -738.756 | 917.8751 | -90.6891 | 3979.7078 | 166.6156 | 1079.0955 | -169.3466 | 1656.8954 | 99.7146 | 197.4635 | 209.9989 | -710.637 | 206.1413 | -720.7042 | -2802.8533 | -105.6604 | -97.2883 | 4512.2559 | -1570.8197 | -741.0892 | -309.6695 | -68.9407 | 321.8047 | -49.1302 | 3224.802 | -749.8387 | 875.7944 | 5.9535 | 2714.3943 | 3546.0601 | -40.5153 | 107.5738 | 342.9408 | -2377.5591 | -75.4583 | 4155.7241 | 1237.4821 | 5001.4834 | -3.9002 | -277.1475 | 3706.1404 | -592.3756 | 631.5195 | -80.804 | -134.8467 | -4.248 | 5498.0259 | 210.1043 | -297.6278
2030-11-21 | 23 | -23.139 | -308.355 | -52.3585 | -347.123 | -1634.6414 | -198.1535 | -2619.2559 | -968.6337 | 957.1617 | -62.1996 | 4008.1389 | 195.001 | 1101.849 | -249.772 | 1493.2454 | 285.6121 | 182.4829 | 209.9989 | -664.426 | 453.8265 | -870.1833 | -3301.7124 | -62.1652 | -89.4128 | 4284.3687 | -1334.8451 | -1266.2632 | -283.764 | -65.7603 | 282.969 | -311.0258 | 2578.324 | -1053.4445 | 757.8502 | 6.0765 | 2304.3408 | 3118.9521 | -174.1628 | 353.648 | 0.99982 | -2301.3096 | 0.99423 | 3781.7068 | 1224.8672 | 4969.7578 | -3.5963 | -287.2336 | 3518.3625 | -491.006 | 818.7222 | -132.4849 | -50.7023 | 1.0069 | 5559.7515 | 210.1042 | -283.5306
2030-11-21 | 24 | -19.7284 | -76.9386 | -50.6494 | -358.015 | -1123.1112 | -460.2629 | -4070.3198 | 0.99375 | 1257.8468 | -52.7956 | 3995.6487 | 154.9287 | 381.0704 | -403.5233 | 1213.265 | 473.3681 | 186.5017 | 209.9989 | -648.7144 | 250.9989 | -786.084 | -3304.9155 | -65.3843 | -66.0515 | 4379.5605 | -1504.5295 | -928.351 | -386.2894 | -72.843 | 377.019 | 181.9253 | 1830.8978 | -761.1119 | 604.7861 | 5.8987 | 1947.3463 | 3003.0386 | 248.9041 | 696.6264 | 449.72 | -2076.1257 | -3.1137 | 3388.1301 | 1268.1437 | 4950.1885 | 0.9974 | -276.8833 | 3953.6169 | -196.5482 | 771.8308 | -319.57 | -861.9276 | -24.5787 | 6515.7324 | 210.1043 | -266.7778
2030-11-22 | 1 | -25.8248 | 58.517 | -47.9747 | -407.6465 | -246.4644 | -551.496 | -6772.3174 | 1422.7992 | 1532.1469 | -18.3051 | 3759.4304 | 102.9467 | 1.0041 | -526.1572 | 761.5428 | 163.2361 | 174.2433 | 209.9989 | -654.1498 | -53.0944 | -653.9041 | -4097.2725 | -51.2484 | -35.291 | 4316.7207 | -1650.335 | -391.9216 | -439.2892 | -80.5594 | 519.7035 | 806.5135 | 1716.3201 | -530.6899 | 725.7785 | 6.0963 | 584.6727 | 3877.8318 | 558.6281 | 1041.3134 | 419.6945 | -2556.7495 | -63.5279 | 3095.5889 | 1456.0084 | 4653.4072 | 402.2062 | -279.9453 | 3887.1902 | 87.3368 | 979.2346 | 268.8531 | -1664.8567 | -281.3795 | 5692.7319 | 210.1043 | -240.1192
2030-11-22 | 2 | -11.9331 | 705.3954 | -50.3706 | -466.6014 | 330.566 | -1319.5902 | -9650.4844 | 3070.197 | 1651.0964 | -20.4353 | 3775.5396 | 95.6532 | 1480.8909 | -523.8809 | 876.0916 | 1106.9774 | -223.4875 | 209.9989 | -297.5519 | 90.1368 | -432.8127 | -4579.9443 | 40.5525 | -42.9605 | 2748.666 | -1931.2451 | -1404.974 | -671.4322 | -99.1575 | 740.5564 | 396.1767 | -803.0386 | -1065.8224 | 126.4972 | 0.78157 | -79.2468 | 1310.0037 | -73.9558 | 208.7215 | 0.99972 | -2550.0027 | 266.5875 | 3373.4761 | 1230.4022 | 4636.6528 | -2.8109 | -276.2288 | 2967.2751 | -820.4471 | 689.8019 | 758.0968 | -3255.8833 | 710.8482 | 5846.7178 | 210.1042 | -36.6219
2030-11-22 | 3 | -30.1121 | 877.2094 | -63.6104 | -334.3725 | 1077.9619 | -1812.6586 | -12369.9336 | 4886.625 | 1624.0615 | -63.7253 | 3520.7261 | -2.7509 | 2089.7744 | -623.4376 | 638.0831 | 633.2466 | 118.257 | 209.9989 | -207.7613 | -93.6926 | -202.2436 | -3766.0271 | 135.3493 | -73.2921 | 2392.3149 | -2032.3779 | -1264.9115 | -772.7841 | -107.1188 | 1107.5533 | 1024.3392 | 3.8143 | -712.6432 | 251.6788 | 0.68036 | 584.8091 | -664.8176 | -153.0187 | 0.99807 | 449.4264 | -2584.6472 | 631.6118 | 2609.6675 | 1184.6896 | 3971.3062 | -98.9029 | -272.3748 | 2401.4053 | -1575.1763 | 840.0234 | 1622.6364 | -4092.9617 | 764.8215 | 5657.4189 | 210.1042 | 103.019
2030-11-22 | 4 | -20.437 | 955.1661 | -60.5061 | -243.4564 | 1174.2279 | -1802.3757 | -13013.207 | 5187.6587 | 1546.9841 | -4.7556 | 2959.9607 | -13.2917 | 2070.3821 | -729.433 | 253.9466 | 898.155 | 263.4586 | 209.9989 | -255.8583 | -87.8366 | -131.8495 | -4044.9453 | 132.4975 | -87.9059 | 2673.7441 | -1781.5527 | -1114.6658 | -748.4849 | -115.004 | 1104.6051 | 462.9748 | 3.8201 | -1002.0526 | 128.0986 | 0.60346 | 643.6671 | -2138.3542 | -162.9622 | 0.99994 | 449.4369 | -2667.9399 | 601.1719 | 2555.4622 | 1167.7892 | 3875.2664 | -10.0681 | -272.4422 | 2385.864 | -1421.2909 | 887.4128 | 1660.0459 | -3910.9348 | 937.3631 | 2740.9551 | 210.1043 | 97.0435
2030-11-22 | 5 | -24.8341 | 871.1539 | -61.7216 | -263.0771 | 1380.3951 | -1779.6177 | -13657.0156 | 5542.168 | 1325.4109 | -10.0719 | 2625.4946 | -29.6701 | 2146.043 | -738.4849 | 223.4577 | 577.7729 | 107.8605 | 209.9989 | -241.7975 | -231.4578 | -75.559 | -3972.8848 | 125.6062 | -94.7199 | 2646.229 | -1868.8911 | -599.4477 | -742.0378 | -114.0298 | 1176.8473 | 571.9073 | 0.99945 | -844.5021 | 232.1181 | 0.60819 | 775.7027 | -1327.6727 | -173.4728 | 0.99876 | 442.9835 | -2677.7205 | 568.2887 | 2546.2554 | 1163.0186 | 3876.835 | -2.4045 | -272.4753 | 2425.6277 | -1611.028 | 903.7534 | 1468.7089 | -4190.8867 | 641.0835 | 1642.8253 | 210.1042 | 85.8361
2030-11-22 | 6 | -18.1001 | 844.3165 | -62.1929 | -239.6638 | 1434.4225 | -1884.4945 | -13819.1709 | 5477.105 | 799.8139 | -29.2325 | 2578.1663 | -33.3953 | 1777.4088 | -694.5339 | 420.8511 | 622.0518 | 349.6577 | 209.9989 | -462.9026 | -51.9441 | -344.3174 | -4305.7988 | 163.6291 | -61.5211 | 3421.7852 | -1797.2058 | -1222.972 | -771.4802 | -103.7307 | 1204.4108 | 656.3957 | 1.0153 | -1006.126 | 94.4772 | 0.60318 | 653.501 | -2624.533 | -90.0899 | 40.7053 | 1.0003 | -2795.4204 | 628.4104 | 3239.186 | 1236.5624 | 4551.7246 | -2.9124 | -276.1985 | 2976.1184 | -1524.1786 | 1255.3348 | 2725.6721 | -4196.1753 | 0.98798 | 2961.1462 | 210.1043 | 35.5004
2030-11-22 | 7 | -24.6654 | 1059.2008 | -67.1177 | -319.6249 | 1388.4628 | -2037.1498 | -13952.3164 | 5304.6982 | 0.99339 | -66.3703 | 3371.127 | -13.2139 | 683.7151 | -576.7934 | 915.1843 | 208.9039 | 278.9933 | 209.9989 | -429.4617 | -271.8247 | -491.0881 | -4904.8276 | 48.2871 | -67.3456 | 3143.5786 | -2129.7666 | -994.6634 | -860.5845 | -111.6876 | 1078.7981 | 1425.9022 | 1.001 | -603.8602 | 82.7321 | 0.53833 | 863.3819 | -1874.6615 | 246.9536 | 508.3203 | 444.7667 | -2652.9651 | 285.6767 | 3207.8372 | 1385.6624 | 4669.1094 | 194.0158 | -278.9838 | 3280.2151 | -1507.2592 | 971.8088 | 1912.1643 | -3823.2603 | 1.014 | 4012.9763 | 210.1042 | 78.9428
2030-11-22 | 8 | -27.7462 | 781.1771 | -71.3622 | -355.21 | 1159.4608 | -1955.3306 | -13688.2676 | 4830.5273 | -3.0308 | -87.7057 | 3515.7148 | 18.6581 | 1454.325 | -446.0977 | 1418.157 | 287.3673 | 226.3341 | 209.9989 | -457.4868 | -96.4062 | -847.2865 | -5543.624 | 79.3724 | -51.926 | 3243.1919 | -2079.1948 | -1318.2424 | -834.403 | -95.8515 | 1019.3881 | 1660.9777 | 1.0035 | -746.4228 | 139.8788 | 0.50804 | 560.2308 | -1211.7415 | -69.164 | 240.7144 | 379.3466 | -2468.7095 | 404.4485 | 3563.2075 | 1295.5182 | 4975.0371 | 1.0151 | -277.0227 | 2930.5718 | -1627.453 | 999.085 | 2095.7585 | -4396.2739 | 1.0023 | 4565.5225 | 210.1043 | 96.3107
2030-11-22 | 9 | -31.741 | 428.0855 | -74.5922 | -499.6965 | 802.9603 | -1666.4399 | -12729.0957 | 4001.4033 | -2.9451 | -97.2333 | 3538.718 | 8.1918 | 1445.0885 | -414.3176 | 1469.9598 | 36.5876 | 191.1763 | 209.9989 | -427.8788 | -42.1519 | -880.5352 | -5498.9736 | 105.4923 | -42.6453 | 3182.1472 | -2012.9742 | -1397.3387 | -771.3948 | -78.0008 | 1005.2877 | 1683.6804 | 1.8284 | -871.51 | 329.0952 | 0.46799 | 249.8613 | 1578.3896 | -269.0727 | 53.6131 | 353.4599 | -2327.2256 | 417.2909 | 3873.6565 | 1249.9757 | 5015.4131 | -3.7403 | -276.6411 | 2672.3674 | -1181.4482 | 988.7701 | 1817.2422 | -3595.9062 | 1.3722 | 4671.4468 | 210.1042 | 71.2537
2030-11-22 | 10 | -39.5044 | 296.5147 | -76.9258 | -528.2551 | 550.0664 | -1539.3317 | -12108.1602 | 3444.3862 | -3.0162 | -110.2086 | 3793.8745 | 45.7752 | 1385.4622 | -368.604 | 1606.8702 | -82.7822 | 266.0757 | 209.9989 | -374.0087 | -80.4161 | -583.2213 | -5003.0688 | 65.6099 | -44.4727 | 2841.6516 | -2078.2571 | -1264.5999 | -743.672 | -72.6397 | 935.7177 | 1865.4824 | 733.8078 | -819.0729 | 491.1502 | 0.4824 | 145.3826 | 2985.9109 | -278.6279 | 0.99804 | 280.7485 | -2693.95 | 227.9781 | 3993.0264 | 1229.5857 | 5033.9526 | -3.4923 | -305.2457 | 2284.481 | -981.0853 | 901.4044 | 1501.9807 | -3383.5442 | -28.3006 | 4771.8247 | 210.1043 | 71.611
2030-11-22 | 11 | -40.4817 | 304.7999 | -75.3418 | -542.6286 | 545.5819 | -1519.7096 | -12159.2021 | 3593.0464 | 1.0065 | -122.7881 | 3783.4785 | 31.9483 | 1416.7699 | -357.5483 | 1668.2744 | 9.6102 | 261.4299 | 209.9989 | -345.2314 | -39.6051 | -472.9492 | -4163.7871 | 105.3606 | -38.7395 | 2685.5913 | -2091.7095 | -1166.4735 | -741.9052 | -72.7868 | 996.9602 | 1949.822 | 772.314 | -766.8495 | 496.2204 | 0.48332 | 72.5447 | 3273.6404 | -328.431 | 0.99981 | 208.2128 | -2632.0898 | 412.6873 | 4004.1392 | 1263.2026 | 5040.4482 | -3.4339 | -531.8513 | 2111.9392 | -1096.5134 | 958.4909 | 1706.6075 | -3401.344 | 0.99682 | 4920.7983 | 210.1042 | 53.5354
2030-11-22 | 12 | -40.7582 | 423.9312 | -73.1664 | -540.0542 | 467.7732 | -1530.1991 | -11990.7559 | 3663.8496 | 1.0099 | -289.9803 | 3774.969 | 171.6418 | 1541.2122 | -463.7678 | 1212.9508 | 833.4664 | 293.5802 | 209.9989 | -353.493 | -18.6524 | -439.3348 | -3869.5059 | 117.3843 | -26.9634 | 2704.6665 | -2180.5955 | -1131.172 | -752.2502 | -78.0572 | 988.6153 | 1899.0544 | 408.5366 | -617.9041 | 467.4494 | 0.49247 | -39.0306 | 3432.0596 | -291.012 | -28.8227 | 449.6942 | -2592.3284 | 492.0877 | 4172.9961 | 1348.4427 | 5045.6816 | 113.2516 | -1034.8986 | 2184.9209 | -1082.4252 | 1000.2184 | 1625.8242 | -3441.1948 | -96.5445 | 4395.7588 | 0.10427 | -0.42447
2030-11-22 | 13 | -33.2849 | 776.7634 | -67.7488 | -513.5026 | 753.9338 | -1690.3043 | -12768.6699 | 4276.1436 | 441.7862 | -305.4652 | 3702.3455 | 113.3423 | 1396.8599 | -425.2391 | 1333.1548 | 806.7275 | 279.2366 | 209.9989 | -291.3533 | -94.7148 | -603.8899 | -4215.7295 | 84.7507 | -24.6109 | 2173.155 | -2168.4907 | -756.9282 | -801.9457 | -93.1685 | 935.7239 | 2080.3464 | 2.9949 | -505.7477 | 253.4271 | 0.50478 | -76.3163 | 1555.2902 | -229.7009 | 28.4388 | 449.6833 | -2390.7183 | 499.3463 | 4108.3623 | 1364.5157 | 5045.8652 | 109.8031 | -1035.0859 | 2244.5603 | -1092.0674 | 881.8597 | 1814.9535 | -4315.0972 | 1.0136 | 2990.0107 | 0.10427 | 33.4111
2030-11-22 | 14 | -30.692 | 971.2332 | -64.989 | -402.6222 | 814.1195 | -1826.2574 | -12920.3359 | 4515.5181 | 791.0287 | -184.8359 | 3755.0364 | 1.001 | 1383.6953 | -325.4333 | 1669.7617 | 814.1238 | 187.7245 | 209.9989 | -269.3166 | -127.9256 | -578.2503 | -4673.9497 | 65.9965 | -24.2074 | 1978.3137 | -2128.1641 | -656.7355 | -825.4155 | -102.4741 | 908.532 | 1966.4111 | 3.2268 | -518.3005 | 130.4666 | 0.67854 | -180.0375 | 99.6047 | -143.9734 | 130.9318 | 449.6125 | -2360.9604 | 499.6429 | 4105.5996 | 1388.733 | 5045.04 | 221.0608 | -1005.8977 | 2327.1008 | -1346.5105 | 879.58 | 1806.6439 | -3728.4358 | 0.33406 | 3019.7188 | 0.10427 | 17.5713
2030-11-22 | 15 | -29.3597 | 918.3846 | -63.801 | -504.2106 | 652.2958 | -1654.5271 | -11908.7588 | 4027.3279 | 1067.4381 | -122.1304 | 3712.0332 | -3.2913 | 905.203 | -357.092 | 1533.5175 | 202.3219 | 84.3053 | 209.9989 | -311.7456 | -8.723 | -704.3032 | -5494.7529 | 55.5213 | -24.3488 | 2118.1431 | -2082.4121 | -1208.4474 | -793.7338 | -98.5303 | 815.1479 | 1462.0695 | 3.5593 | -615.3578 | 220.7015 | 0.67943 | 54.6907 | 783.9068 | -87.9043 | 247.1048 | 449.5305 | -2352.6707 | 489.7342 | 4131.5225 | 1504.8837 | 5044.8623 | 356.4355 | -1001.4408 | 2537.4414 | -1006.9028 | 963.8573 | 1517.1385 | -3675.708 | -390.5915 | 3835.6609 | 0.10427 | -11.7564
2030-11-22 | 16 | -37.6753 | 523.6955 | -55.1937 | -532.4926 | 183.3497 | -1268.6958 | -9839.9219 | 2735.7664 | 1219.1943 | -109.2919 | 3724.8801 | -3.3351 | 799.2266 | -384.9765 | 1473.4497 | 100.9805 | 256.094 | 209.9989 | -358.4955 | 148.1381 | -737.0338 | -5454.6562 | 45.4873 | -37.8854 | 2463.7649 | -2131.7485 | -1596.3199 | -698.0846 | -80.0624 | 698.7098 | 1324.0475 | 1394.4248 | -704.456 | 601.17 | 0.74527 | 298.0865 | 3466.3186 | -95.4594 | 209.5942 | 449.5635 | -2345.9126 | 329.8455 | 4038.6472 | 1445.0737 | 5044.687 | 201.6949 | -994.2136 | 2788.3088 | -1319.3289 | 900.2193 | 937.4995 | -3960.8108 | -707.4268 | 6367.8057 | 0.10427 | -82.8508
2030-11-22 | 17 | -51.1741 | 537.3206 | -62.2282 | -699.8793 | -360.193 | -986.9222 | -7792.3721 | 1474.705 | 1172.5366 | -112.4124 | 3746.7705 | 19.4748 | 1584.0425 | -271.4687 | 1783.3149 | -69.1568 | 319.8829 | 209.9989 | -285.5919 | 135.4449 | -755.171 | -4927.1001 | -38.9774 | -47.8495 | 1969.4418 | -2326.8315 | -1612.0687 | -647.9867 | -78.1562 | 518.3768 | 1663.0281 | 3593.9377 | -564.6281 | 873.9731 | 0.63624 | 612.264 | 5989.9966 | -426.9115 | -12.5864 | 449.4026 | -2244.6865 | 126.2938 | 4119.0425 | 1315.3269 | 5050.1953 | -3.1486 | -1262.5199 | 2651.6194 | -1859.166 | 653.0053 | 230.7235 | -2454.6836 | -145.0194 | 7562.3579 | 0.10427 | -88.759
2030-11-22 | 18 | -33.3945 | 362.5911 | -59.5748 | -548.2933 | -1069.569 | -769.5779 | -5052.8965 | 195.6947 | 780.6902 | -192.229 | 3903.4282 | 63.5129 | 2061.1772 | -97.6616 | 2182.7087 | -420.8209 | 353.5081 | 209.9989 | -321.7809 | 408.3953 | -945.4999 | -4378.5474 | -65.6449 | -75.2116 | 2228.0132 | -2105.1245 | -1845.8508 | -546.2602 | -76.5318 | 395.9214 | 772.473 | 2693.1206 | -782.8644 | 642.1527 | 1.3737 | 1768.2745 | 4449.3584 | -309.6828 | -1.9151 | 449.6163 | -2196.2773 | 148.9182 | 4055.3982 | 1280.0638 | 5061.2056 | -188.2374 | -726.9107 | 2612.4153 | -2138.1033 | 526.0374 | 235.4414 | -1647.6082 | 1.0135 | 7217.9834 | 0.10427 | -103.5376
2030-11-22 | 19 | -31.152 | 305.491 | -63.5129 | -481.9722 | -1526.1642 | -719.4694 | -4240.3389 | -153.9535 | 328.7796 | -358.526 | 3923.7651 | 195 | 1102.1146 | 0.998 | 2183.4607 | -993.0146 | 472.2139 | 209.9989 | -625.0489 | 840.2411 | -1094.3998 | -3325.5752 | -17.6877 | -69 | 3729.3704 | -2046.526 | -1633.4601 | -483.6684 | -67.1581 | 377.7666 | 395.4582 | 3075.4211 | -742.84 | 689.6615 | 4.1212 | 2527.418 | 3527.4497 | -112.5611 | -5.3929 | 2.5681 | -1959.1318 | 260.9466 | 4219.8481 | 1235.4716 | 5053.5977 | -3.5316 | -891.4976 | 2982.0081 | -769.9794 | 734.9803 | 65.4732 | -786.6736 | -988.8663 | 5233.8208 | 0.10427 | -354.8957
2030-11-22 | 20 | -33.5539 | 62.2583 | -67.2409 | -481.8945 | -2009.2369 | -567.3907 | -3552.4292 | -1069.9802 | 986.0249 | -267.4402 | 3902.9365 | 194.9999 | 511.254 | 6.9407 | 2270.437 | -631.9316 | 510.4615 | 209.9989 | -704.5036 | 919.9882 | -1154.1106 | -3173.4009 | -20.7961 | -74.1175 | 4094.5791 | -1925.4303 | -2020.8221 | -415.3457 | -55.4216 | 299.3118 | -234.6754 | 3700.7134 | -1182.3905 | 765.4068 | 2.5891 | 2767.4629 | 3682.115 | 154.8522 | -55.2598 | 450.4541 | -2012.9446 | 218.1663 | 4473.0591 | 1384.3103 | 5047.4937 | 33.7775 | -278.6118 | 3310.6152 | -508.9818 | 747.0199 | -192.0346 | -135.2511 | -991.4029 | 5260.7104 | 0.10427 | -408.7855
2030-11-22 | 21 | -26.3922 | 98.2398 | -63.2341 | -448.3948 | -2036.6835 | -641.5248 | -3620.8755 | -1061.1992 | 767.5482 | -148.6358 | 3991.7217 | 195 | 875.0564 | 222.4343 | 2314.8723 | -497.6972 | 353.6714 | 209.9989 | -772.9603 | 876.4452 | -1161.0563 | -3070.144 | -19.5041 | -68.7649 | 4439.894 | -1789.467 | -1869.8837 | -426.5616 | -55.3816 | 305.0681 | -460.0578 | 3480.3601 | -1233.3231 | 620.7192 | 2.6216 | 2793.4275 | 3332.2234 | 290.8889 | 136.7157 | 450.3018 | -2049.8396 | 240.2313 | 4361.0376 | 1447.5138 | 5028.9053 | 198.2575 | -279.5181 | 3352.8608 | 130.0489 | 735.9302 | -234.9911 | -112.9745 | -1042.0614 | 4897.8501 | 0.10427 | -411.6255
2030-11-22 | 22 | -35.1455 | 236.8175 | -65.505 | -485.1483 | -2024.1508 | -732.6267 | -3699.1572 | -969.7213 | 1234.4419 | -184.6356 | 3974.1313 | 118.2814 | 607.6558 | 169.4154 | 2285.5979 | -37.4026 | 520.5331 | 209.9989 | -782.1831 | 728.7267 | -1111.6805 | -2885.853 | -51.265 | -69.7243 | 4494.9014 | -2170.6206 | -1238.3989 | -489.3779 | -62.0888 | 292.2603 | -101.8079 | 4341.71 | -606.7093 | 797.7034 | 5.4752 | 3008.1951 | 4373.7349 | 420.9937 | 383.0076 | 450.0157 | -1876.2061 | 146.4436 | 4060.9739 | 1476.0735 | 5019.1836 | 219.5342 | -279.455 | 3531.8816 | 767.5685 | 685.3818 | -248.9893 | 0.99885 | -718.8865 | 5849.2559 | 210.1043 | -400.7927
2030-11-22 | 23 | -27.4898 | 127.3403 | -60.6263 | -415.4127 | -2023.8274 | -652.8881 | -3263.593 | -1273.4274 | 1084.46 | -149.763 | 3988.8613 | 194.9997 | 1245.4769 | 71.5229 | 2221.5769 | -174.5079 | 369.1242 | 209.9989 | -797.1845 | 954.0923 | -1107.4216 | -2836.636 | -9.5901 | -66.7826 | 4542.4185 | -1842.8917 | -1743.0844 | -431.0373 | -57.9158 | 255.0458 | -369.3312 | 3605.6272 | -1026.6383 | 730.6843 | 5.3358 | 2913.0198 | 3580.6392 | 624.156 | 878.2281 | 449.7346 | -1990.0294 | 351.2656 | 3788.5527 | 1697.3048 | 4803.1724 | 685.5083 | -281.5476 | 3244.2808 | 1273.2753 | 641.1895 | -44.9834 | -48.6304 | 78.2639 | 5921.5601 | 210.1042 | -221.9607
2030-11-22 | 24 | -17.9851 | -11.9635 | -52.1277 | -343.8539 | -2034.3032 | -475.2813 | -2970.4719 | -1444.1652 | 1052.6647 | -124.3183 | 3944.3269 | 194.9996 | 345.0002 | -33.0262 | 1982.8228 | -846.8012 | 331.263 | 209.9989 | -586.9269 | 1083.2455 | -1083.1429 | -3086.967 | 1.0734 | -83.4554 | 3677.5837 | -1411.855 | -1951.4271 | -338.4352 | -51.4181 | 202.9185 | -568.2365 | 2042.9075 | -1272.1885 | 665.8433 | 6.5427 | 2755.7454 | 1982.1902 | 698.5014 | 1013.2236 | 449.4638 | -1883.036 | 365.3288 | 3569.6501 | 1669.8755 | 4982.5151 | 499.1032 | -280.562 | 3611.4866 | 1297.6405 | 709.4299 | -218.9528 | -127.1137 | -5.813 | 4614.5747 | 210.1043 | -229.4624
2030-11-23 | 1 | -13.0906 | -19.9179 | -47.0142 | -286.7416 | -2010.6128 | -505.1423 | -2627.7722 | -1353.1346 | 1216.0216 | -92.0761 | 3925.9871 | 195.0001 | 288.4728 | -93.1195 | 1834.4569 | -883.2106 | 335.688 | 209.9989 | -599.54 | 634.0613 | -839.2097 | -3496.0413 | -60.7295 | -77.0923 | 3669.0032 | -1260.4277 | -1838.0104 | -335.0865 | -54.5109 | 158.9426 | -594.4083 | 1445.0077 | -1304.8455 | 600.8907 | 6.4728 | 2537.7761 | 1297.1732 | 700.0335 | 1074.0488 | 449.4926 | -2372.0432 | 30.2715 | 3361.7771 | 1673.5271 | 4658.085 | 712.1797 | -281.4802 | 3881.7729 | 1204.3173 | 783.1415 | -590.6351 | -49.5493 | 1.0057 | 5769.4629 | 210.1043 | -251.4445
2030-11-23 | 2 | -13.3379 | 55.8222 | -45.4478 | -302.6046 | -1300.6746 | -655.163 | -4147.8203 | -1.8282 | 1400.7474 | -70.9204 | 3949.2732 | 141.9681 | 385.7336 | -186.2692 | 1473.7695 | -736.4678 | 271.1556 | 209.9989 | -576.855 | 275.1678 | -650.7307 | -3734.5083 | -58.1929 | -79.0499 | 3561.1099 | -1385.8993 | -885.7961 | -402.0331 | -62.327 | 330.6619 | -421.2255 | 1421.7651 | -978.4442 | 557.8687 | 6.6319 | 2028.8737 | 1298.6681 | 697.033 | 1101.2013 | 449.5649 | -2317.5129 | 1.0002 | 3156.6184 | 1697.8008 | 4379.8296 | 856.7753 | -282.4566 | 3957.6133 | 1252.071 | 819.9766 | -126.8634 | -741.0261 | 1.0073 | 6798.0479 | 210.1043 | -208.0104
2030-11-23 | 3 | -17.761 | 0.99935 | -45.9518 | -330.5664 | -1178.9413 | -565.578 | -5249.3218 | 218.4612 | 1482.5698 | -13.7286 | 3940.2659 | 181.2553 | 489.5544 | -307.2068 | 1084.5115 | -1750.5481 | -85.7546 | 209.9989 | -593.7485 | 243.8845 | -707.847 | -4063.2683 | -73.9838 | -72.6955 | 3665.3472 | -1504.3668 | -1220.9126 | -383.5094 | -67.081 | 334.0257 | -206.8236 | 1936.1044 | -933.9489 | 738.6996 | 6.86 | 1824.8718 | 1791.3123 | 704.0717 | 1113.7179 | 449.5752 | -2532.9844 | -41.2343 | 3117.4768 | 1846.0432 | 4187.4019 | 1097.2562 | -283.845 | 3868.8113 | 1171.4833 | 872.5645 | 35.9359 | -841.668 | 0.99451 | 5912.4502 | 210.1042 | -199.5419
2030-11-23 | 4 | -23.471 | -12.0132 | -46.542 | -356.2802 | -754.9932 | -592.5905 | -6332.6372 | 1071.823 | 1441.1794 | 4.5234 | 3829.708 | 117.6116 | 265.9352 | -489.8183 | 621.0797 | -1434.2596 | 37.3407 | 209.9989 | -628.2383 | 110.1111 | -591.6435 | -3465.1252 | -45.6635 | -81.7778 | 4068.1196 | -1752.7661 | -978.9813 | -440.9622 | -73.7835 | 503.5172 | 187.1345 | 2634.6431 | -550.3903 | 879.5746 | 7.0781 | 1759.5806 | 2685.6663 | 736.0942 | 1117.5568 | 449.5832 | -2534.7068 | -2.9605 | 3037.594 | 1885.7031 | 4085.1243 | 1143.381 | -284.2134 | 3863.5247 | 1095.0187 | 891.2861 | 775.6833 | -1831.7473 | 86.7284 | 6820.127 | 210.1043 | -142.2486
2030-11-23 | 5 | -15.7753 | -65.5396 | -41.6734 | -330.9299 | -538.0183 | -645.7686 | -6842.3945 | 1431.369 | 1281.6902 | 31.8483 | 3288.4617 | 132.8797 | 949.1968 | -549.3834 | 441.1295 | -1172.8331 | 10.7377 | 209.9989 | -649.6489 | 64.5935 | -410.0688 | -3022.5444 | -17.4574 | -85.8087 | 4246.8901 | -1548.4022 | -904.2209 | -458.3806 | -73.6361 | 622.1641 | -3.124 | 1890.1592 | -665.1389 | 689.7623 | 7.2148 | 1741.1069 | 2180.3481 | 749.8981 | 1110.5886 | 449.6557 | -2608.4272 | 57.4752 | 3079.8521 | 1892.2141 | 4056.6904 | 1182.1721 | -284.4305 | 3759.168 | 807.6379 | 917.2562 | 1387.4425 | -2097.1875 | 432.7389 | 7372.3403 | 210.1043 | -79.8237
2030-11-23 | 6 | -18.2024 | -252.9416 | -43.8814 | -314.9053 | -683.5308 | -522.9503 | -6235.0015 | 1063.163 | 990.6303 | 14.6871 | 3378.9456 | 138.4212 | 220.604 | -508.6416 | 636.6247 | -586.655 | 105.45 | 209.9989 | -659.7063 | 294.3957 | -627.6924 | -3721.3677 | 48.5269 | -69.3869 | 4236.9966 | -1385.1018 | -1531.0562 | -378.7216 | -59.7291 | 640.9792 | -196.8157 | 1540.5269 | -1142.984 | 816.1755 | 5.8565 | 1333.4352 | 2509.939 | 1491.7252 | 1287.3971 | 128.4238 | -2671.9385 | 210.6994 | 3395.6445 | 1895.3187 | 4388.5654 | 1295.4292 | -285.0624 | 4706.1289 | 1326.9508 | 1162.5706 | 1123.1827 | -1787.86 | 1.0143 | 7088.1553 | 210.1043 | -211.8517
2030-11-23 | 7 | -15.1214 | -237.1702 | -47.4374 | -306.1213 | -1077.9467 | -584.829 | -5282.937 | 256.8756 | 541.6268 | -24.3388 | 3647.2153 | 133.4787 | 716.1332 | -419.3948 | 1002.8227 | -119.5661 | 206.0487 | 209.9989 | -650.6343 | 451.5175 | -758.0462 | -3759.5112 | 44.5559 | -65.3223 | 4140.5684 | -1353.6277 | -2006.5378 | -379.3815 | -55.4228 | 548.0441 | -301.7195 | 951.1099 | -1376.6096 | 623.6115 | 5.6423 | 1343.6951 | 2421.0522 | 755.109 | 1050.4742 | 449.6706 | -2793.6003 | 251.4185 | 3390.0381 | 1700.0234 | 4233.8301 | 834.9112 | -282.574 | 3603.374 | 67.0832 | 1173.5212 | 371.6052 | -977.5241 | 1.0101 | 7446.6367 | 210.1043 | -265.5818
2030-11-23 | 8 | -13.0127 | -410.4891 | -48.2973 | -284.661 | -1233.8219 | -492.3123 | -5249.5151 | 20.0805 | 1267.829 | -87.8038 | 3846.0247 | 65.5826 | 1116.318 | -306.3678 | 1422.8134 | 461.4215 | 291.074 | 209.9989 | -622.3173 | 474.9725 | -860.7344 | -4172.9316 | 7.0769 | -60.5195 | 3978.322 | -1169.7205 | -1923.6095 | -355.6207 | -52.5748 | 478.5291 | -182.7359 | 800.2819 | -1506.4559 | 620.7733 | 4.8557 | 1020.5681 | 2431.2168 | 612.4461 | 1113.4457 | 159.1841 | -2844.9966 | 139.3071 | 3787.9377 | 1741.89 | 4677.771 | 774.6956 | -281.7878 | 3469.9644 | -21.1099 | 1038.0709 | 430.2994 | -1275.7333 | 220.5986 | 7048.4751 | 210.1042 | -202.2844
2030-11-23 | 9 | -4.8194 | -215.2807 | -48.16 | -278.4026 | -1048.8264 | -692.6914 | -6538.0439 | 629.8663 | 950.4009 | -94.6288 | 3898.4705 | 102.431 | 950.8387 | -254.0511 | 1649.266 | 1087.8754 | 331.0514 | 209.9989 | -559.188 | 286.2757 | -815.0863 | -4709.4478 | -30.9522 | -58.0636 | 3735.1006 | -1100.0244 | -1333.3052 | -438.8566 | -65.5947 | 513.7061 | 331.8944 | 4.7885 | -1370.9346 | 342.7596 | 3.523 | 1015.2416 | 1648.559 | 223.6952 | 439.0609 | 449.9633 | -2673.5464 | 25.7338 | 3914.4553 | 1482.9482 | 4787.7358 | 20.6642 | -278.3911 | 3184.3906 | -619.1371 | 792.6754 | 267.731 | -1575.6256 | 337.0193 | 6163.8398 | 0.10427 | -116.2612
2030-11-23 | 10 | -3.2044 | -153.401 | -48.3202 | -306.1758 | -1010.2269 | -727.7953 | -6912.1992 | 542.4885 | 303.9089 | -130.7412 | 3891.8601 | 121.957 | 1406.1431 | -163.5035 | 1996.1688 | 1205.8174 | 371.9692 | 209.9989 | -522.4525 | 368.828 | -955.4234 | -5222.6128 | -26.7119 | -56.2245 | 3431.8271 | -1016.8602 | -1519.4124 | -455.7071 | -67.2874 | 470.2245 | 572.6424 | 3.6848 | -1415.329 | 269.153 | 2.3031 | 924.6639 | 1269.5551 | -7.041 | 241.9858 | 450.0851 | -2564.4819 | 70.5061 | 4295.1226 | 1480.5552 | 5013.4976 | 1.0104 | -277.2557 | 2913.198 | -616.9366 | 840.7563 | 10.219 | -1708.9038 | 167.7181 | 5441.0132 | 0.10427 | -149.5027
2030-11-23 | 11 | -4.5094 | -219.1233 | -48.1993 | -345.6424 | -1153.6716 | -712.506 | -6671.0732 | 232.2505 | 512.7856 | -150.5515 | 3877.1357 | 113.2751 | 1049.1733 | -112.1383 | 2190.2351 | 1327.5486 | 849.244 | 209.9989 | -495.5166 | 387.6762 | -898.5248 | -4941.9463 | -5.6335 | -36.9293 | 3204.0916 | -1043.3088 | -1440.9755 | -463.0612 | -60.8783 | 472.8577 | 773.9912 | 225.7075 | -1385.6858 | 229.5033 | 1.3647 | 682.86 | 1614.5125 | 3.9733 | 249.7222 | 450.2112 | -2567.1306 | 138.1338 | 4332.6504 | 1458.7051 | 5022.79 | 1.0036 | -277.0918 | 2762.7583 | -344.5629 | 853.7463 | -80.4616 | -1646.7758 | 1.0175 | 6076.728 | -618.2521 | -162.7909
2030-11-23 | 12 | -12.8769 | -16.022 | -50.3712 | -404.0848 | -1224.4337 | -794.5521 | -6275.9727 | 249.0529 | 410.6229 | -157.0196 | 3913.1042 | 94.1814 | 830.775 | -114.7063 | 2190.6409 | 1132.7836 | 715.3043 | 209.9989 | -534.6332 | 351.4013 | -841.6949 | -4882.1821 | -34.7221 | -43.8337 | 3353.4802 | -1322.3966 | -1383.9086 | -504.4264 | -62.8638 | 414.1157 | 991.5278 | 1106.4905 | -1148.7594 | 351.8942 | 1.629 | 803.0126 | 2272.2979 | 122.0248 | 352.7277 | 450.1756 | -2514.5886 | 68.2101 | 4188.5962 | 1467.5945 | 5028.7534 | 1.0023 | -278.2209 | 2781.7019 | -162.6124 | 787.644 | -79.8462 | -1426.7926 | -0.73077 | 6789.0332 | -322.5004 | -165.8916
2030-11-23 | 13 | -14.5754 | -15.7322 | -51.3194 | -403.2246 | -1413.4341 | -724.1983 | -5466.9243 | -2.2075 | 589.5392 | -166.2374 | 3958.2754 | 177.8031 | 597.6479 | -132.4071 | 2149.1157 | 1019.3543 | 647.7732 | 209.9989 | -472.5467 | 479.8055 | -853.638 | -4665.9229 | -35.4175 | -43.9404 | 2731.0962 | -1346.4243 | -1761.4658 | -486.0167 | -58.7738 | 358.2453 | 990.493 | 1169.4188 | -1046.7734 | 405.2323 | 2.4801 | 908.9199 | 2727.7119 | 236.3305 | 471.3418 | 450.1007 | -2542.9189 | 86.0115 | 4068.6968 | 1473.8857 | 5029.1646 | 1.0071 | -278.3758 | 2931.5623 | 217.3215 | 848.5444 | -80.1356 | -1334.9353 | -413.7325 | 7137.8872 | 0.10427 | -184.8448
2030-11-23 | 14 | -3.9952 | 192.7734 | -46.711 | -357.0168 | -1257.3796 | -784.782 | -5276.4722 | -2.1107 | 542.4644 | -207.7474 | 3992.4368 | 195.0005 | 372.3926 | -117.4171 | 2152.6423 | 934.5419 | 491.5302 | 209.9989 | -402.4769 | 496.9759 | -891.6097 | -4522.3525 | -78.0187 | -42.9603 | 2216.749 | -1195.751 | -2019.2393 | -473.6354 | -67.3219 | 254.1063 | 737.855 | 3.2053 | -1190.1123 | 189.1399 | 2.4039 | 1082.7524 | 1538.6044 | 330.3531 | 584.3555 | 450.0078 | -2319.3806 | 1.0027 | 3972.3428 | 1481.1069 | 5027.499 | 57.6573 | -278.5962 | 3040.3225 | 380.0232 | 729.7441 | -80.1689 | -1562.4445 | -238.8749 | 5904.5249 | 0.10427 | -162.7782
2030-11-23 | 15 | -0.85441 | 109.8599 | -41.5893 | -320.7639 | -1151.6997 | -700.1315 | -5593.4189 | 0.99444 | 471.0656 | -196.6836 | 3967.5642 | 181.7119 | 289.5824 | -142.6218 | 2136.3262 | 958.6645 | 577.9969 | 209.9989 | -364.3504 | 430.4743 | -913.5245 | -4293.4858 | -105.8986 | -45.8814 | 1956.1107 | -1103.9147 | -1826.4966 | -456.6931 | -70.4743 | 231.1109 | 752.1073 | 1.0036 | -1135.6307 | 165.4902 | 2.0176 | 1105.5728 | 1453.6327 | 448.1378 | 717.2039 | 449.9005 | -2168.3792 | -45.6355 | 3954.9263 | 1508.7185 | 5026.1851 | 167.9501 | -279.0382 | 3220.8792 | 211.716 | 642.1006 | -80.6399 | -1618.2817 | -271.843 | 5663.0791 | 0.10427 | -155.2687
2030-11-23 | 16 | -6.5844 | 125.7031 | -40.5984 | -352.8772 | -815.2615 | -672.5859 | -6588.9097 | 868.0804 | 376.0444 | -157.7274 | 3929.1104 | 101.3346 | 391.0251 | -130.6803 | 2161.1489 | 1183.9561 | 573.4105 | 209.9989 | -305.9092 | 243.3137 | -715.8209 | -4363.8657 | -102.2104 | -48.1187 | 1730.9076 | -1212.1166 | -1361.7847 | -482.2098 | -77.2847 | 359.3934 | 1159.4292 | 1.0022 | -907.2302 | 360.5602 | 2.3456 | 936.9737 | 2480.9448 | 317.8476 | 560.0792 | 450.0186 | -2350.4001 | -59.5882 | 3999.8181 | 1470.1201 | 5027.2383 | 35.2666 | -278.3929 | 3163.6799 | -539.5644 | 622.6086 | 0.97782 | -2001.2867 | -252.0198 | 6340.7456 | 0.10427 | -121.1867
2030-11-23 | 17 | -15.6311 | 298.2569 | -50.5669 | -500.4819 | -497.1585 | -996.2889 | -7411.1738 | 1435.8773 | 577.8779 | -178.5176 | 3893.7043 | 102.1733 | 1343.7736 | -126.4248 | 2163.802 | 1222.8392 | 489.8832 | 209.9989 | -249.748 | 394.0399 | -511.966 | -4087.2234 | -83.0444 | -53.5891 | 1629.698 | -1640.5289 | -1015.9781 | -615.6867 | -77.8563 | 450.1271 | 1554.6205 | 1.0009 | -673.5864 | 304.4762 | 2.1156 | 1207.8666 | 2774.2168 | -191.9752 | 18.6224 | 449.6399 | -2329.4343 | -1.9099 | 4292.8936 | 1349.9327 | 5034.0571 | 58.2526 | -866.4821 | 2969.2263 | -1312.3925 | 545.5626 | 268.265 | -2568.3796 | -0.45251 | 7972.1792 | 0.10427 | -78.3466
2030-11-23 | 18 | -8.4534 | 587.3961 | -49.6162 | -452.2667 | -1184.2129 | -974.4263 | -5666.5449 | 335.0427 | 456.0275 | -347.6877 | 3964.6157 | 195.0019 | 1797.762 | -106.9079 | 2164.4741 | 986.0274 | 366.9407 | 209.9989 | -321.7357 | 728.9754 | -794.9329 | -3784.8042 | -123.3522 | -51.9608 | 2064.1287 | -1519.577 | -1471.5173 | -564.1535 | -80.4366 | 276.874 | 1205.8859 | 0.99975 | -859.7594 | 98.1549 | 1.5385 | 1504.9387 | 2498.1599 | -315.4145 | -1.9046 | 449.4736 | -2129.9124 | -2.8078 | 4153.2695 | 1309.1802 | 5018.6382 | -35.1901 | -688.9396 | 2697.6091 | -1704.1548 | 428.8235 | 0.98495 | -1593.7721 | 118.4627 | 7249.9424 | 0.10427 | -101.0072
2030-11-23 | 19 | -24.0653 | 455.5641 | -62.4068 | -497.8372 | -1899.9059 | -828.0794 | -3802.8 | -621.66 | 361.7331 | -355.0957 | 3949.9583 | 195.0002 | 852.431 | -79.9172 | 2194.0864 | 706.1042 | 547.8957 | 209.9989 | -482.1707 | 740.9199 | -1034.4867 | -3513.5513 | -132.7962 | -59.3885 | 3094.6387 | -1842.7496 | -1442.4198 | -522.2405 | -72.2226 | 167.9078 | 893.1978 | 1886.7803 | -824.0369 | 455.6295 | 2.4937 | 2185.3818 | 4365.7246 | -57.8504 | -204.8857 | 450.537 | -2136.0142 | -112.2954 | 4389.792 | 1364.9919 | 5044.9048 | 1.0101 | -489.1115 | 2952.1292 | -539.3489 | 479.0894 | -754.4241 | -503.9309 | -427.0174 | 6670.6157 | 0.10427 | -351.9574
2030-11-23 | 20 | -28.3755 | 402.9751 | -65.0562 | -501.5434 | -2045.3647 | -879.9959 | -4310.1333 | -765.5428 | 1071.1016 | -358.5832 | 3950.9092 | 195.001 | 1053.8745 | -112.7275 | 2156.7812 | 564.414 | 632.198 | 209.9989 | -490.7089 | 714.0256 | -963.816 | -3342.9709 | -123.1643 | -70.2763 | 3146.3228 | -1989.8973 | -1453.7462 | -539.1263 | -66.6882 | 189.567 | 908.3062 | 2161.7224 | -695.1984 | 511.1477 | 2.5372 | 2552.6919 | 4526.8091 | 6.3153 | -46.2483 | 450.3813 | -2083.4211 | -88.29 | 4550.916 | 1373.7842 | 5032.6475 | 346.3544 | -406.2827 | 3195.6045 | -300.5914 | 375.6554 | -834.3903 | -253.4893 | -423.3968 | 6950.4414 | 0.10427 | -363.1169
2030-11-23 | 21 | -32.6913 | 82.7739 | -65.0969 | -506.6444 | -1852.9919 | -697.0465 | -4648.6987 | -524.4716 | 1144.3313 | -350.1556 | 3942.9824 | 194.9983 | 1793.3623 | -88.9903 | 2169.4392 | -60.9431 | 541.3361 | 209.9989 | -449.3157 | 978.6725 | -893.3705 | -4025.396 | -16.857 | -59.1813 | 2902.438 | -1952.8595 | -2079.5681 | -505.8247 | -55.0098 | 344.6577 | 493.4775 | 2215.7747 | -905.4877 | 636.6042 | 2.4129 | 2107.2112 | 4632.2495 | -334.2951 | 1.0018 | 449.6938 | -2339.2666 | 251.151 | 4097.1548 | 1247.8027 | 5037.0352 | -3.6332 | -789.6115 | 2777.1521 | -1024.9452 | 569.3559 | -379.2939 | -922.0839 | -2.4889 | 7783.2134 | -323.9609 | -231.192
2030-11-23 | 22 | -42.7203 | -92.64 | -66.474 | -576.841 | -1467.9371 | -599.455 | -5371.8657 | -47.6324 | 1317.606 | -308.0571 | 3975.9807 | 194.9998 | 1336.5745 | -111.982 | 2136.0098 | -355.5277 | 678.9941 | 209.9989 | -275.9304 | 880.3234 | -641.4605 | -4209.7715 | -0.25034 | -49.5373 | 1626.2688 | -2134.2368 | -2080.3633 | -498.6779 | -54.6208 | 478.544 | 1255.8428 | 2983.678 | -818.5349 | 794.4675 | 0.36296 | 1291.2063 | 5639.8906 | -110.0026 | 90.0619 | 450.3653 | -2539.7678 | 166.0648 | 4034.1182 | 1316.1852 | 5029.8174 | 82.9037 | -277.0107 | 2846.3755 | -1151.0283 | 739.2614 | 176.3821 | -1548.7081 | 1.0079 | 9655.5898 | -621.6791 | -204.6442
2030-11-23 | 23 | -63.3454 | 133.9942 | -71.5163 | -735.0564 | -681.7808 | -780.5753 | -7914.3618 | 1074.3793 | 457.6011 | -226.2785 | 3932.6199 | 126.9406 | 299.2611 | -178.2777 | 2084.6521 | -866.0947 | 297.3725 | 209.9989 | -263.6389 | 337.2603 | -932.5048 | -5233.0918 | -7.0191 | -48.9266 | 1378.7317 | -2855.8538 | -1896.0079 | -618.8859 | -63.0077 | 582.8558 | 2244.675 | 4795.4209 | -340.4499 | 1116.241 | 0.538 | 824.5871 | 6873.8848 | 315.4865 | 532.5297 | 450.0587 | -2503.0728 | 206.4976 | 3840.9846 | 1419.7184 | 5022.9951 | 1.0032 | -278.1336 | 2834.1414 | -858.2435 | 900.7504 | 607.0466 | -2096.0928 | 0.054924 | 10556.1426 | 0.10427 | -184.293
2030-11-23 | 24 | -61.085 | 295.7386 | -66.6155 | -610.3398 | -53.0957 | -1188.7987 | -9398.9766 | 2201.9026 | 895.2733 | -118.9791 | 3912.1758 | 81.1581 | 282.1437 | -258.2705 | 1863.0654 | -696.4435 | 251.3827 | 209.9989 | -309.2904 | 189.3765 | -835.0834 | -5388.208 | 65.7705 | -30.2157 | 1727.924 | -2618.78 | -1763.8949 | -702.5109 | -73.2078 | 709.9584 | 2509.0334 | 3352.4062 | -287.9303 | 964.303 | 0.61657 | 867.5346 | 5521.2192 | 735.8314 | 561.2875 | 336.9789 | -2515.4702 | 533.815 | 3915.8708 | 1540.0573 | 5005.311 | 199.3514 | -280.4615 | 5482.9575 | 1038.1306 | 788.001 | 907.4204 | -2710.8547 | 722.4168 | 10672.0361 | 210.1043 | -32.05
2030-11-24 | 1 | -29.0107 | 1385.1176 | -64.3214 | -358.4401 | 654.6453 | -1976.5231 | -12551.4082 | 3956.1963 | 1385.8629 | -116.0721 | 3799.9751 | -10.4371 | 2002.4089 | -344.1773 | 1525.2457 | -354.7885 | 165.615 | 209.9989 | -293.8949 | -20.0421 | -535.4398 | -5052.3545 | -23.9623 | -39.0433 | 1797.2292 | -2260.5923 | -1306.1892 | -876.2298 | -125.105 | 669.7037 | 1983.3138 | 49.5551 | -357.8239 | 101.6413 | 0.64701 | 497.6717 | -1234.7107 | -123.4344 | 908.1257 | 1.0003 | -2445.9944 | 332.0901 | 2839.4827 | 1572.877 | 4344.4185 | 264.538 | -279.9316 | 2657.4485 | -561.9286 | 515.4064 | 917.2562 | -4027.3213 | 1319.3081 | 4314.2256 | 210.1043 | 135.9724
2030-11-24 | 2 | -19.0777 | 2022.358 | -59.0291 | -293.0334 | 1189.3466 | -2264.8535 | -13863.2822 | 5151.8862 | 1608.652 | -173.9655 | 3802.3438 | -194.9711 | 2134.5571 | -430.1524 | 1334.2915 | -136.0803 | 268.0037 | 209.9989 | -167.7553 | -395.2794 | -306.8099 | -5214.6025 | -120.6943 | -73.4235 | 1712.1791 | -2284.022 | -727.824 | -961.069 | -159.3032 | 656.7503 | 1978.2729 | 1.0036 | -161.7565 | -169.4498 | 0.66218 | 587.5823 | -2797.7185 | -42.8605 | 67.606 | 1.0014 | -2310.5657 | 20.5339 | 2904.9241 | 1445.4451 | 4009.2661 | -2.9111 | -278.0623 | 2085.3865 | -998.6428 | 243.7034 | 676.3698 | -4817.2388 | 1849.6239 | -88.792 | 210.1042 | 196.8493
2030-11-24 | 3 | -25.0773 | 1915.8555 | -59.3048 | -322.4646 | 1208.6537 | -2096.7869 | -14028.3115 | 5285.2866 | 1723.7738 | -163.5109 | 3804.7625 | -194.9716 | 2128.4307 | -501.3798 | 1204.8634 | 395.4091 | 221.077 | 209.9989 | -164.0891 | -340.906 | -286.0484 | -5150.0532 | -87.1397 | -73.6866 | 1604.4124 | -2271.7822 | -788.5032 | -915.9278 | -157.4299 | 703.5073 | 1989.136 | 0.99765 | -236.9392 | 38.4475 | 0.62897 | 671.3189 | -1614.6244 | -147.2308 | 138.7192 | 0.99977 | -2335.4082 | 133.318 | 2609.4531 | 1467.598 | 3809.7957 | 1.0005 | -279.5536 | 2255.0227 | -821.2638 | 374.5613 | 803.3396 | -4015.9077 | 1655.2693 | -1911.0112 | 210.1043 | 165.756
2030-11-24 | 4 | -21.012 | 1931.1755 | -57.3588 | -281.0933 | 1324.7352 | -2037.2534 | -13910.2764 | 5363.5718 | 1697.403 | -154.3383 | 3781.2776 | -192.5639 | 2082.0071 | -534.3308 | 1082.5424 | 253.0608 | 332.43 | 209.9989 | -170.8885 | -300.1321 | -283.214 | -5012.3042 | -76.3395 | -68.324 | 1643.0046 | -2136.522 | -692.5907 | -879.9625 | -160.3273 | 698.6141 | 1665.0076 | 0.99773 | -371.2033 | 56.8346 | 0.56513 | 572.1436 | -2452.1284 | -37.0716 | 275.068 | 0.99941 | -2357.5754 | 168.6944 | 2547.2671 | 1538.3011 | 3697.8718 | 181.2756 | -280.4742 | 2366.3328 | -778.8141 | 393.0554 | 924.6011 | -4162.2646 | 1543.1074 | -3237.4988 | 210.1043 | 151.2189
2030-11-24 | 5 | -22.3357 | 1732.2953 | -57.6177 | -275.0079 | 1364.988 | -1936.0795 | -13823.5352 | 5444.6904 | 1646.3412 | -144.5714 | 3719.22 | -195.0428 | 2008.1035 | -578.895 | 893.5609 | 574.8328 | 367.7908 | 209.9989 | -162.0397 | -303.6019 | -264.43 | -4811.1147 | -31.202 | -79.5409 | 1646.9459 | -2054.2078 | -441.8639 | -838.9299 | -153.0517 | 790.1465 | 1368.9008 | 0.98998 | -464.0889 | 130.5558 | 0.57618 | 619.8353 | -2149.5249 | 1.0004 | 434.1699 | 1.0006 | -2389.3579 | 273.3303 | 2473.3926 | 1576.3164 | 3628.6917 | 350.7252 | -280.6689 | 2441.8105 | -812.4401 | 474.6667 | 972.4225 | -4238.8862 | 1445.5172 | -3375.0251 | 210.1043 | 110.904
2030-11-24 | 6 | -21.8744 | 1510.8368 | -58.6072 | -262.429 | 1443.7272 | -1865.1694 | -13784.1348 | 5512.5498 | 1422.4337 | -137.1342 | 3693.3079 | -194.9324 | 2025.6901 | -603.2903 | 782.7496 | 806.6412 | 386.2113 | 209.9989 | -156.8584 | -303.0854 | -210.147 | -4959.9224 | 22.1145 | -79.7528 | 1596.2899 | -1942.5365 | -290.3677 | -797.2401 | -144.3927 | 897.8309 | 1119.403 | 1.0042 | -613.0201 | 160.3487 | 0.60187 | 509.9735 | -2172.5195 | -2.3972 | 410.8798 | 1.0048 | -2572.6284 | 349.0216 | 2706.2625 | 1422.1403 | 4129.2529 | 34.5522 | -278.5566 | 2506.4551 | -1317.7181 | 863.3189 | 2264.7495 | -4490.4771 | 845.8265 | -2924.5981 | 210.1042 | 85.7428
2030-11-24 | 7 | -28.2075 | 1100.4149 | -62.332 | -304.6989 | 1580.9661 | -1769.1439 | -13812.5029 | 5683.2905 | 1069.8989 | -150.1087 | 3785.821 | -192.1174 | 1201.8385 | -555.8898 | 934.1108 | 692.2684 | 318.8885 | 209.9989 | -146.6087 | -339.7269 | -171.7184 | -4419.0674 | 103.4205 | -84.2569 | 1655.7792 | -2010.4391 | -137.3144 | -771.3698 | -122.7201 | 1137.4807 | 1173.3057 | 3.7851 | -560.5968 | 277.0064 | 0.64772 | 483.2527 | -821.413 | 735.7874 | 1062.495 | 449.5217 | -2654.0693 | 504.4015 | 3638.9829 | 1976.6195 | 4547.4165 | 1024.6831 | -284.1913 | 3085.4617 | -544.4376 | 1036.9674 | 2454.895 | -4803.915 | 1.9531 | -1688.6492 | 210.1043 | -45.4741
2030-11-24 | 8 | -22.7654 | 895.9614 | -63.2529 | -274.3024 | 1527.6948 | -1804.8997 | -13735.2783 | 5606.8872 | 606.4473 | -159.1921 | 3809.9236 | -182.0995 | 1547.0903 | -496.2487 | 1096.7772 | 319.0497 | 370.6735 | 209.9989 | -339.799 | -235.925 | -268.9164 | -3797.3328 | 144.3368 | -68.4963 | 2604.7712 | -1852.4666 | -290.5162 | -760.0765 | -110.9049 | 1175.1998 | 1027.8677 | 1.0021 | -774.8694 | 173.9271 | 0.64141 | 293.8197 | -1651.1847 | 710.2781 | 1043.8035 | 449.5284 | -2700.9446 | 596.2991 | 3819.4678 | 1949.5256 | 4633.6797 | 1061.8429 | -283.1712 | 3148.458 | -476.3372 | 1116.8998 | 2481.8386 | -4615.9893 | 66.6677 | 1092.8916 | 210.1042 | -39.2553
2030-11-24 | 9 | -19.5131 | 886.1715 | -65.7127 | -284.7036 | 1464.3901 | -1904.0867 | -13776.2031 | 5418.6348 | 993.9565 | -173.9389 | 3743.3269 | -177.9832 | 1223.1515 | -481.0408 | 1244.7845 | 618.6067 | 292.3587 | 209.9989 | -395.4042 | -145.3539 | -300.3661 | -3103.5115 | 144.5073 | -50.0718 | 2990.9661 | -1817.2339 | -594.5131 | -791.6385 | -107.4204 | 1157.6312 | 1057.5153 | -0.097415 | -871.4933 | 34.6517 | 0.70124 | -42.435 | -2272.1926 | 641.2807 | 896.626 | 449.7338 | -2714.1472 | 543.5052 | 3929.2698 | 1779.6249 | 4932.0791 | 652.4677 | -281.5222 | 2886.6919 | -845.2401 | 996.6081 | 2539.2129 | -5333.2969 | 271.6584 | 3816.8347 | 210.1043 | 16.7922
2030-11-24 | 10 | -19.7119 | 728.0513 | -69.0377 | -282.7389 | 1475.799 | -1841.05 | -14091.7344 | 5339.311 | 35.3652 | -181.0358 | 3626.7412 | -164.9108 | 866.8412 | -444.9814 | 1355.8109 | 520.6779 | 291.2037 | 209.9989 | -396.5594 | -32.1142 | -253.9921 | -2185.1721 | 168.2456 | -41.7621 | 3083.2998 | -1708.8153 | -609.6153 | -759.0626 | -102.5744 | 1165.262 | 1014.3651 | 1.0033 | -969.3957 | 65.4508 | 0.73045 | -272.6149 | -2374.4043 | 541.306 | 723.2188 | 449.8094 | -2726.0249 | 620.9196 | 4001.98 | 1681.7594 | 5000.5625 | 413.4662 | -280.2065 | 2738.3242 | -1119.5275 | 1011.7032 | 2784.2097 | -5321.1973 | 2.0639 | 4244.1875 | 210.1043 | 34.609
2030-11-24 | 11 | -21.8904 | 778.0511 | -68.5905 | -300.1 | 1424.1218 | -1828.1641 | -14409.918 | 5210.2979 | -2.978 | -179.5375 | 3650.0991 | -161.3348 | 394.2763 | -417.368 | 1377.4435 | 254.2555 | 192.7223 | 209.9989 | -397.9444 | 8.7701 | -223.3807 | -1694.9009 | 159.1403 | -44.7371 | 3130.5574 | -1751.1753 | -794.3957 | -763.5533 | -102.7016 | 1120.0021 | 1099.5631 | 1.0076 | -953.2431 | 87.6421 | 0.67689 | -271.2782 | -2092.4895 | 687.2442 | 951.7932 | 449.36 | -2648.623 | 638.2543 | 3915.5049 | 1700.1969 | 5006.377 | 544.7358 | -280.924 | 2629.4963 | -1153.0411 | 976.8934 | 2863.8164 | -5340.3813 | 1.0333 | 4176.6729 | 210.1042 | 1.9413
2030-11-24 | 12 | -26.3192 | 846.9 | -67.3595 | -330.2266 | 1360.5239 | -1779.2137 | -14209.3125 | 5032.9482 | -728.7535 | -165.9616 | 3784.4861 | -102.6858 | 736.8831 | -420.0502 | 1410.7822 | 565.7172 | 107.0825 | 209.9989 | -398.7917 | 46.7941 | -214.2689 | -1859.0455 | 138.8452 | -35.5546 | 3141.1082 | -1832.6045 | -1100.3661 | -766.1641 | -103.8236 | 1064.4147 | 1206.4835 | 0.9932 | -902.4325 | 144.0625 | 0.74202 | -450.7543 | -1342.5916 | 150.3213 | 249.6197 | 449.7032 | -2601.9055 | 606.9045 | 4083.3528 | 1466.8263 | 5013.5918 | 1.0227 | -278.6089 | 2512.6406 | -1397.8785 | 993.7344 | 2547.5107 | -5151.8672 | -437.0144 | 4080.3499 | 210.1043 | -13.0903
2030-11-24 | 13 | -20.4434 | 959.7878 | -53.7463 | -433.5497 | 1086.7041 | -1559.9976 | -13131.7539 | 4353.3242 | -897.1049 | -205.412 | 3349.1511 | -178.6654 | 0.99145 | -380.9247 | 1479.5209 | 632.9617 | 84.5985 | 209.9989 | -252.9446 | -8.1072 | -187.4655 | -1873.2703 | 55.1632 | -44.3527 | 2038.5779 | -1935.5557 | -1142.454 | -747.2107 | -106.0673 | 895.6803 | 1420.4364 | 4.3165 | -767.6275 | 251.7952 | 0.84175 | -524.5033 | -457.0003 | 274.5501 | 356.9147 | 449.4852 | -2498.5842 | 357.8888 | 3952.5801 | 1108.5356 | 5019.3223 | 1.0124 | -758.011 | 2565.793 | -1494.6746 | 755.5993 | 1969.4038 | -5072.2866 | -143.2203 | 3146.7935 | 210.1042 | 46.5225
2030-11-24 | 14 | -28.7661 | 745.9766 | -56.4922 | -440.0324 | 957.0762 | -1427.7378 | -12556.1289 | 4106.7568 | -774.2322 | -176.446 | 3330.7617 | -84.9985 | 12.8537 | -309.1162 | 1612.1863 | 283.8901 | 121.232 | 209.9989 | -218.4036 | 13.1742 | -189.2018 | -1853.6125 | 84.2142 | -53.5108 | 1750.6276 | -1954.2668 | -1040.9554 | -698.9741 | -91.9387 | 920.046 | 1350.3717 | 1274.7618 | -759.89 | 415.5211 | 1.045 | -462.6945 | 588.4106 | 240.5347 | 337.1475 | 449.5618 | -2491.457 | 425.6459 | 3974.1067 | 1120.7439 | 5021.6562 | -3.6873 | -662.7554 | 2533.7485 | -1420.0586 | 794.4207 | 2180.1455 | -4673.6851 | -155.5676 | 1551.7892 | 210.1043 | 27.3737
2030-11-24 | 15 | -14.8125 | 1133.348 | -51.1899 | -420.4134 | 978.6666 | -1676.0343 | -12873.585 | 4245.4609 | -678.7306 | -161.7449 | 3240.053 | -87.1728 | 0.9868 | -329.9527 | 1495.9971 | -4.7754 | -4.7418 | 209.9989 | -229.4103 | -114.6363 | -184.2585 | -1869.0159 | 32.0822 | -56.0206 | 1859.7048 | -1906.7853 | -391.0119 | -785.6607 | -91.5176 | 844.2919 | 1259.641 | 5.1791 | -629.1512 | 18.8061 | 1.8489 | -424.7605 | -1181.1149 | 200.2326 | 338.0283 | 449.5202 | -2401.0483 | 307.2165 | 3985.374 | 1059.7021 | 5021.2876 | 1.022 | -796.838 | 2773.1248 | -1847.5732 | 660.4516 | 1775.7667 | -4621.978 | -127.5837 | 3621.2244 | 0.10427 | 28.0715
2030-11-24 | 16 | -17.9044 | 892.3428 | -56.3013 | -428.6975 | 731.8993 | -1535.3378 | -12041.2441 | 3721.0203 | -517.5876 | -131.3604 | 3663.0735 | -14.0633 | 289.6666 | -346.6515 | 1454.4115 | 100.5609 | -35.4191 | 209.9989 | -358.2907 | -69.5501 | -295.8446 | -2228.155 | 37.5505 | -28.104 | 2757.9292 | -2094.3296 | -211.2591 | -748.6678 | -100.3205 | 824.7936 | 1261.0282 | 5.1742 | -580.6556 | 1.0019 | 3.0514 | -611.7652 | -1099.1899 | 158.396 | 296.0368 | 449.6606 | -2465.1116 | 304.0372 | 4005.7961 | 1189.8374 | 5023.6528 | 1.0156 | -686.7913 | 2978.5791 | -1517.0493 | 784.0262 | 1819.4292 | -4399.8848 | -391.9949 | 6894.2964 | 0.10427 | -1.8665
2030-11-24 | 17 | -9.8702 | 746.1989 | -54.5011 | -517.4799 | 60.6963 | -1310.2092 | -10126.0742 | 2591.2395 | 1.0034 | -136.3101 | 3815.4092 | 112.8057 | 1947.5117 | -136.148 | 2054.4705 | 356.675 | -64.4195 | 209.9989 | -406.8385 | -10.0399 | -701.6247 | -2680.5342 | -34.9965 | -1.2633 | 2957.0796 | -1984.5193 | -200.3774 | -691.1632 | -97.5338 | 584.8901 | 1446.9775 | -267.8587 | -578.785 | -87.3883 | 3.2665 | -710.1116 | -941.317 | -250.5767 | 0.99955 | 449.521 | -2069.1064 | 101.3382 | 4282.959 | 1281.1537 | 5008.395 | -45.6786 | -647.2191 | 2836.8445 | -2181.1536 | 655.602 | 781.7153 | -2752.1182 | 0.38484 | 7975.9775 | 0.10427 | -64.908
2030-11-24 | 18 | -36.4247 | 666.5823 | -67.3774 | -567.8853 | -958.6873 | -957.6858 | -6835.6016 | 669.8231 | 1.0049 | -383.481 | 3942.178 | 64.1848 | 1889.6289 | 238.3679 | 2194.4331 | -229.9173 | 264.9773 | 209.9989 | -470.2664 | 106.0493 | -1261.328 | -1805.7535 | -123.4234 | -68.7625 | 3335.7136 | -2394.1804 | -317.0452 | -596.544 | -102.6887 | 264.6285 | 1492.094 | 2534.9055 | -241.9628 | 729.4885 | 6.427 | 1374.0341 | 2247.3745 | 1.0018 | 0.99496 | 375.5086 | -1366.8097 | 55.8871 | 3979.5515 | 1261.0261 | 4607.7417 | -84.6793 | -276.9514 | 2894.7563 | -2017.8785 | 606.0397 | -79.9137 | -1376.9841 | 108.5987 | 7733.6001 | 210.1043 | -190.61
2030-11-24 | 19 | -13.0444 | 750.5092 | -61.1582 | -421.2796 | -2043.9691 | -922.6555 | -3090.0442 | -128.7816 | -131.4858 | -369.7469 | 3941.2263 | 174.0188 | 2037.0886 | 386.1884 | 2177.3701 | 746.1801 | 466.4584 | 209.9989 | -590.3074 | 719.856 | -1138.1095 | -1607.8633 | -106.1445 | -69.3418 | 3986.395 | -1586.9423 | -1008.6247 | -481.5362 | -99.0012 | 156.2549 | 232.4883 | 884.8192 | -1181.2102 | 313.5402 | 4.3665 | 2532.9409 | 957.543 | -2.2454 | -2.1324 | 0.46325 | -1397.1062 | -3.0404 | 3985.8435 | 1252.3854 | 4508.9419 | -3.033 | -277.0353 | 2819.5039 | -1806.8694 | 427.4707 | -470.2572 | -645.725 | 232.9025 | 6396.9927 | 210.1042 | -148.7876
2030-11-24 | 20 | -17.4171 | 1083.5338 | -66.0934 | -452.0639 | -2038.5806 | -1140.4294 | -2757.9404 | -2.0134 | 853.8557 | -389.8808 | 3954.9922 | 79.0421 | 2064.4712 | 384.6808 | 2205.1497 | 806.3701 | 567.5341 | 209.9989 | -624.6069 | 741.6841 | -1089.7128 | -1125.485 | -145.1739 | -80.5377 | 4182.084 | -1849.8296 | -619.8926 | -573.321 | -107.2491 | 126.2292 | 748.775 | 1570.3746 | -792.5031 | 306.7597 | 5.1784 | 2885.604 | 2210.6138 | -288.0222 | -2.0692 | -2.3183 | -1247.6693 | -123.8312 | 3705.1353 | 1218.4702 | 4255.7998 | -3.0639 | -277.4842 | 2923.4133 | -1579.2844 | 286.032 | -653.162 | -319.0932 | 722.2778 | 5954.0337 | 210.1043 | -140.1208
2030-11-24 | 21 | -21.9229 | 941.4766 | -62.9048 | -421.1198 | -2032.4535 | -991.2354 | -2820.2571 | -139.3169 | 1086.1969 | -382.8965 | 3952.4854 | 121.0873 | 2083.8794 | 237.2921 | 2186.1719 | 901.2834 | 554.9876 | 209.9989 | -676.6822 | 834.0859 | -1046.0908 | -1312.0636 | -108.876 | -71.3231 | 4450.6113 | -1640.7911 | -901.3978 | -521.4201 | -97.777 | 163.1714 | 705.6672 | 1005.6816 | -979.3866 | 301.9649 | 4.472 | 2840.8494 | 2363.3794 | -440.4939 | -60.3652 | -2.579 | -1383.2018 | -16.1636 | 3683.3044 | 1202.8508 | 4452.5244 | -268.7287 | -277.3732 | 3041.0122 | -1524.6403 | 214.7769 | -1053.9738 | -313.5542 | 603.4174 | 5005.2397 | 210.1043 | -147.4895
2030-11-24 | 22 | -17.2869 | 778.0359 | -64.0679 | -426.7112 | -2021.873 | -933.541 | -2250.4595 | -547.761 | 1475.967 | -375.8552 | 3966.6338 | 149.653 | 1882.2103 | 370.5527 | 2179.1206 | 742.3167 | 549.0894 | 209.9989 | -705.7164 | 965.95 | -1091.3988 | -780.0898 | -80.377 | -64.9337 | 4482.665 | -1607.5944 | -1067.7179 | -484.2693 | -89.0252 | 127.9817 | 505.1915 | 1632.9545 | -1141.0737 | 400.0736 | 4.3291 | 2809.218 | 2869.0496 | -236.7362 | 1.0003 | 239.8916 | -1386.1718 | 82.7553 | 3806.6743 | 1221.6727 | 4490.1641 | -100.4379 | -277.4622 | 3197.8757 | -1132.667 | 361.6934 | -1382.6191 | -48.4474 | 275.0122 | 5004.354 | 210.1043 | -231.8136
2030-11-24 | 23 | -21.322 | 213.0388 | -60.3924 | -378.0749 | -2009.3934 | -573.1896 | -1006.3935 | -1245.9595 | 1538.4484 | -369.9514 | 3939.7761 | 194.9999 | 919.9945 | 428.5627 | 2218.6775 | -215.2307 | 562.0212 | 209.9989 | -708.8001 | 1266.4948 | -1065.5132 | -148.6532 | 30.0173 | -34.7664 | 4458.2197 | -1308.4331 | -1562.1315 | -332.6309 | -62.729 | 180.9269 | -142.0647 | 2077.7395 | -1565.0851 | 647.7029 | 5.8417 | 2387.4219 | 3059.9148 | 140.1057 | 464.8661 | 215.5477 | -1536.2452 | 421.6571 | 3601.7339 | 1412.8119 | 4637.3101 | 160.5162 | -279.2515 | 3605.5942 | -312.058 | 676.922 | -1130.7954 | 1.0013 | -7.5217 | 5232.1436 | 210.1043 | -329.0522
2030-11-24 | 24 | -16.1656 | -81.1484 | -50.7525 | -333.4422 | -2039.0958 | -322.0111 | -611.8483 | -1645.7056 | 2127.147 | -324.4182 | 3555.9851 | 195.0015 | 515.0775 | 378.1599 | 2170.3005 | -96.9518 | 559.4445 | 209.9989 | -717.0656 | 1265.6387 | -847.4994 | 583.1672 | 58.2574 | -13.2056 | 4476.0391 | -927.239 | -1805.8247 | -234.5587 | -45.2321 | 189.5199 | -428.0028 | 1735.7236 | -1945.3029 | 640.2383 | 6.1416 | 1359.074 | 2773.6514 | 437.6013 | 791.0561 | 449.7963 | -1894.016 | 422.1693 | 3640.75 | 1489.0923 | 5002.4419 | 260.149 | -279.5482 | 3597.9858 | 233.2785 | 791.098 | -455.1989 | -48.5439 | 1.0097 | 4295.3335 | 210.1043 | -273.031
2030-11-25 | 1 | -17.295 | -202.4924 | -46.3648 | -332.6372 | -2020.3552 | -278.1593 | -658.8239 | -2274.1357 | 1035.0923 | -264.2259 | 3541.1294 | 86.8849 | 576.8813 | 95.0418 | 2266.2917 | -1538.5571 | 135.2806 | 209.9989 | -705.2495 | 820.3018 | -1172.6423 | 263.9913 | 18.9284 | -5.0103 | 4443.2549 | -957.5123 | -1835.4078 | -225.0954 | -37.9945 | 130.6631 | -353.0485 | 2233.4934 | -1883.1761 | 722.748 | 7.3752 | 766.6255 | 3180.0955 | 1.0004 | 533.6567 | 276.3759 | -2071.8484 | 323.5525 | 2794.6663 | 1301.0841 | 4279.1055 | -1.0495 | -276.9561 | 3913.2129 | 484.7801 | 1120.3297 | -946.0925 | 0.99385 | -1393.1141 | 5786.9941 | 210.1043 | -272.2082
2030-11-25 | 2 | -16.1759 | -38.3057 | -42.92 | -338.7081 | -1521.5577 | -441.4682 | -2230.0051 | -560.8538 | 1993.255 | -251.7077 | 3331.0173 | -65.2623 | 220.0355 | -15.0054 | 2238.2058 | -1163.3973 | 175.4134 | 209.9989 | -624.079 | 436.7698 | -547.4976 | 633.1223 | 13.6471 | 4.1668 | 4152.4834 | -1158.5557 | -1043.5819 | -296.6814 | -48.6666 | 363.6406 | 127.6129 | 1554.7545 | -1505.7766 | 609.9805 | 8.6396 | 325.9065 | 2803.1692 | 229.912 | 887.1507 | 0.99857 | -2332.7913 | 51.9484 | 2588.8811 | 1341.0182 | 4376.4434 | 0.9992 | -277.8748 | 3788.1479 | 209.8683 | 1036.0463 | -78.7549 | -281.3184 | -436.5504 | 6658.6387 | 210.1043 | -100.6736
2030-11-25 | 3 | -16.6536 | -13.7035 | -39.864 | -332.5237 | -735.3102 | -563.5558 | -4973.5654 | 1095.8573 | 1993.702 | -236.0251 | 3523.156 | -83.7791 | 302.1316 | -100.4592 | 2069.0176 | -718.3088 | 183.9888 | 209.9989 | -521.5665 | 345.9188 | -345.58 | 828.7941 | 118.4495 | -8.6259 | 3724.0852 | -1189.5626 | -731.5475 | -331.5041 | -52.509 | 708.2057 | 143.4802 | 1328.7283 | -1493.4772 | 646.1937 | 8.3638 | 379 | 2825.9448 | 226.5534 | 887.8047 | 1.0011 | -2521.1323 | 433.1107 | 2528.3843 | 1354.5876 | 4227.5166 | 102.1145 | -278.4832 | 3511.2483 | -67.988 | 1087.7777 | 1760.6489 | -2414.5796 | -225.5983 | 5702.7075 | 210.1042 | 78.0426
2030-11-25 | 4 | -11.5219 | 0.98966 | -38.1372 | -314.9126 | -275.606 | -626.1736 | -6227.4976 | 1999.0718 | 1634.028 | -227.0802 | 2981.6279 | -109.3657 | 1155.9064 | -136.6143 | 2044.8514 | -63.2752 | 196.7008 | 209.9989 | -437.5135 | 288.261 | -135.645 | 671.5461 | 172.8573 | -19.8031 | 3452.7173 | -1016.6391 | -786.5565 | -338.9681 | -56.3524 | 916.7163 | -30.3238 | 222.5154 | -1747.5958 | 587.6679 | 6.2009 | 293.9861 | 2414.6697 | -144.0455 | 690.0032 | 1.0005 | -2568.084 | 648.599 | 2553.1323 | 1323.8555 | 4161.6006 | -4.2378 | -278.0937 | 3064.2849 | -631.6234 | 806.2117 | 1608.579 | -3264.5256 | 97.7055 | 5000.7197 | 210.1043 | 161.8342
2030-11-25 | 5 | -14.9185 | 0.99734 | -44.9369 | -359.1443 | 200.3611 | -870.4008 | -7358.3442 | 2943.2051 | 1286.9709 | -231.1574 | 2778.8708 | -139.2178 | 1620.5521 | -153.8813 | 2001.3668 | -52.1479 | 211.7572 | 209.9989 | -398.059 | 174.2969 | -52.6508 | 461.3633 | 235.9071 | -48.7596 | 3286.7705 | -1362.9515 | -665.5327 | -457.5805 | -56.8561 | 1135.6997 | 382.7966 | 3.7105 | -1506.7429 | 526.8564 | 5.692 | 681.3671 | 2970.0122 | -352.4775 | 470.6004 | 1.0008 | -2676.8579 | 808.8492 | 2858.8093 | 1308.5881 | 4208.9355 | -3.4153 | -276.8439 | 2991.6287 | -1014.0172 | 1039.804 | 2854.9014 | -4265.252 | -148.204 | 6866.0737 | 210.1042 | 159.8301
2030-11-25 | 6 | -18.5297 | 106.58 | -49.4239 | -435.2014 | 161.1584 | -944.0498 | -7482.1548 | 2986.99 | 486.5261 | -202.6215 | 3402.6201 | -32.4872 | 1374.9425 | -123.243 | 2193.2676 | 421.3742 | 199.7832 | 209.9989 | -354.7135 | 117.108 | -298.2752 | -213.871 | 186.8299 | -67.0881 | 3032.4019 | -1569.769 | -851.0333 | -520.2233 | -67.363 | 1058.3887 | 815.9252 | 22.0507 | -1339.1136 | 610.5972 | 5.7231 | 915.4922 | 3489.8635 | -217.4836 | 160.6422 | 1.0007 | -2730.6138 | 597.8612 | 3337.7131 | 1278.4833 | 4354.5977 | -3.232 | -275.7508 | 2737.4805 | -1822.0604 | 1149.7432 | 2399.7849 | -3137.7046 | -503.9052 | 6478.9897 | 210.1042 | 92.3851
2030-11-25 | 7 | -17.0533 | 367.3612 | -56.5192 | -467.7073 | -239.2648 | -1118.7264 | -7382.0312 | 1916.6639 | -1006.8494 | -362.2651 | 3960.2944 | 115.5863 | 2135.9358 | -96.1729 | 2143.616 | 81.1177 | 163.5461 | 209.9989 | -326.0915 | 44.3292 | -857.2858 | -626.553 | 40.8915 | -55.6163 | 2815.3655 | -1720.7485 | -607.4617 | -580.3347 | -83.5859 | 750.9715 | 1151.5789 | 3.2402 | -862.9505 | 325.1715 | 6.2977 | 1171.0874 | 3035.6895 | -499.2641 | 9.0409 | 449.5507 | -2099.6248 | 256.266 | 3315.6211 | 1206.5441 | 4295.416 | -285.8474 | -365.2967 | 2553.5039 | -2842.8679 | 702.0109 | 857.6327 | -2135.238 | 0.88476 | 7263.6069 | 210.1043 | 36.5301
2030-11-25 | 8 | -20.2234 | 338.9609 | -61.9773 | -469.439 | -660.0207 | -957.6627 | -7104.1855 | 1100.9208 | -1027.5077 | -360.9565 | 4012.1265 | 171.1511 | 1988.7076 | 135.8685 | 2125.4395 | 234.8812 | 239.841 | 209.9989 | -369.8206 | 277.4127 | -1272.7908 | -848.3092 | 8.4135 | -48.7797 | 2973.3948 | -1584.4399 | -1108.8921 | -503.665 | -83.3862 | 541.1163 | 847.254 | 339.3161 | -1110.8705 | 517.4415 | 6.0611 | 1063.1194 | 3165.4812 | -289.3867 | 1.0004 | 449.6405 | -2075.6265 | 138.5681 | 4118.873 | 1297.4332 | 4943.0474 | -271.4498 | -317.8227 | 2670.2729 | -2422.259 | 723.8816 | 556.153 | -1909.145 | -160.0516 | 5494.1616 | 210.1042 | 99.1315
2030-11-25 | 9 | -20.0915 | 346.2055 | -61.188 | -476.1002 | -1315.1025 | -883.0883 | -6668.8228 | 145.102 | -566.2752 | -357.8529 | 4037.2437 | 194.9997 | 1790.6898 | 302.3278 | 2154.0481 | 479.5791 | 440.6891 | 209.9989 | -351.8546 | 631.0408 | -1472.0647 | -329.3666 | 21.0164 | -52.3404 | 2873.8584 | -1596.285 | -1298.3652 | -489.6032 | -72.3839 | 425.964 | 764.4156 | 469.0802 | -1168.7067 | 466.9351 | 5.9684 | 1444.0787 | 3349.9583 | -278.1889 | 1.0018 | 449.8301 | -1433.37 | 226.566 | 4205.3091 | 1347.8625 | 4962.3232 | -265.986 | -349.1031 | 2740.3589 | -1904.5288 | 637.0894 | 4.306 | -1346.1936 | -406.322 | 6054.1279 | 210.1043 | 34.2206
2030-11-25 | 10 | -20.1771 | 414.0607 | -58.8424 | -485.2533 | -1602.7751 | -857.137 | -6395.1963 | -2.4584 | -419.9407 | -359.2212 | 4077.3652 | 193.3848 | 1595.7872 | 350.7569 | 2214.6052 | 398.4698 | 389.6898 | 209.9989 | -346.9865 | 546.4548 | -1515.2844 | -399.443 | 1.3385 | -52.0938 | 2822.8049 | -1661.7255 | -1060.6902 | -480.8929 | -70.2602 | 358.8896 | 774.7051 | 768.2332 | -1147.5463 | 466.0792 | 6.2137 | 1522.5499 | 2987.1384 | -302.6864 | 6.1052 | 443.087 | -1299.5278 | 207.2421 | 4314.7271 | 1391.059 | 5056.4302 | -257.3681 | -420.735 | 2659.4949 | -1676.3278 | 560.9568 | 247.3725 | -725.4065 | -412.5117 | 5743.3716 | 210.1043 | 15.1061
2030-11-25 | 11 | -12.7711 | 628.5648 | -55.1563 | -473.3142 | -1414.4431 | -966.8115 | -6954.5186 | 256.3612 | -492.335 | -355.6602 | 4070.5889 | 195.0175 | 1303.8003 | 371.0855 | 2187.8921 | 485.5243 | 332.4505 | 209.9989 | -320.8065 | 503.3063 | -1276.9783 | -406.2105 | -17.7938 | -40.9868 | 2601.7114 | -1575.9071 | -1138.9143 | -509.9082 | -80.0739 | 365.339 | 768.3273 | 127.0044 | -1182.6565 | 270.4158 | 5.8398 | 1176.5396 | 2017.4658 | -462.9974 | -125.8522 | 446.4876 | -1514.2152 | 175.625 | 4401.3735 | 1433.5844 | 5048.9448 | -263.1419 | -756.5897 | 2590.7556 | -1520.4773 | 606.5788 | 528.2444 | -889.1897 | -675.4469 | 4926.1104 | 210.1043 | -18.1868
2030-11-25 | 12 | -12.145 | 833.3738 | -54.8902 | -468.1406 | -1223.671 | -1065.2195 | -7627.1157 | 571.4136 | -383.5211 | -377.2274 | 4031.2561 | 78.0754 | 1188.6613 | 361.0878 | 2215.6455 | 422.2825 | 351.0082 | 209.9989 | -296.3 | 336.3642 | -1098.0093 | 1.0047 | -72.5908 | -47.5258 | 2531.9888 | -1640.437 | -969.3217 | -555.1503 | -92.5792 | 345.3466 | 1013.9277 | 0.99922 | -1023.1563 | 220.2484 | 5.6698 | 1221.2483 | 1623.0955 | -566.5759 | -211.7496 | 449.6546 | -1569.4833 | 19.3939 | 4522.1802 | 1489.1141 | 5052.8228 | -262.6653 | -902.1135 | 2591.5229 | -1371.4591 | 448.4655 | 260.4942 | -1021.7417 | -596.7667 | 4459.1665 | 210.1043 | -18.7473
2030-11-25 | 13 | -11.2741 | 661.4474 | -52.2703 | -426.766 | -1600.33 | -904.3892 | -6703.1743 | -2.0027 | -234.0544 | -377.4877 | 4027.1379 | 98.042 | 860.2367 | 424.706 | 2237.6697 | 390.9352 | 371.2308 | 209.9989 | -262.4303 | 436.2384 | -1102.9041 | -209.8568 | -70.7711 | -59.6348 | 2223.8464 | -1496.726 | -1466.568 | -469.6667 | -83.4863 | 272.8963 | 695.6448 | 155.0263 | -1374.019 | 344.5767 | 4.8284 | 1408.8229 | 787.8936 | -634.811 | -176.3313 | 258.9007 | -1632.5938 | 32.6143 | 4494.8984 | 1508.6978 | 5048.4614 | -264.0214 | -1097.0645 | 2705.0662 | -1051.095 | 490.5616 | 0.97359 | -672.6814 | -708.4097 | 3868.8308 | 210.1043 | -75.7408
2030-11-25 | 14 | -12.6701 | 506.2385 | -51.0385 | -392.5939 | -1568.5358 | -794.812 | -6042.3525 | -2.0846 | -176.5116 | -363.8008 | 3986.2363 | 194.9994 | 785.7507 | 500.5977 | 2251.3843 | 496.1373 | 313.7945 | 209.9989 | -242.3596 | 558.31 | -1159.1792 | -120.8152 | -16.3238 | -52.6164 | 1993.3656 | -1336.2687 | -1420.4337 | -409.2748 | -75.9857 | 310.7834 | 482.8827 | 74.2395 | -1565.5471 | 353.4011 | 4.9636 | 1194.2177 | 285.0869 | -677.4562 | -190.9874 | 221.5404 | -1666.3511 | 231.8738 | 4523.1792 | 1524.733 | 5058.729 | -261.9902 | -1195.5234 | 2623.2222 | -826.447 | 623.56 | 0.98166 | -612.386 | -914.991 | 3254.4463 | 210.1042 | -119.9914
2030-11-25 | 15 | -16.1958 | 475.8745 | -51.6006 | -393.2342 | -1596.0366 | -695.7787 | -5234.9023 | -2.216 | -112.101 | -363.2533 | 3996.3789 | 195.0007 | 857.5186 | 499.4312 | 2232.7974 | 115.6074 | 354.9617 | 209.9989 | -273.1544 | 453.9009 | -1043.0083 | 497.9286 | -4.7956 | -52.5172 | 2270.9885 | -1352.6415 | -889.7823 | -395.1678 | -73.09 | 357.8563 | 513.8066 | 644.8305 | -1493.7975 | 463.819 | 6.0313 | 1269.9263 | 649.6677 | -679.5345 | -65.0091 | 0.99848 | -1684.9454 | 267.9777 | 4510.606 | 1530.0378 | 5172.9736 | -263.9381 | -1235.4294 | 2790.4634 | -884.5416 | 672.072 | 40.2771 | -546.3698 | -920.8052 | 3953.457 | 210.1043 | -149.2942
2030-11-25 | 16 | -18.1774 | 567.3726 | -52.9167 | -406.0576 | -1533.8983 | -734.5383 | -5369.9316 | -2.4267 | -213.8716 | -371.076 | 3925.9028 | 194.9999 | 849.9683 | 494.3874 | 2242.6748 | -176.1658 | 334.1351 | 209.9989 | -274.304 | 453.0786 | -1232.728 | 713.244 | 0.99817 | -63.0936 | 2343.8044 | -1447.7451 | -708.3263 | -417.1657 | -77.0298 | 352.2224 | 579.7039 | 1024.3878 | -1277.8851 | 463.6411 | 6.6304 | 1586.1318 | 659.5612 | -711.5316 | -142.4011 | 1.0018 | -1349.5757 | 370.9691 | 4472.5459 | 1478.5957 | 5053.98 | -263.2748 | -1185.3939 | 2949.8984 | -1051.0088 | 666.1188 | 27.9739 | -1116.525 | -890.4793 | 3839.6321 | 210.1043 | -158.3425
2030-11-25 | 17 | -11.3279 | 266.545 | -46.5999 | -341.631 | -1442.3685 | -471.2582 | -3141.241 | -418.9753 | -40.7826 | -363.5745 | 3951.7842 | 195.0007 | 1333.3425 | 581.7786 | 2306.8269 | -860.7461 | 253.568 | 209.9989 | -224.1418 | 490.1103 | -1041.7617 | 256.1893 | -18.659 | -55.5612 | 1051.5448 | -908.3056 | -2008.9408 | -310.8389 | -67.9617 | 300.4888 | 323.5822 | 953.2751 | -1556.4403 | 516.4908 | 6.6084 | 1187.2072 | 632.0682 | -405.3508 | -2.1148 | 449.5043 | -1744.5654 | 165.1404 | 4645.7798 | 1410.5563 | 5069.5913 | -65.3875 | -1320.4707 | 2926.4651 | -1600.3181 | 805.7239 | -319.468 | -241.7679 | -1641.9783 | 2451.8391 | 210.1043 | -315.0664
2030-11-25 | 18 | -18.6018 | 299.2003 | -47.6975 | -349.6881 | -1683.5491 | -402.8856 | -1615.9626 | -975.8332 | -631.5115 | -332.8725 | 3895.6941 | 195.0018 | 1534.0386 | 606.6118 | 2330.6357 | -734.0912 | 286.427 | 209.9989 | -613.4828 | 454.3117 | -1470.9749 | 177.8376 | -104.1588 | -16.701 | 3133.4487 | -947.734 | -2023.1265 | -286.2747 | -71.3817 | 134.555 | 456.2092 | 1298.2131 | -1457.3652 | 547.753 | 7.2994 | 1336.2661 | 988.693 | -382.1606 | -311.9963 | 449.7574 | -1182.3521 | -145.3313 | 5166.144 | 1349.5452 | 5094.2183 | -3.374 | -1354.0995 | 3046.5813 | -1624.9039 | 581.9158 | -45.3503 | -100.3039 | -1257.8997 | 2167.2512 | 210.1043 | -213.9703
2030-11-25 | 19 | -22.2017 | 130.9148 | -54.2842 | -356.2114 | -1540.4387 | -460.2666 | -1696.6368 | -1030.0712 | -315.0344 | -280.5831 | 3897.7815 | 194.9984 | 1649.7307 | 623.8566 | 2333.1763 | -568.0494 | 152.2958 | 209.9989 | -630.3434 | 746.3313 | -1675.4983 | -244.5019 | -50.3802 | -3.4548 | 3156.4424 | -816.7882 | -2701.552 | -260.5572 | -62.0009 | 160.733 | 399.1728 | 699.6252 | -1684.0496 | 419.7 | 6.2937 | 1053.95 | 849.587 | -298.5089 | -201.1759 | 450.4427 | -1213.9445 | -3.2781 | 5040.7871 | 1326.4037 | 5076.519 | -3.3211 | -926.2186 | 2873.6448 | -1569.0514 | 638.8465 | 461.6364 | -202.1071 | -526.8031 | 3878.8362 | 210.1043 | -166.3025
2030-11-25 | 20 | -32.089 | -11.6152 | -62.4183 | -398.0539 | -1871.5245 | -421.1311 | -2332.9673 | -1295.8899 | -2.7998 | -275.2835 | 3899.5708 | 194.9993 | 1396.616 | 628.4767 | 2339.3228 | -700.3069 | 161.7652 | 209.9989 | -638.1705 | 768.9355 | -1712.1368 | 31.2266 | -22.5231 | -8.085 | 3192.7649 | -1026.0515 | -2757.593 | -312.7 | -50.8762 | 209.1526 | 506.8567 | 1396.5491 | -1564.7484 | 546.3512 | 6.2535 | 1201.2826 | 2182.1121 | -233.6766 | -185.7942 | 418.5331 | -1378.5942 | 36.2323 | 4979.0181 | 1325.9232 | 5065.897 | -3.2399 | -826.725 | 2985.9666 | -1644.1042 | 762.2632 | 606.5917 | -139.8756 | -808.5586 | 5371.9404 | 210.1043 | -173.4225
2030-11-25 | 21 | -34.1557 | -11.5966 | -63.8237 | -401.955 | -1946.8438 | -509.0909 | -2577.6157 | -1221.1163 | -148.0341 | -360.104 | 3899.1694 | 194.9989 | 1331.8954 | 691.715 | 2421.4929 | -305.0866 | 252.7181 | 209.9989 | -655.4234 | 719.4283 | -1592.2288 | 36.4222 | -10.5971 | -15.8619 | 3309.7849 | -1139.022 | -2822.7393 | -345.3159 | -49.5789 | 246.6418 | 549.2194 | 1663.3137 | -1590.8156 | 617.2985 | 5.7984 | 1403.3419 | 2204.78 | -76.7192 | -140.2454 | 450.4963 | -1300.819 | 98.1928 | 5051.5991 | 1361.7899 | 5063.8247 | 163.747 | -873.1378 | 3064.6523 | -1523.8656 | 619.7608 | 249.4124 | 0.99263 | -882.6651 | 5219.0903 | 210.1042 | -154.9482
2030-11-25 | 22 | -18.8106 | 0.98958 | -60.6262 | -377.9355 | -1960.4578 | -519.3812 | -2638.7229 | -1173.303 | -81.3351 | -347.6115 | 3899.0461 | 195.0025 | 845.1014 | 593.8616 | 2318.9673 | -729.7547 | 245.7916 | 209.9989 | -516.8629 | 626.6547 | -1556.6057 | 90.5195 | -24.488 | -32.0155 | 2726.0081 | -1108.4496 | -2404.5317 | -332.8278 | -53.7611 | 218.224 | 366.1723 | 1679.7294 | -1554.5992 | 605.8597 | 6.7866 | 1409.3739 | 1707.6689 | 288.843 | 321.9563 | 450.2121 | -1154.6208 | 50.3038 | 4913.7363 | 1552.5066 | 5049.8193 | 587.4938 | -920.0798 | 3452.9841 | -583.3919 | 679.7308 | -83.4756 | 108.9459 | -1508.4932 | 4544.0337 | 210.1043 | -207.6147
2030-11-25 | 23 | -29.3442 | 531.1657 | -60.2737 | -396.7325 | -1982.5258 | -906.6652 | -4415.6543 | -761.3712 | -86.7048 | -367.2426 | 3903.6428 | 180.7713 | 1024.1508 | 531.6337 | 2264.1296 | -391.6052 | 308.506 | 209.9989 | -501.9037 | 716.047 | -1450.3558 | 625.8246 | -4.4606 | -41.7159 | 3517.9592 | -1493.6287 | -1171.5156 | -481.4453 | -70.3456 | 254.6156 | 488.6118 | 1414.3425 | -1222.2374 | 351.038 | 7.5228 | 2005.2867 | 1309.2203 | -295.0777 | 167.2955 | 450.0061 | -1220.7788 | 301.8563 | 4302.3638 | 1454.9149 | 5036.0293 | -3.7023 | -974.6964 | 3253.4375 | -545.7206 | 543.0628 | -635.5223 | -561.4028 | -1114.9617 | 4326.3457 | 210.1043 | -206.3631
2030-11-25 | 24 | -16.8556 | 353.0033 | -53.3595 | -356.1533 | -2014.4667 | -718.5875 | -4247.3696 | -1047.0897 | 1.0075 | -327.8245 | 3925.074 | 195.0001 | 1381.2526 | 288.4223 | 2320.8665 | -1246.0552 | 295.7818 | 209.9989 | -416.9574 | 492.5779 | -1065.9446 | 525.4124 | 12.1182 | -46.2907 | 2990.9487 | -1368.4453 | -1423.3926 | -404.5728 | -62.766 | 303.932 | 208.779 | 1356.5787 | -1515.1793 | 598.1516 | 6.5221 | 1670.8555 | 962.4083 | 110.743 | 515.3258 | 449.9928 | -1648.8212 | 314.6935 | 4066.0925 | 1793.2189 | 5011.0254 | 302.4098 | -279.3588 | 3502.6858 | 498.1257 | 739.7259 | 0.98676 | 0.99895 | -444.9865 | 4314.7935 | 210.1042 | -159.9972
2030-11-26 | 1 | -3.8823 | 259.2425 | -45.2154 | -320.4609 | -1192.8467 | -862.8599 | -6843.9263 | 416.2933 | 120.4982 | -354.5412 | 3950.4412 | 67.756 | 1097.4358 | 496.7038 | 2270.3054 | -573.6211 | 204.6645 | 209.9989 | -319.8338 | 325.6038 | -702.6218 | 0.99962 | -4.7956 | -35.5028 | 2334.0088 | -1218.5509 | -1014.7352 | -441.1487 | -73.946 | 397.7252 | 388.5737 | 0.9927 | -1473.98 | 237.0683 | 6.4501 | 572.0292 | -1326.912 | 429.0968 | 953.8528 | 449.5522 | -2027.7096 | 82.3 | 3917.8884 | 1937.1292 | 4957.082 | 673.9877 | -280.9266 | 3493.2949 | 747.6117 | 946.1469 | 672.2297 | -650.2045 | -202.8566 | 4724.8296 | 210.1043 | -107.2065
2030-11-26 | 2 | 27.2085 | 1317.5649 | -32.1962 | -258.8812 | 635.0032 | -1567.6345 | -11799.5576 | 4331.3926 | 442.5895 | -235.4315 | 3823.7107 | -67.5771 | 1902.4742 | 503.7628 | 2296.417 | -739.3151 | -434.0757 | 209.9989 | -289.1572 | -32.9309 | -129.7636 | -91.9339 | 4.1236 | -23.471 | 2591.1306 | -978.9846 | -245.1541 | -686.5034 | -131.923 | 738.9697 | 474.9006 | -3078.9639 | -1264.306 | -580.2316 | 5.5906 | 315.6072 | -4435.229 | -286.5254 | 960.1612 | 0.99955 | -2366.0034 | 180.4526 | 3062.6887 | 1848.9835 | 4951.5918 | 350.6552 | -279.3039 | 2875.8416 | -195.049 | 654.866 | 1080.9055 | -3783.7053 | 36.3775 | 574.7975 | 210.1043 | 110.3908
2030-11-26 | 3 | 26.8716 | 1093.1912 | -29.2752 | -201.8348 | 778.6977 | -1398.2094 | -12155.0625 | 4562.5815 | 925.585 | -243.2964 | 3677.8052 | -83.7156 | 1303.9969 | 127.2914 | 2369.6355 | -955.2005 | -434.6887 | 209.9989 | -310.8436 | -115.2685 | -20.4398 | 765.0692 | 21.6004 | -32.5151 | 2909.2847 | -726.9156 | 141.6843 | -647.9094 | -130.0931 | 835.6176 | 364.1899 | -2345.2056 | -1195.3826 | -537.3269 | 6.8937 | 459.7032 | -4344.3071 | -73.5398 | 1092.5126 | 1.0004 | -2362.6689 | 300.4759 | 2868.7852 | 1785.5725 | 4915.0645 | 262.5838 | -278.9329 | 2776.9873 | -460.3437 | 500.2169 | 1932.5782 | -4327.7739 | 1011.0466 | -753.0638 | 210.1043 | 221.2721
2030-11-26 | 4 | 26.0415 | 869.4855 | -26.6593 | -171.3633 | 789.2746 | -1215.8031 | -11795.8779 | 4460.6196 | 1030.7656 | -244.0505 | 3643.8101 | -83.5789 | 1231.7474 | 143.2011 | 2360.4216 | -894.1653 | -401.6071 | 209.9989 | -175.4327 | -131.1252 | 15.2224 | 1029.9767 | 27.4868 | -47.5383 | 2389.0835 | -588.2991 | 267.4353 | -585.3155 | -126.4448 | 853.0847 | 287.7952 | -2025.4963 | -1241.0609 | -431.0607 | 6.9697 | 472.8266 | -3915.9504 | -177.5534 | 957.9123 | 1.0009 | -2367.6453 | 310.2702 | 2860.8162 | 1787.6755 | 4854.2168 | 209.2477 | -278.7375 | 2776.251 | -483.9692 | 484.1302 | 2052.0806 | -4444.0215 | 1041.0104 | -1868.0594 | 210.1043 | 235.9925
2030-11-26 | 5 | 36.5186 | 790.5753 | -20.5085 | -131.8571 | 1016.0047 | -1209.3318 | -12220.2646 | 4865.9546 | 881.4229 | -231.1818 | 3098.4236 | -58.2848 | 1307.1248 | 150.3991 | 2359.6541 | -828.8267 | -512.5352 | 209.9989 | -294.2791 | -105.2704 | 36.3471 | 701.1831 | 62.0192 | -24.7462 | 2895.4041 | -336.5916 | 105.7363 | -576.4653 | -126.4998 | 948.0673 | 88.3099 | -2981.6851 | -1413.0039 | -601.0048 | 6.03 | 310.6125 | -4771.7812 | -148.7223 | 994.6706 | 1.0011 | -2515.7417 | 424.5038 | 2912.4436 | 1822.7063 | 4881.6372 | 280.7545 | -279.0629 | 2592.783 | -683.0067 | 522.5294 | 2601.8635 | -4967.0654 | 941.2418 | -1863.0023 | 210.1042 | 273.1156
2030-11-26 | 6 | 45.2729 | 895.5996 | -18.9839 | -137.2443 | 1269.5033 | -1399.9333 | -13026.1104 | 5334.4966 | -673.2321 | -211.3945 | 3773.5312 | -33.1014 | 1903.5796 | 494.4046 | 2319.9028 | -609.1729 | -595.7548 | 209.9989 | -223.2524 | 34.0574 | -232.6591 | 0.94968 | 112.5968 | -17.1751 | 2498.0513 | -324.1319 | -334.8888 | -638.6052 | -126.8512 | 1030.5591 | 177.8483 | -4034.5767 | -1499.8336 | -830.3063 | 4.6342 | 186.5991 | -5476.6499 | -411.6344 | 742.4241 | 110.2898 | -2527.9294 | 542.4624 | 3317.3247 | 1846.7052 | 4966.0039 | 303.9555 | -279.099 | 2731.7356 | -977.8746 | 768.8449 | 2348.042 | -5141.8398 | 1.0092 | -1542.7129 | 210.1043 | 179.7482
2030-11-26 | 7 | 38.0841 | 1240.1838 | -27.3185 | -224.8476 | 1209.1869 | -1663.7645 | -13303.2754 | 5215.7349 | -1179.4135 | -311.8071 | 3903.2368 | 187.1202 | 1969.8683 | 498.3654 | 2220.4177 | 99.6963 | -179.6418 | 209.9989 | -133.7256 | -107.348 | -534.7409 | -751.399 | 8.0204 | -35.0291 | 1604.2725 | -772.0236 | -223.3945 | -758.3969 | -131.0572 | 902.5031 | 620.6088 | -3712.7864 | -1106.7653 | -885.9831 | 4.9936 | 226.4918 | -4882.9253 | -330.9466 | -1.88 | 449.7929 | -2512.5942 | 113.0304 | 4284.4155 | 1768.6056 | 5003.2217 | 281.3411 | -313.4076 | 2637.4265 | -1792.9543 | 752.4866 | 1855.4823 | -4260.9902 | -246.497 | -310.1999 | 210.1043 | 191.9566
2030-11-26 | 8 | 31.4076 | 1195.0507 | -37.7299 | -293.2315 | 551.7365 | -1609.5194 | -12322.251 | 4059.5515 | -911.1569 | -306.5005 | 3948.5083 | 195.0004 | 1990.3885 | 235.1245 | 2217.3462 | -330.3475 | -236.4864 | 209.9989 | -126.5076 | 126.6111 | -1161.9536 | -765.3887 | -40.3611 | -32.3528 | 1474.9731 | -967.0256 | -538.551 | -744.9361 | -125.0528 | 620.4264 | 752.9675 | -3340.4341 | -1102.8014 | -754.7331 | 4.6706 | 247.3656 | -4329.4521 | -643.5177 | -243.0979 | 449.7951 | -1835.2156 | 13.7058 | 4699.1479 | 1565.8585 | 5036.3174 | 1.0012 | -680.3625 | 2445.9631 | -2295.2278 | 605.9536 | 378.9281 | -2562.3093 | -727.7901 | 366.0259 | 210.1043 | 85.2988
2030-11-26 | 9 | 23.2634 | 1088.0884 | -42.8735 | -369.2467 | 128.8787 | -1545.8154 | -12082.0527 | 3366.0737 | -527.7342 | -355.0226 | 3923.3723 | 195.0003 | 1521.981 | 454.029 | 2191.3206 | -423.1536 | -227.1541 | 209.9989 | -121.817 | 382.7505 | -1226.4048 | -855.829 | -28.3924 | -30.1201 | 1309.7515 | -1215.5731 | -398.5115 | -741.0248 | -113.7256 | 563.0654 | 898.7745 | -2587.9431 | -937.2227 | -621.7193 | 5.1779 | 518.231 | -3613.2485 | -613.6391 | -233.1087 | 449.6624 | -1770.4447 | 46.5581 | 4678.4453 | 1525.3063 | 5028.4619 | -38.5458 | -1059.6379 | 2423.2739 | -1944.8008 | 725.6946 | 101.9604 | -2008.5891 | -938.4706 | 2416.8748 | 210.1043 | 30.2875
2030-11-26 | 10 | 21.2673 | 926.7327 | -41.2273 | -342.9533 | -5.295 | -1421.2751 | -11669.5039 | 3043.1038 | -227.993 | -343.3997 | 3970.6189 | 195.001 | 224.1555 | 225.6324 | 2223.584 | -813.412 | -169.5211 | 209.9989 | -116.1657 | 515.4965 | -1313.4254 | -950.8889 | 10.9396 | -34.0534 | 974.3847 | -1215.438 | -595.74 | -696.739 | -103.7878 | 557.1304 | 663.8597 | -2362.001 | -1056.2965 | -550.2919 | 5.8327 | 492.7927 | -3538.0713 | 281.725 | -74.7716 | 449.7123 | -1908.1008 | 155.5782 | 4793.1816 | 1519.1431 | 5067.0112 | 107.9835 | -1012.6236 | 3636.7065 | -193.0288 | 1047.6007 | 428.7194 | -2187.2097 | -1588.1936 | 3581.5532 | 0.10427 | -47.0516
2030-11-26 | 11 | 21.3909 | 1000.8334 | -39.5989 | -324.5459 | 0.99651 | -1450.652 | -11960.6104 | 3181.9688 | -350.5241 | -305.8936 | 3925.1199 | 195.0005 | 1239.042 | 228.6868 | 2251.4048 | -926.101 | -230.1042 | 209.9989 | -124.1929 | 341.2892 | -1228.6685 | -500.4247 | -25.7991 | -34.3618 | 1294.8639 | -1233.5695 | -223.0442 | -717.0866 | -110.5998 | 559.5714 | 902.0562 | -2405.0105 | -773.3273 | -614.8184 | 6.3078 | 748.0748 | -3630.9062 | -743.6063 | -408.7541 | 449.7587 | -1663.4739 | 86.1209 | 4597.6172 | 1455.1387 | 5049.0713 | -262.3772 | -1421.9689 | 1922.009 | -2156.5593 | 838.663 | 0.99421 | -1937.6619 | -1212.6315 | 3478.1199 | 0.10427 | -58.0843
2030-11-26 | 12 | 32.1992 | 646.0076 | -34.3222 | -271.471 | -62.9434 | -1246.2529 | -11630.3926 | 2877.5327 | -282.3996 | -204.9508 | 3923.063 | 195 | 1442.4354 | 373.9906 | 2401.1787 | -720.698 | -96.0995 | 209.9989 | -121.2451 | 426.9902 | -1070.2073 | -274.8375 | 15.5482 | -25.2773 | 1337.0508 | -735.2578 | -635.4963 | -602.6959 | -99.4501 | 591.0413 | 531.1366 | -3430.5916 | -1338.5032 | -724.8312 | 4.4214 | 267.2569 | -4303.2114 | -752.162 | -415.6278 | 449.7502 | -1680.2915 | 196.9642 | 4628.3198 | 1443.3497 | 5053.7354 | -259.4042 | -1481.3811 | 1413.1876 | -2543.2141 | 847.2575 | 203.5723 | -1979.1708 | -1170.5081 | 2870.251 | -609.9971 | -53.539
2030-11-26 | 13 | 23.0439 | 678.7729 | -36.9552 | -299.4902 | -293.1165 | -1195.0015 | -10855.9434 | 2214.7659 | -345.1003 | -181.0368 | 3911.4692 | 195.0001 | 1177.0851 | 312.6991 | 2425.0894 | -1110.2034 | -212.0909 | 209.9989 | -135.1847 | 450.1832 | -1305.6515 | -369.4659 | -15.1866 | -33.6213 | 1308.5868 | -964.3745 | -866.9152 | -594.0073 | -97.4584 | 467.3423 | 658.9033 | -2381.7012 | -1199.6495 | -481.7498 | 4.9767 | 589.812 | -3771.2554 | -724.9623 | -389.7422 | 449.7445 | -1476.609 | 170.4464 | 4608.9775 | 1448.9738 | 5053.5654 | -264.0359 | -1476.1292 | 2034.3669 | -1694.1959 | 737.3491 | 1149.6857 | -1811.1738 | -954.5806 | 2629.282 | -315.4285 | -21.6082
2030-11-26 | 14 | 15.4245 | 662.3104 | -38.792 | -323.2241 | -687.2692 | -1051.3778 | -9664.4863 | 1244.1012 | -180.6318 | -211.194 | 3901.4771 | 195.0012 | 1176.6117 | 322.1137 | 2401.7786 | -1097.9163 | -182.1994 | 209.9989 | -128.663 | 356.8381 | -1130.2898 | -737.4769 | -87.7411 | -41.2022 | 1193.8167 | -1110.2925 | -755.9926 | -566.4236 | -102.8926 | 346.4114 | 812.8065 | -1724.8872 | -1104.8844 | -305.1041 | 4.8759 | 643.1891 | -2900.6152 | -741.2353 | -403.1112 | 449.8022 | -1720.4755 | -2.897 | 4731.1675 | 1482.2808 | 5046.814 | -173.0864 | -1488.8665 | 2106.2129 | -1525.2767 | 624.108 | 738.6819 | -1461.2966 | -710.8407 | 3111.8513 | 0.10427 | -39.5486
2030-11-26 | 15 | 18.3627 | 513.8391 | -36.8693 | -311.8694 | -612.3502 | -985.578 | -9863.0625 | 1450.8551 | -338.4935 | -217.6906 | 3910.6682 | 195.0004 | 1204.5229 | 269.7381 | 2376.7983 | -874.6987 | -208.1862 | 209.9989 | -126.8803 | 330.0861 | -1056.824 | -1249.0795 | -64.8202 | -30.9099 | 1126.3893 | -990.1748 | -685.52 | -551.8545 | -99.2619 | 422.6097 | 659.0961 | -2058.9524 | -1225.5365 | -370.156 | 4.0365 | 426.4754 | -2754.2188 | -652.5308 | -303.063 | 449.7466 | -1791.8824 | 0.99719 | 4818.4648 | 1505.3857 | 5050.8232 | -3.1958 | -1491.4634 | 1787.5159 | -1965.0673 | 673.6594 | 798.1188 | -1463.96 | -744.7435 | 3510.1892 | 0.10427 | -49.4516
2030-11-26 | 16 | 14.9731 | 370.0096 | -36.9573 | -310.8601 | -792.6877 | -863.5454 | -9224.376 | 934.2136 | -233.2803 | -206.8138 | 3897.8188 | 195.0006 | 1417.0312 | 327.9338 | 2397.4309 | -982.9491 | -213.168 | 209.9989 | -161.7917 | 371.1984 | -1213.3369 | -1371.5681 | -64.2842 | -30.3799 | 1387.2151 | -998.5486 | -754.7421 | -524.1996 | -95.7529 | 385.1156 | 642.017 | -1678.356 | -1162.7653 | -232.8268 | 3.7139 | 551.9515 | -2198.3367 | -782.5325 | -478.6675 | 449.8069 | -1522.734 | 82.8705 | 4639.7588 | 1434.8418 | 5058.7471 | -259.9141 | -1603.2169 | 1785.6597 | -2303.729 | 673.0554 | 732.2846 | -1399.1964 | -723.9536 | 4393.8911 | 0.10427 | -73.6776
2030-11-26 | 17 | 11.037 | 250.8004 | -39.515 | -324.7542 | -1289.4424 | -901.3675 | -7114.1748 | 167.8288 | -296.7908 | -213.9138 | 3884.0659 | 191.5759 | 1563.6345 | 310.2173 | 2394.5442 | -1193.8816 | -200.7082 | 209.9989 | -194.2744 | 327.0157 | -1417.6398 | -1121.855 | -69.106 | -39.4157 | 750.524 | -1037.0417 | -1356.6161 | -561.1857 | -83.0158 | 306.8701 | 919.748 | -560.8527 | -1018.0192 | -250.1922 | 5.0453 | 760.1797 | -481.2108 | -566.0565 | -58.258 | 449.4916 | -1421.3885 | 80.0065 | 4219.7388 | 1371.209 | 5075.4956 | -248.9621 | -859.6017 | 2750.0566 | -2096.6472 | 673.5395 | 345.7914 | -680.6385 | -1026.1246 | 6891.3779 | 0.10427 | -107.9855
2030-11-26 | 18 | 8.5778 | 288.5834 | -37.374 | -298.4251 | -1846.8186 | -709.3705 | -5805.1187 | -34.4299 | -732.7803 | -206.4552 | 3908.0613 | 92.6982 | 1451.7917 | 251.6953 | 2434.2126 | -1468.3535 | -192.825 | 209.9989 | -249.0572 | 420.0177 | -1447.7876 | -270.1982 | -78.461 | -45.851 | 1191.5651 | -967.4138 | -1386.3392 | -477.8015 | -79.231 | 353.4765 | 759.7322 | -318.4153 | -983.2252 | -101.527 | 5.0155 | 925.2979 | 675.8845 | -450.2267 | -348.1541 | 449.6629 | -857.6462 | -68.7985 | 4869.7529 | 1350.1702 | 5102.7998 | 0.99902 | -1072.0199 | 3341.1321 | -1575.847 | 619.8523 | 261.3338 | -50.8102 | -1501.4082 | 6473.7651 | 0.10427 | -223.8285
2030-11-26 | 19 | -1.1597 | 226.1027 | -50.717 | -384.3541 | -1564.0233 | -748.9169 | -4506.3062 | -571.4588 | -568.7446 | -165.1053 | 3894.8123 | 157.8427 | 1483.384 | 505.3054 | 2407.2588 | -299.5962 | -33.2808 | 209.9989 | -623.2723 | 685.6575 | -1610.2246 | -1033.0288 | -85.4263 | -9.9629 | 3053.636 | -1025.265 | -2110.9961 | -471.6621 | -72.5138 | 238.1445 | 768.5378 | 1.0067 | -1214.475 | -34.536 | 4.6084 | 1029.5153 | 2156.3137 | -146.6426 | -266.0006 | 450.5252 | -1148.3593 | -147.1532 | 4948.688 | 1313.5369 | 5092.2329 | 155.6951 | -479.411 | 3062.5095 | -1221.5217 | 569.8271 | 395.1996 | -117.1904 | -719.7545 | 5970.7246 | -320.2964 | -158.5719
2030-11-26 | 20 | -11.5557 | 50.5249 | -53.1821 | -379.8597 | -1701.4122 | -675.0039 | -4832.3818 | -660.0597 | -328.4558 | -171.8235 | 3884.2944 | 170.5679 | 1464.34 | 271.5848 | 2435.1311 | -175.32 | 72.5436 | 209.9989 | -632.4514 | 697.3056 | -1543.5902 | -1067.2393 | -51.8529 | -10.5432 | 3081.033 | -954.4258 | -2302.3936 | -458.5987 | -64.5485 | 285.4893 | 595.8947 | 1.0057 | -1413.2219 | -19.033 | 3.7182 | 925.7679 | 2121.1951 | -121.5337 | -230.6569 | 450.5194 | -1124.3464 | -22.5161 | 4868.8071 | 1295.4469 | 5082 | 150.8632 | -530.893 | 3105.2234 | -1102.6077 | 525.7687 | 304.2202 | -50.0002 | -806.894 | 5421.4009 | -616.0953 | -170.9191
2030-11-26 | 21 | -1.0956 | -2.2068 | -50.2506 | -371.5355 | -1844.5179 | -676.0153 | -4868.9424 | -679.3417 | -382.3422 | -173.9144 | 3886.2256 | 195.0002 | 1138.9058 | 280.6393 | 2432.0664 | -415.8495 | 37.3075 | 209.9989 | -430.835 | 620.6831 | -1570.6803 | -1268.1647 | -55.6157 | -34.7495 | 2198.4119 | -943.0811 | -2037.3269 | -452.647 | -64.2123 | 291.2348 | 522.9951 | 1.0063 | -1400.4236 | -16.0167 | 2.6552 | 1009.3513 | 2062.8289 | -90.3211 | -192.7957 | 450.4422 | -1089.2538 | -22.9832 | 4668.2886 | 1385.6053 | 5062.0674 | 35.8632 | -398.1303 | 3187.2185 | -980.7997 | 524.3762 | 134.4207 | 135.1478 | -1054.5017 | 5707.6035 | -615.7909 | -180.7133
2030-11-26 | 22 | -5.3747 | 53.417 | -48.3734 | -360.7498 | -1751.866 | -617.0524 | -4973.2114 | -547.5934 | -499.0542 | -282.6779 | 3922.3398 | 163.5844 | 1379.7646 | 134.843 | 2297.1731 | -1338.8805 | 38.9878 | 209.9989 | -371.3059 | 758.0626 | -1496.8392 | -1551.2344 | -15.3777 | -41.6587 | 1761.048 | -1145.6768 | -2021.5104 | -454.9208 | -69.9168 | 289.9058 | 912.0142 | 96.2013 | -895.2259 | 240.6615 | 6.1372 | 1320.8794 | 1909.8289 | -127.9602 | 208.7572 | 449.3738 | -1024.0437 | 164.2368 | 4096.3301 | 1323.9556 | 5052.3643 | -3.7471 | -426.2324 | 3472.1865 | -785.5357 | 653.2957 | -94.0209 | -49.3927 | -1640.4825 | 5169.9194 | 0.10427 | -247.1041
2030-11-26 | 23 | -9.4678 | 227.985 | -47.6766 | -360.9569 | -1564.1084 | -600.0992 | -4973.1538 | -624.7357 | -67.2041 | -321.9929 | 3820.7896 | 195.001 | 1092.8156 | 473.1137 | 2225.9097 | -911.6073 | 189.1904 | 209.9989 | -391.3459 | 780.6005 | -1354.6094 | -948.3911 | -69.3576 | -53.4998 | 2721.7454 | -1326.6272 | -704.0762 | -438.0737 | -79.0176 | 190.3555 | 773.3931 | 783.3382 | -688.3833 | 329.8571 | 6.7662 | 2032.4196 | 2029.8093 | -207.5067 | 148.5204 | 449.4723 | -1180.1832 | 11.2084 | 3948.2981 | 1381.1406 | 5037.7524 | -3.76 | -577.1113 | 3510.0454 | -250.3347 | 762.7364 | -381.6569 | -339.5821 | -953.6726 | 4579.2061 | 210.1043 | -191.5368
2030-11-26 | 24 | -10.3864 | 194.646 | -46.0047 | -358.0787 | -1208.7357 | -643.8879 | -6197.6445 | -86.2209 | -200.9959 | -247.028 | 3873.6155 | 132.5585 | 604.0263 | 61.556 | 2275.8562 | -1791.9095 | 142.3298 | 209.9989 | -276.1828 | 491.0743 | -1152.4155 | -1099.978 | -67.8769 | -66.34 | 1804.8795 | -1367.5842 | -804.3764 | -449.8501 | -79.9754 | 248.7294 | 782.1786 | 704.1834 | -733.3676 | 399.9283 | 6.4944 | 1664.124 | 1939.2822 | 231.4399 | 577.1234 | 449.8104 | -1517.3621 | 1.0074 | 3625.416 | 1660.3599 | 5012.6348 | 290.9992 | -278.8698 | 3602.2703 | 374.4832 | 908.1791 | -79.8727 | -50.544 | -766.5975 | 4433.2017 | 210.1043 | -227.1561
2030-11-27 | 1 | -8.9131 | -12.7916 | -44.7285 | -384.3253 | -1154.0957 | -717.2432 | -6770.2979 | 230.2875 | 1.0044 | -271.1729 | 3983.9382 | 63.9666 | 1148.1316 | 472.7129 | 2281.7788 | -2144.8506 | -285.2829 | 209.9989 | -216.6735 | 161.7992 | -698.8834 | -722.1769 | -59.4174 | -45.5525 | 1512.3376 | -1394.1725 | -355.286 | -483.0894 | -73.0185 | 405.346 | 1031.704 | 162.578 | -729.1282 | 320.1887 | 6.1257 | 509.834 | 1700.0983 | 150.6943 | 795.1338 | 449.6807 | -2021.1223 | 1 | 3158.0002 | 1661.7712 | 4738.4585 | 373.4386 | -279.445 | 3542.0757 | 375.2781 | 772.1419 | 556.9026 | -1164.2419 | -1.4043 | 6191.6851 | 210.1042 | -4.8771
2030-11-27 | 2 | -7.0302 | 748.6905 | -43.5322 | -424.0959 | 411.5585 | -1275.1956 | -10370.9199 | 3313.5469 | -297.0808 | -232.8049 | 3730.7073 | -112.3211 | 1913.496 | 46.4239 | 2255.834 | -2163.3542 | -439.6811 | 209.9989 | -154.6308 | 118.4629 | -129.54 | -488.723 | 69.3089 | -49.6588 | 1585.485 | -1774.4935 | -417.7583 | -637.3524 | -98.2058 | 818.0489 | 730.9398 | -139.2117 | -955.3668 | 135.5375 | 4.111 | 526.092 | -654.6601 | -165.889 | 897.8152 | 1.0005 | -2402.5693 | 422.9525 | 2568.0518 | 1352.7958 | 4610.2061 | 140.3567 | -278.3305 | 3011.8713 | -717.3387 | 641.8616 | 1589.4763 | -4369.2314 | 72.8115 | 4656.2695 | 210.1042 | 177.192
2030-11-27 | 3 | -26.8277 | 818.7542 | -45.0116 | -414.3376 | 318.9429 | -1260.5375 | -10194.8184 | 3161.1404 | 113.9066 | -207.667 | 3705.6204 | -132.3031 | 1991.1924 | -83.24 | 2000.8052 | -2153.3513 | -71.1108 | 209.9989 | 18.6604 | -46.5724 | -51.6947 | -420.2553 | 13.269 | -89.5256 | 1314.8621 | -1943.1013 | -31.1828 | -636.2871 | -84.2701 | 741.8605 | 1145.3164 | 2008.803 | -724.7025 | 532.2665 | 4.1848 | 780.6234 | 1178.5587 | -0.65389 | 320.993 | 1.0015 | -2272.1846 | 265.8661 | 2650.6943 | 1391.9136 | 4346.1494 | 1.0049 | -277.4766 | 1300.6189 | -2150.6252 | 419.921 | 875.2182 | -4093.6921 | 404.913 | 881.618 | 210.1042 | 181.7804
2030-11-27 | 4 | -27.3023 | 676.8406 | -42.1774 | -397.9694 | 178.7717 | -1102.6036 | -9352.9375 | 2775.7527 | 444.2938 | -210.4397 | 3699.9001 | -147.1056 | 1954.5417 | -153.6665 | 1845.9425 | -1919.8195 | 116.2308 | 209.9989 | 30.8123 | -39.3186 | -32.2437 | 391.4642 | 1.0001 | -97.5477 | 1276.3674 | -1893.9429 | -66.2077 | -580.3516 | -79.8887 | 688.7719 | 1062.5338 | 2558.3416 | -772.2122 | 682.4269 | 5.3266 | 907.0239 | 1799.6733 | -1.7672 | 331.6651 | 1.001 | -2234.7427 | 218.0105 | 2555.3057 | 1367.4703 | 4276.8276 | 0.060652 | -277.4363 | 1861.9792 | -1588.4463 | 431.7626 | 787.4829 | -3965.1733 | 366.2603 | -268.9448 | 210.1042 | 173.7349
2030-11-27 | 5 | -26.0445 | 792.1337 | -41.4081 | -395.8762 | 516.0334 | -1207.3832 | -10213.668 | 3431.6021 | 227.8418 | -179.218 | 3407.3945 | -87.5363 | 1987.9935 | -152.5996 | 1818.8417 | -1688.6946 | -14.8393 | 209.9989 | -98.553 | -41.0337 | 22.2008 | 218.7746 | 31.1482 | -75.7925 | 1676.0168 | -1854.4865 | -197.474 | -617.4359 | -85.3776 | 795.0915 | 995.0355 | 2380.542 | -733.684 | 521.785 | 4.705 | 893.4838 | 1112.6091 | -49.3689 | 348.0136 | 0.99826 | -2274.4712 | 344.718 | 2593.8267 | 1349.4696 | 4318.7422 | 0.99421 | -277.4552 | 1380.9698 | -2233.4595 | 370.6914 | 1254.066 | -4641.7651 | 457.7012 | 134.585 | 210.1042 | 232.4828
2030-11-27 | 6 | -1.4711 | 557.7068 | -39.0131 | -376.2373 | 814.0358 | -1180.3649 | -11264.5156 | 4224.8638 | -343.5485 | -156.447 | 3762.3704 | 1.066 | 2134.5952 | 50.8852 | 2239.2751 | -1036.063 | -330.9606 | 209.9989 | -145.2863 | -144.0285 | -37.2348 | -444.3101 | 54.0904 | -54.6692 | 1922.3289 | -1665.0073 | -564.9382 | -619.0675 | -102.6025 | 998.1069 | 594.4603 | 0.99821 | -1061.6779 | 41.8778 | 2.6352 | 549.4172 | -1301.6204 | -36.2455 | 297.2726 | 0.99899 | -2381.4548 | 367.8152 | 2887.7107 | 1483.5959 | 4456.9722 | -2.4634 | -275.4909 | 1679.1626 | -2346.9268 | 495.0423 | 1651.9918 | -5023.1694 | 1.0158 | 1947.298 | 210.1042 | 242.505
2030-11-27 | 7 | 9.2317 | 59.3068 | -36.4224 | -270.0746 | -4.8454 | -682.6317 | -9043.0371 | 2509.7473 | -720.4718 | -264.5627 | 4046.7 | 194.9765 | 1967.2372 | 450.9548 | 2188.1343 | -666.3533 | -270.7481 | 209.9989 | -132.5154 | 11.1732 | -794.9424 | -1018.4689 | -15.9344 | -33.5897 | 1463.8671 | -837.2797 | -471.077 | -450.1563 | -101.5721 | 693.6865 | 761.5404 | -658.293 | -1142.452 | 2.9683 | 4.0131 | 105.5062 | -1465.3654 | -658.2261 | 0.98991 | 367.5282 | -2141.9924 | 198.3806 | 3591.3562 | 1352.1302 | 4946.8066 | -284.891 | -271.9267 | 1755.2292 | -3009.761 | 696.7809 | 1000.2416 | -2367.8762 | -171.4666 | 779.9374 | 210.1042 | 1.0019
2030-11-27 | 8 | -3.6454 | 71.7003 | -50.42 | -346.2124 | -805.2855 | -680.415 | -7304.7822 | 756.252 | -316.6937 | -307.976 | 4110.3037 | 195.0003 | 2009.2894 | 47.0714 | 2156.7263 | 123.4513 | 257.6333 | 209.9989 | -262.9972 | 142.2278 | -1205.672 | -554.7826 | -86.4332 | -47.3897 | 2245.3347 | -1138.7977 | -601.0911 | -445.6387 | -94.2583 | 364.2455 | 650.4966 | 423.4776 | -1084.1095 | 186.1657 | 5.838 | 881.3417 | -179.38 | -759.3924 | -1.9536 | 449.4933 | -1720.7717 | -22.5569 | 3268.4241 | 1299.1266 | 4487.792 | -268.9553 | -756.7748 | 2642.5918 | -2012.4146 | 597.959 | -48.087 | -1239.8049 | -859.5776 | 2212.561 | 210.1043 | -61.9458
2030-11-27 | 9 | -7.9065 | 248.9706 | -51.6758 | -351.6689 | -1784.946 | -616.9208 | -5696.0591 | -441.8313 | -144.1687 | -362.4427 | 4062.3853 | 195.0003 | 1391.8324 | 269.2668 | 2223.3726 | -200.1363 | 339.2722 | 209.9989 | -410.8606 | 548.455 | -1137.6143 | 362.1543 | -84.5982 | -46.5646 | 3335.1721 | -1213.6938 | -1117.3218 | -389.3662 | -82.6826 | 225.9345 | 536.1929 | 1023.1975 | -1389.0676 | 361.8332 | 5.7959 | 953.5233 | 329.2111 | -501.4243 | 137.4246 | 449.5658 | -1584.2312 | -44.6842 | 3954.2485 | 1383.4413 | 5062.6006 | -99.4091 | -725.9382 | 3071.5935 | -935.9904 | 612.6053 | -689.1509 | -397.5748 | -1030.3181 | 3473.0029 | 210.1042 | -134.7101
2030-11-27 | 10 | -7.8449 | 403.9776 | -50.6292 | -380.7114 | -2065.0459 | -722.6772 | -4799.0552 | -681.9693 | -247.7244 | -360.2486 | 4084.262 | 195.0007 | 1411.0585 | 396.8412 | 2186.3608 | 455.0807 | 403.1235 | 209.9989 | -452.0204 | 442.4754 | -1223.5813 | 308.5739 | -79.3558 | -48.1282 | 3531.1038 | -1269.4758 | -719.0902 | -446.2586 | -78.3916 | 235.3903 | 621.1431 | 1741.1416 | -1412.8717 | 331.8875 | 5.3383 | 977.7826 | 1368.5289 | -549.7285 | 178.025 | 450.038 | -1664.8298 | -4.0067 | 4042.4043 | 1396.2028 | 5074.8584 | -3.7222 | -910.2272 | 2979.3792 | -885.152 | 691.7769 | -321.6962 | -356.4596 | -1033.1649 | 3999.1899 | 210.1042 | -144.9836
2030-11-27 | 11 | -5.6585 | 631.5802 | -49.7137 | -381.347 | -2069.6501 | -840.7233 | -4930.1777 | -593.0541 | -271.8409 | -362.6271 | 4095.8252 | 195.0011 | 1318.8923 | 376.8834 | 2175.8914 | 758.8058 | 446.5757 | 209.9989 | -467.2104 | 429.2753 | -1237.7405 | 1.0036 | -90.6773 | -48.5092 | 3566.1218 | -1289.5155 | -762.6689 | -469.335 | -82.7486 | 222.8962 | 681.6147 | 1498.6406 | -1401.1025 | 253.7892 | 5.0001 | 1026.0192 | 1127.7548 | -536.7161 | 206.71 | 450.1989 | -1625.5817 | -3.5191 | 4045.2622 | 1426.5273 | 5077.1997 | -3.7434 | -718.6716 | 3008.2485 | -694.4061 | 611.8966 | -628.7372 | -298.61 | -1123.7031 | 3043.0779 | 210.1043 | -182.6218
2030-11-27 | 12 | -10.0655 | 770.0802 | -52.7974 | -404.844 | -2054.4883 | -878.8651 | -5366.145 | -526.89 | -347.5487 | -372.1342 | 4076.0359 | 135.3301 | 1259.5211 | 385.8379 | 2197.0784 | 957.9804 | 520.2629 | 209.9989 | -438.9445 | 439.3336 | -1134.9041 | 103.8818 | -92.6882 | -58.0375 | 3417.8955 | -1470.5814 | -844.5409 | -501.8179 | -86.3467 | 231.1335 | 979.3697 | 1879.6366 | -1249.4891 | 321.6309 | 4.388 | 1223.759 | 1577.833 | -501.685 | 222.5248 | 450.2288 | -1488.5717 | -8.8492 | 4041.3291 | 1412.9581 | 5079.3237 | -3.6527 | -716.6783 | 3020.5601 | -565.3996 | 461.6132 | -573.7077 | -163.7431 | -958.3011 | 2533.9329 | 210.1042 | -183.6918
2030-11-27 | 13 | -7.6816 | 795.6873 | -52.5493 | -413.5168 | -2055.6262 | -920.6573 | -5460.0015 | -535.0597 | -459.3821 | -368.7864 | 4052.2634 | 162.5909 | 1379.1189 | 176.4513 | 2198.8521 | 870.0419 | 543.0515 | 209.9989 | -413.787 | 458.6958 | -1134.4263 | 230.1876 | -81.6696 | -59.2555 | 3287.093 | -1465.2316 | -1063.3325 | -511.2257 | -84.3387 | 250.8047 | 896.0659 | 1523.5477 | -1332.9728 | 266.2208 | 3.8913 | 1192.4434 | 1498.057 | -529.4641 | 5.7631 | 450.1487 | -1533.2867 | 27.8167 | 4270.645 | 1397.2472 | 5078.7012 | -3.6396 | -1008.0328 | 2955.3269 | -620.5121 | 461.7103 | -361.295 | -245.282 | -989.8491 | 3179.3982 | 0.10427 | -197.2841
2030-11-27 | 14 | -11.3338 | 926.571 | -53.6492 | -452.3482 | -2053.7712 | -993.1857 | -5720.1055 | -429.0289 | -426.8193 | -369.1133 | 4070.3843 | 156.9284 | 2023.6725 | 317.372 | 2161.8042 | 903.5583 | 592.2846 | 209.9989 | -446.545 | 371.2886 | -1128.7789 | 26.8145 | -95.2266 | -70.8396 | 3427.5378 | -1682.4427 | -675.7453 | -556.3802 | -88.6821 | 254.0069 | 1031.3245 | 1963.3291 | -1078.0176 | 247.2202 | 4.9944 | 1490.4575 | 1977.3453 | -651.3516 | -47.4969 | 450.1689 | -1459.0449 | 1.0011 | 4315.8452 | 1386.696 | 5074.6133 | -3.3484 | -1262.2964 | 2891.5669 | -702.6031 | 448.957 | -294.449 | -249.9444 | -709.8126 | 3649.3928 | 0.10427 | -175.3938
2030-11-27 | 15 | -1.2864 | 662.1463 | -49.2984 | -402.1045 | -2043.2069 | -816.8274 | -4638.1362 | -641.2838 | -415.8354 | -359.9337 | 4037.627 | 195.0006 | 1396.4565 | 144.272 | 2202.1626 | 980.3887 | 831.7161 | 209.9989 | -444.9602 | 622.6034 | -1112.1731 | -291.8451 | -36.5694 | -53.6232 | 3416.9756 | -1316.5731 | -1329.7123 | -457.0165 | -77.4871 | 276.8813 | 396.8036 | 803.6769 | -1650.8435 | 111.3018 | 2.5653 | 945.7761 | 1291.7966 | -655.1409 | -61.2767 | 450.1459 | -1623.24 | 215.9837 | 4333.752 | 1445.3962 | 5073.5654 | 1.0067 | -1161.8002 | 2898.0645 | -672.4838 | 417.4869 | -328.1395 | -260.8568 | -832.8525 | 2628.6318 | -608.936 | -195.2958
2030-11-27 | 16 | -12.5953 | 850.0414 | -54.4833 | -435.0602 | -2046.8175 | -839.8479 | -3796.4951 | -752.2231 | -71.7166 | -356.4823 | 4019.6724 | 195.0004 | 846.2086 | 147.285 | 2157.6033 | 1065.1411 | 931.7274 | 209.9989 | -471.7541 | 509.261 | -1246.769 | -460.064 | -138.5474 | -59.2414 | 3482.9795 | -1582.3243 | -1047.7571 | -470.2124 | -86.0845 | 118.8655 | 956.2981 | 1348.9176 | -1202.2996 | 180.9259 | 4.1551 | 1395.2056 | 2178.3635 | -400.6466 | -253.6055 | 450.582 | -1321.5189 | -160.1596 | 4801.9404 | 1490.7776 | 5076.5376 | 234.2363 | -945.0082 | 3154.7766 | -749.0633 | 479.0746 | -1033.0548 | 400.6685 | -1565.8457 | 1523.5973 | -608.3307 | -343.0635
2030-11-27 | 17 | -14.3086 | 392.2393 | -55.5176 | -384.3723 | -2014.0099 | -504.6404 | -2011.661 | -1300.861 | -278.6343 | -347.6838 | 4084.2593 | 194.9997 | 1336.3031 | 306.8337 | 2163.3291 | 1381.5557 | 1022.5318 | 209.9989 | -571.0988 | 586.0016 | -1316.8077 | -1673.2194 | -119.2418 | -44.3004 | 2758.5864 | -1112.6056 | -2697.9053 | -309.6657 | -71.7961 | 54.1424 | 617.3842 | 1163.2554 | -1755.9734 | 329.1839 | 4.2704 | 915.7101 | 2018.3052 | -437.0716 | -347.5036 | 450.0504 | -1512.1771 | -114.5488 | 4797.4062 | 1364.0861 | 5093.7793 | 1.0067 | -756.2767 | 3354.3169 | -940.3087 | 497.8962 | -1082.083 | 838.2186 | -1614.9833 | -82.1309 | -607.7736 | -336.5162
2030-11-27 | 18 | -7.7491 | 139.7407 | -53.5998 | -369.9535 | -1937.5175 | -344.9411 | -2341.2495 | -832.0517 | -750.9596 | -344.8387 | 4032.7852 | 195.0013 | 1744.3862 | 327.4494 | 2161.8596 | 1946.3542 | 1029.6489 | 209.9989 | -660.2003 | 509.4391 | -1510.8285 | -2345.0212 | -114.0913 | -22.8008 | 3146.9626 | -855.1589 | -2598.2 | -244.647 | -74.3542 | 166.5025 | 895.3064 | 504.5167 | -1714.7627 | 224.5152 | 2.5497 | 676.359 | 1731.1115 | -465.0488 | -223.3754 | 253.7442 | -1282.693 | -117.4384 | 4739.2534 | 1300.5225 | 5094.2578 | -3.3015 | -850.5805 | 3189.2937 | -1299.5745 | 481.3905 | -393.657 | 633.0499 | -914.4127 | 47.7742 | -606.9221 | -240.7487
2030-11-27 | 19 | -21.0578 | 272.5433 | -62.4297 | -395.2325 | -1634.1711 | -560.5405 | -2949.563 | -772.3742 | -677.8842 | -344.7803 | 4065.0955 | 195.0005 | 1707.6045 | 236.2483 | 2131.3857 | 2422.6277 | 1000 | 209.9989 | -673.2571 | 392.8854 | -1548.7592 | -2638.4319 | -151.1762 | -6.8179 | 3329.8188 | -867.8864 | -2400.0234 | -271.4025 | -74.3145 | 101.6308 | 1024.4867 | 20.319 | -1575.0048 | 55.3784 | 2.7864 | 466.8854 | 1448.1697 | -427.4286 | -204.004 | 232.8111 | -1219.7001 | -432.1516 | 4698.6958 | 1294.201 | 5081.2979 | -3.4237 | -534.07 | 3258.7109 | -1045.4022 | 265.6229 | -375.509 | -147.0482 | -264.9136 | -512.5992 | -604.9509 | -166.2908
2030-11-27 | 20 | -26.4019 | 141.1177 | -67.9499 | -410.8254 | -1862.9987 | -503.7636 | -3366.3811 | -991.4144 | -497.4765 | -347.2963 | 4087.9058 | 195.0044 | 1346.2942 | 135.552 | 2149.1885 | 1558.2626 | 498.8567 | 209.9989 | -697.0508 | 435.1256 | -1577.4216 | -2486.4404 | -142.2781 | -9.0671 | 3473.397 | -1031.8053 | -2392.4207 | -293.0366 | -68.4704 | 74.5862 | 1150.6176 | 614.8138 | -1457.1846 | 215.4899 | 3.072 | 661.117 | 1520.4364 | -500.0997 | -354.1348 | -3.9002 | -1235.8667 | -418.7329 | 4408.0439 | 1224.52 | 4932.7393 | -246.425 | -1330.3652 | 4265.2197 | 51.8283 | 363.619 | -507.5103 | 1.0051 | -445.2499 | 125.2385 | 0.10427 | -204.6738
2030-11-27 | 21 | -15.6323 | 616.7583 | -72.364 | -470.4832 | -1822.6987 | -853.9584 | -4122.1777 | -705.7775 | -73.3459 | -350.2913 | 4105.8252 | 194.9987 | 1338.4229 | 117.3949 | 2168.3574 | 1387.2958 | 532.7134 | 209.9989 | -717.3895 | 513.2812 | -1595.4086 | -2170.6411 | -177.391 | -21.1833 | 3549.8474 | -1426.3588 | -2498.8118 | -424.8159 | -88.3373 | 15.1611 | 1308.4659 | 902.3774 | -1301.8832 | 217.4045 | 3.4717 | 1019.9933 | 1935.244 | -290.7628 | -283.6066 | 384.913 | -1222.0247 | -350.9653 | 4676.856 | 1312.8307 | 5054.0039 | -3.5792 | -511.8267 | 3455.7002 | -644.3923 | 463.8882 | -702.7829 | 941.5793 | -731.7827 | -73.4333 | 0.10427 | -253.9118
2030-11-27 | 22 | -35.079 | 697.528 | -77.6327 | -495.5777 | -1971.7412 | -976.3038 | -4744.3237 | -659.9586 | -524.7319 | -345.4855 | 4088.6873 | 195.0007 | 1670.4081 | 152.6639 | 2147.053 | 1581.4207 | 489.4132 | 209.9989 | -616.8512 | 595.9539 | -1501.2277 | -1569.7205 | -107.1054 | -41.6158 | 3183.2236 | -1587.0919 | -2586.749 | -519.0049 | -86.7236 | 97.6536 | 1255.061 | 1371.0135 | -1232.3387 | 271.6542 | 4.6927 | 1213.1151 | 2590.3467 | -613.9825 | 0.99653 | 66.6032 | -1238.204 | -55.1845 | 3663.4141 | 1227.1316 | 4707.2549 | -261.4862 | -751.6751 | 3214.2437 | -1054.2302 | 529.2087 | -575.7609 | 594.9748 | -1060.0892 | 1779.6592 | 210.1042 | -245.0908
2030-11-27 | 23 | -19.9014 | 932.4404 | -76.2522 | -539.2657 | -1679.4985 | -1302.0795 | -6356.3325 | -2.0549 | -186.2306 | -355.2422 | 4090.7175 | 195.0025 | 1481.9347 | -13.9327 | 2137.5422 | 1392.0989 | 434.1852 | 209.9989 | -594.0979 | 470.1039 | -1306.6659 | -981.4353 | -115.2801 | -58.4642 | 3940.769 | -1936.9215 | -927.4278 | -606.1611 | -95.0355 | 190.8881 | 1378.3334 | 908.5756 | -675.7053 | 73.9456 | 5.2578 | 1840.0818 | 2769.5747 | -286.1337 | 405.9191 | 450.0217 | -1473.8159 | -16.5553 | 3669.3625 | 1333.5597 | 5027.125 | -3.9131 | -318.5553 | 3544.8591 | -39.8968 | 703.6498 | 307.7584 | -717.5486 | -450.4201 | 3322.8079 | 210.1042 | -170.0105
2030-11-27 | 24 | -19.8196 | 980.0714 | -75.3344 | -541.413 | -1271.687 | -1252.4904 | -7658.4048 | 86.3319 | 1.012 | -392.218 | 4082.5251 | 1.3154 | 693.3946 | -121.0952 | 2164.0093 | 1327.9952 | 461.5306 | 209.9989 | -454.6976 | 328.981 | -1340.8003 | -1567.5255 | -135.2647 | -67.8989 | 2913.5051 | -1962.2642 | -1172.3696 | -620.9811 | -101.5567 | 85.1735 | 1364.4185 | 0.99724 | -772.5059 | 77.4939 | 5.6755 | 1501.6328 | 2183.3625 | 1.0004 | 658.312 | 449.799 | -1286.3779 | 1.0016 | 3831.2837 | 1414.3488 | 5015.8022 | 250.3998 | -277.3629 | 3623.5425 | 220.4855 | 792.714 | 44.7327 | -466.1433 | -680.9808 | 3882.0623 | 210.1042 | -220.2103
2030-11-28 | 1 | -5.3776 | 1002.6 | -66.1269 | -473.5285 | -345.5962 | -1519.1949 | -10580.5957 | 2040.8529 | -2.6814 | -393.1222 | 3903.0999 | 0.99976 | 82.1581 | -121.1499 | 2177.7112 | 956.2939 | -77.6307 | 209.9989 | -390.0782 | 26.2398 | -619.0474 | -2032.96 | -122.197 | -43.6722 | 2418.4644 | -1717.4204 | -386.3112 | -686.0444 | -110.5382 | 361.8523 | 1431.948 | -1522.9554 | -752.6358 | -200.463 | 5.3913 | 25.9823 | -551.5665 | 326.6396 | 1051.8627 | 449.4868 | -2310.5635 | -139.3993 | 3359.0278 | 1556.0519 | 4684.7192 | 530.0809 | -280.9754 | 3040.3171 | 223.6747 | 809.7435 | 1042.5166 | -2099.9453 | -419.264 | 2851.2761 | 210.1042 | -84.304
2030-11-28 | 2 | 10.107 | 1652.8947 | -58.9974 | -427.573 | 688.7109 | -1913.8904 | -12336.6807 | 3786.0598 | 990.4886 | -292.7108 | 3750.2717 | -121.6312 | 2153.8728 | -126.8759 | 2185.386 | 870.1669 | -151.2263 | 209.9989 | -253.3427 | -37.9058 | -309.0464 | -1401.7159 | -104.5365 | -44.3545 | 2018.3282 | -1576.2227 | 42.8918 | -837.3152 | -143.5215 | 488.9569 | 1487.6467 | -3070.7534 | -685.7711 | -689.8891 | 3.5631 | -582.446 | -3077.5586 | -171.6712 | 450.6033 | 1.0012 | -2160.3445 | 66.9227 | 3045.3198 | 1274.8138 | 4491.3735 | -2.5024 | -273.053 | 483.8085 | -2577.1477 | 288.3978 | 1008.1069 | -4131.5957 | 933.9295 | 1921.6694 | 210.1042 | 195.9236
2030-11-28 | 3 | -4.1443 | 728.0888 | -58.6258 | -363.0637 | 275.1044 | -1163.0424 | -10712.3359 | 2743.3262 | 1543.7915 | -241.6117 | 3743.1279 | -163.0492 | 2150.1252 | -219.7055 | 1931.4596 | 509.6242 | 117.1107 | 209.9989 | -238.0334 | -17.6009 | -369.5481 | -1445.9843 | -105.1283 | -41.7785 | 1802.6996 | -1267.8861 | -107.7445 | -586.8825 | -124.1339 | 420.768 | 1320.4939 | -894.7684 | -874.2371 | -103.7505 | 4.1711 | -599.3497 | -755.8841 | -150.0301 | 378.782 | 1.002 | -2107.4124 | 30.6049 | 2918.4595 | 1228.9408 | 4338.5493 | -2.4786 | -272.7927 | 1229.8022 | -1957.2938 | 310.4354 | 641.7087 | -3636.6392 | 877.1478 | -2236.1846 | 210.1042 | 166.7944
2030-11-28 | 4 | -1.825 | 291.1354 | -53.219 | -286.7943 | 110.3193 | -885.3299 | -9755.8916 | 2316.5857 | 1649.3158 | -232.6795 | 3735.3572 | -147.7267 | 2122.321 | -236.4047 | 1874.5574 | 446.3678 | 199.0993 | 209.9989 | -170.5769 | 48.5463 | -365.8418 | -1116.9072 | -90.3544 | -37.2386 | 1391.2607 | -1039.5782 | -98.2908 | -487.5362 | -95.8091 | 388.6539 | 1257.4335 | -362.9101 | -974.1603 | 9.2861 | 4.5358 | -827.0925 | -1241.4294 | -184.8957 | 343.5517 | 1.0023 | -2099.3342 | 40.879 | 2865.0376 | 1198.2074 | 4243.3433 | -2.4559 | -273.1094 | 1421.7362 | -1762.2627 | 362.5186 | 465.0566 | -3434.5718 | 731.83 | -553.038 | 210.1042 | 145.9577
2030-11-28 | 5 | -5.8943 | 322.7833 | -52.145 | -284.8232 | 179.4227 | -959.2244 | -9873.4541 | 2427.948 | 1572.5447 | -184.8152 | 3772.8181 | -31.3986 | 1217.783 | -231.627 | 1836.7513 | 125.9757 | 198.0548 | 209.9989 | -9.5139 | 68.7216 | -351.0077 | -637.5075 | -68.8121 | -55.3739 | 736.476 | -981.8024 | 9.4392 | -503.7198 | -94.0108 | 429.4171 | 1195.5894 | 24.8882 | -1010.4418 | 90.3585 | 5.0041 | -994.2771 | -787.8353 | -4.068 | 531.3378 | 0.99949 | -2242.4089 | 70.4294 | 2208.3794 | 1274.3322 | 3665.1086 | -2.8605 | -336.1544 | 4168.1641 | 673.2217 | 512.3897 | 978.7368 | -3633.2991 | 573.6587 | -1032.2379 | 210.1043 | 149.9217
2030-11-28 | 6 | 9.0236 | 1475.1227 | -56.0919 | -421.8038 | 1105.7775 | -1854.4784 | -13350.0234 | 4545.9268 | 609.7817 | -225.4556 | 3736.0161 | -147.2027 | 2150.3613 | -121.8907 | 2135.6716 | 299.5267 | -267.8156 | 209.9989 | -113.2332 | -83.424 | -159.8211 | -1308.5106 | -43.9038 | -50.5434 | 1459.0649 | -1566.9944 | -464.1361 | -801.4015 | -143.8385 | 672.4532 | 1177.7411 | -2232.3787 | -1156.2874 | -526.7495 | 1.1815 | -859.3142 | -3454.2014 | -84.0093 | 515.9263 | 1.0002 | -2320.9651 | 231.1226 | 3161.3979 | 1392.4041 | 4600.0728 | -2.4921 | -277.205 | 195.9501 | -3442.6797 | 317.196 | 1284.407 | -5173.0845 | 316.6405 | 625.95 | 210.1042 | 250.9941
2030-11-28 | 7 | 6.4588 | 1419.8199 | -72.0874 | -492.2928 | 1227.6595 | -2030.5625 | -14171.5059 | 4895.6313 | -858.0944 | -261.8416 | 3913.2571 | 195.0015 | 2128.9175 | -119.2892 | 2094.1421 | 614.7389 | -400.5652 | 209.9989 | -116.6705 | -92.1134 | -549.9688 | -2284.1262 | -11.0271 | -30.4513 | 1322.7513 | -1747.8131 | -421.2351 | -870.4642 | -140.5218 | 767.7385 | 1482.9795 | -2418.1533 | -1014.7353 | -677.186 | 0.66215 | -1299.3899 | -3228.7253 | -753.5251 | 1.0036 | 430.981 | -2478.335 | 338.3027 | 3706.3362 | 1275.568 | 4745.1597 | -286.4196 | -273.0135 | 1266.4556 | -3125.7351 | 511.3864 | 1109.5576 | -4290.5737 | 1.0046 | 2247.561 | 210.1042 | 82.8863
2030-11-28 | 8 | 7.0229 | 1081.2292 | -65.7217 | -535.3026 | 809.4459 | -1873.3202 | -13558.4697 | 4199.9668 | -551.864 | -328.978 | 3889.5583 | 195.0018 | 2136.8813 | 190.4797 | 2086.0156 | 493.2964 | -502.0024 | 209.9989 | -115.7725 | 17.8371 | -970.7975 | -2769.1768 | -25.017 | -3.7842 | 1052.7926 | -1918.9064 | -413.7166 | -844.1685 | -122.017 | 697.1832 | 1844.8247 | -2036.9106 | -958.5445 | -659.0806 | 0.61615 | -1876.5614 | -2616.9236 | -18.3302 | 2.3268 | 368.0753 | -2461.9146 | 217.3002 | 4122.29 | 1296.3761 | 5031.5776 | -2.5366 | -272.7953 | 511.6266 | -4186.3467 | 693.68 | 1513.741 | -3138.2219 | -641.2679 | 6317.8574 | 210.1043 | 44.8109
2030-11-28 | 9 | -0.80633 | 766.3857 | -69.0061 | -566.0826 | 347.5739 | -1613.6125 | -12952.248 | 3203.6592 | -337.0869 | -341.9389 | 3942.1804 | 195.0016 | 2036.5887 | 212.9781 | 2077.8115 | 515.3527 | -427.0984 | 209.9989 | -137.6936 | 248.8792 | -1108.7944 | -2922.7014 | -8.9472 | 8.9921 | 992.5096 | -1935.672 | -721.5681 | -765.5233 | -107.5996 | 589.6464 | 1823.579 | -734.1077 | -1075.9043 | -459.5661 | 0.63008 | -2179.1357 | -2304.5068 | -542.7925 | -2.1809 | 449.5056 | -2538.6331 | 260.8773 | 4212.1548 | 1277.6975 | 5038.1919 | -3.253 | -966.4449 | 1278.3514 | -3359.5566 | 889.6768 | 1259.6121 | -2613.8889 | -897.8553 | 6163.708 | 210.1042 | -17.0056
2030-11-28 | 10 | -15.8034 | 854.5862 | -85.1709 | -620.5186 | 203.6452 | -1761.6143 | -12964.4248 | 3118.0369 | -348.4926 | -338.5142 | 3958.5061 | 194.9983 | 2111.2947 | 77.3866 | 2077.1353 | 289.0271 | -380.5074 | 209.9989 | -155.8147 | 257.8102 | -1077.1206 | -2826.2661 | -7.1937 | 12.1261 | 1183.7605 | -1833.0597 | -765.0257 | -814.562 | -104.2265 | 595.9365 | 2088.9863 | 4.2003 | -920.1412 | -312.6466 | 0.63205 | -1950.2814 | -1265.1962 | -536.0967 | 0.9912 | 449.5008 | -2515.6326 | 250.6822 | 4181.6694 | 1256.2314 | 5053.5879 | -106.3482 | -865.8636 | 1121.4333 | -3432.9121 | 880.1058 | 1068.572 | -2547.928 | -1004.5291 | 8179.4956 | 210.1042 | -21.8076
2030-11-28 | 11 | -20.898 | 708.0256 | -71.8941 | -542.8651 | 216.075 | -1685.5164 | -12811.2422 | 3092.4629 | -387.0103 | -337.8077 | 3969.3127 | 195.0003 | 2113.3655 | -42.539 | 2090.2476 | 0.25281 | -317.5215 | 209.9989 | -172.0727 | 267.5707 | -1047.7314 | -2762.6853 | -1.0107 | 6.7993 | 1326.6031 | -1999.5999 | -863.1586 | -789.3418 | -101.1835 | 609.4861 | 2171.4087 | 482.942 | -841.0341 | -121.7839 | 0.63626 | -1788.5118 | -809.3588 | -487.1655 | 1.005 | 449.4883 | -2515.8733 | 245.7042 | 4245.3296 | 1257.8483 | 5061.3457 | -62.8611 | -920.3488 | 1007.7437 | -3409.8203 | 866.5454 | 988.0324 | -2552.6726 | -1031.2245 | 7727.3213 | 210.1043 | -10.6347
2030-11-28 | 12 | -27.567 | 682.7045 | -75.1459 | -568.97 | 0.99255 | -1744.8479 | -12561.8936 | 2695.6187 | -563.9092 | -344.0111 | 3933.9282 | 194.9991 | 2109.6963 | -134.8077 | 2088.554 | 156.4799 | -268.6088 | 209.9989 | -166.9261 | 396.8765 | -1037.9719 | -2333.3313 | -4.8164 | 5.4196 | 1293.4519 | -2030.1058 | -1154.4944 | -793.8149 | -98.6747 | 557.2971 | 2162.8025 | 592.856 | -827.8923 | -75.0757 | 0.66105 | -1732.2461 | -667.2515 | -302.9886 | 1.0018 | 449.5094 | -2445.2502 | 249.3407 | 4326.167 | 1260.3835 | 5084.8584 | -3.2863 | -733.2607 | 1074.4546 | -3308.2439 | 800.4078 | 1254.2367 | -2207.938 | -674.6647 | 8831.0137 | 210.1042 | 1.4732
2030-11-28 | 13 | -31.1548 | 627.0318 | -83.4967 | -574.5573 | -21.2396 | -1767.6614 | -12492.6152 | 2562.7224 | -625.2328 | -344.9081 | 3913.5745 | 195.0067 | 2112.3882 | -125.7687 | 2086.2937 | 251.1866 | -128.2543 | 209.9989 | -144.392 | 239.4139 | -965.8661 | -2168.1851 | -14.7141 | -3.9767 | 1208.9337 | -2072.0881 | -775.7842 | -794.7214 | -96.8334 | 600.6203 | 2188.3542 | 621.4938 | -714.4945 | -52.0872 | 0.66139 | -1527.1367 | -606.9038 | -375.1669 | 0.99524 | 449.482 | -2363.2666 | 178.2675 | 4300.4937 | 1240.29 | 5080.6421 | -3.326 | -932.0183 | 1290.1862 | -3123.6223 | 715.9355 | 1170.9604 | -2310.2358 | -583.2332 | 8793.9561 | 0.10427 | 14.088
2030-11-28 | 14 | -35.6217 | 550.9382 | -101.743 | -564.5929 | -101.7847 | -1770.1437 | -12393.3643 | 2401.8025 | -505.3478 | -346.6566 | 3925.7 | 195.0009 | 2117.3748 | -148.3029 | 2067.2581 | 880.5657 | -19.2137 | 209.9989 | -187.0076 | 276.6313 | -959.0248 | -2052.0237 | -11.7183 | -16.344 | 1564.0559 | -1999.4244 | -859.8676 | -773.5015 | -94.9647 | 583.3603 | 2018.7766 | 2.6052 | -833.4039 | -26.7082 | 0.61926 | -1306.9188 | -1143.947 | -312.4017 | -2.2864 | 449.5265 | -2383.8472 | 187.8699 | 4313.125 | 1214.4423 | 5086.4956 | 1.0084 | -905.0879 | 1233.2239 | -3251.6396 | 716.3823 | 1275.8519 | -2234.0588 | -697.614 | 9109.9424 | 0.10427 | 14.124
2030-11-28 | 15 | -36.2803 | 372.1891 | -103.3608 | -427.576 | -98.7574 | -1738.9232 | -12265.4512 | 2256.6526 | -484.2782 | -343.5635 | 3903.5771 | 194.9995 | 2119.8733 | -158.1213 | 2068.7844 | 1028.9807 | 69.7846 | 209.9989 | -231.6572 | 496.0366 | -896.3576 | -1555.6825 | 44.3969 | -25.354 | 2007.1851 | -1848.5522 | -1387.7067 | -722.7967 | -88.532 | 596.3882 | 1743.2643 | 2.7238 | -1193.0557 | 57.5422 | 0.54725 | -1262.3739 | -1837.892 | -325.3308 | -2.2406 | 449.4906 | -2552.7666 | 395.7175 | 4322.5542 | 1209.6663 | 5086.8481 | 1.0242 | -968.7835 | 1214.4481 | -3477.1638 | 827.916 | 1910.9387 | -2535.325 | -771.9617 | 8754.373 | 0.10427 | 32.7098
2030-11-28 | 16 | -33.3217 | 606.4789 | -105.3418 | -458.3823 | -0.34511 | -1971.7246 | -12829.4043 | 2466.4783 | -533.9747 | -359.466 | 3755.7466 | 158.5618 | 2132.9209 | -21.4565 | 1990.8765 | -510.8957 | -76.9417 | 209.9989 | -244.4893 | 278.5406 | -785.5366 | -1048.4973 | -14.226 | -41.4564 | 2488.8872 | -2007.948 | -954.9693 | -823.9135 | -95.8554 | 564.2581 | 1581.6538 | 510.3219 | -1000.2386 | -207.0847 | 0.43851 | -1141.4821 | -1736.9062 | -376.7179 | 1.8033 | 443.6219 | -2346.8955 | 308.0769 | 4331.8608 | 1092.121 | 5082.3989 | 19.7135 | -1109.3229 | 510.1175 | -4386.9731 | 568.8438 | 1517.3179 | -2835.437 | -408.406 | 11541.0029 | -615.327 | 57.7951
2030-11-28 | 17 | -29.4965 | 396.0357 | -103.7258 | -415.2979 | -6.49 | -1839.4734 | -12176.4414 | 2304.6965 | -540.861 | -330.5608 | 3837.4656 | 195.0003 | 2116.3652 | -20.9724 | 1983.3195 | -411.1404 | -10.5206 | 209.9989 | -230.3338 | 169.1566 | -815.3221 | -1542.2964 | -16.4156 | -70.2331 | 2403.3057 | -1746.6124 | -1094.9055 | -751.2989 | -90.5114 | 570.0317 | 1167.5919 | 1.0071 | -1203.6227 | -201.9193 | 0.42571 | -594.4254 | -2371.1995 | -1.8982 | 0.98605 | 449.4728 | -2470.7222 | 254.3548 | 4395.6245 | 1105.4493 | 5097.3726 | -3.1409 | -484.9195 | 1206.2662 | -4111.3643 | 598.6743 | 1142.8685 | -2456.2551 | -690.0479 | 10142.2588 | -614.5969 | 34.7688
2030-11-28 | 18 | -31.2102 | 510.8738 | -105.0175 | -449.8402 | -212.5715 | -1906.5052 | -12067.0137 | 2297.2563 | -772.4172 | -331.0013 | 3889.1677 | 195.0012 | 2121.2605 | -37.7039 | 1981.2712 | -411.1622 | -48.1091 | 209.9989 | -244.5686 | 129.7597 | -1158.4069 | -2232.9668 | -66.9932 | -51.9988 | 2279.7246 | -1817.7001 | -1030.4768 | -792.0792 | -93.0042 | 495.2185 | 1494.0137 | 1.0059 | -1011.854 | -279.6211 | 0.43977 | -919.7916 | -2047.5082 | -0.825 | -2.1012 | 449.4351 | -2134.7205 | 69.76 | 4532.209 | 1022.2392 | 5106.8535 | -0.23025 | -405.3582 | 658.3305 | -4844.0303 | 643.803 | 1111.1252 | -1898.4758 | -444.1826 | 8611.1689 | -614.2204 | -29.5229
2030-11-28 | 19 | -38.3944 | 301.4218 | -114.2561 | -505.6192 | -363.5232 | -1785.1714 | -11207.6182 | 1645.4996 | -1280.3141 | -347.9056 | 4053.0793 | 195.0251 | 2008.5782 | -54.9109 | 2073.1028 | -411.2231 | 1.0072 | 209.9989 | -350.1231 | 316.536 | -1319.7635 | -2395.4187 | -67.1043 | -22.1681 | 2849.9307 | -1851.4346 | -1319.9003 | -760.8752 | -81.4163 | 398.447 | 1535.3954 | 1.0329 | -1049.6407 | -167.1023 | 0.48898 | -1275.1449 | 482.7221 | -317.9549 | -246.1985 | 449.8926 | -2373.6387 | 1.0115 | 5068.668 | 1254.5555 | 5099.7183 | 295.874 | -864.9017 | 1461.8304 | -3285.595 | 774.2434 | 1543.7012 | -1721.6532 | -798.9927 | 9126.8545 | -615.4207 | -1.1411
2030-11-28 | 20 | -41.3909 | 184.6461 | -114.8047 | -503.3418 | -373.4886 | -1713.639 | -12055.5176 | 1762.649 | -871.2317 | -346.4983 | 3874.0308 | 195.0008 | 1485.7279 | -168.0781 | 2066.9321 | 434.5492 | 0.99706 | 209.9989 | -399.5972 | 300.7619 | -1324.4894 | -2584.4431 | -38.4 | -28.7172 | 3255.9304 | -1867.0159 | -1443.6494 | -736.7999 | -76.2044 | 452.8124 | 1698.165 | 2.3827 | -1078.9016 | 1.0035 | 0.55794 | -1096.3384 | -670.1998 | -156.4126 | -41.0367 | 449.9394 | -2321.3293 | 46.8521 | 4887.0752 | 1356.1847 | 5083.8057 | 395.6018 | -346.5168 | 2583.667 | -2381.1221 | 855.8281 | 1429.6893 | -1818.0734 | -1023.2095 | 6311.5977 | 0.10427 | -47.5754
2030-11-28 | 21 | -29.5019 | 149.3223 | -86.9546 | -598.6194 | -579.4529 | -1555.5165 | -11912.9521 | 1568.587 | -295.3023 | -345.9865 | 3300.208 | 195.0004 | 2114.7915 | -162.634 | 2066.8569 | 643.8407 | -18.8757 | 209.9989 | -416.0376 | 236.5427 | -1220.0717 | -2413.8389 | -34.7269 | -32.5601 | 3449.7844 | -1846.1846 | -1349.5784 | -733.0129 | -72.963 | 492.9443 | 1596.0055 | 2.709 | -1065.5922 | 38.6592 | 0.58788 | -1035.6494 | 140.5478 | -596.3076 | 18.7517 | 449.4661 | -2257.3298 | 60.1486 | 4338.1567 | 1303.2498 | 5067.0669 | -3.6973 | -510.7817 | 1093.6929 | -4229.0205 | 794.9863 | 959.202 | -1495.592 | -554.3936 | 5922.1211 | 0.10427 | -45.3905
2030-11-28 | 22 | -27.5061 | 189.179 | -83.437 | -576.3118 | -550.7377 | -1529.2333 | -11933.6582 | 1565.2996 | -712.4252 | -333.1828 | 2611.5842 | 195.0001 | 1437.8431 | -178.1375 | 2043.7107 | 910.251 | -9.7717 | 209.9989 | -463.0438 | 279.5799 | -1124.7827 | -2138.1414 | 5.865 | -28.0578 | 3809.4465 | -1776.0736 | -1263.3517 | -717.9414 | -74.9079 | 505.2271 | 1381.3179 | 2.8426 | -1175.4553 | 69.0245 | 0.64843 | -985.3285 | 65.9211 | -373.9056 | 235.4744 | 449.4459 | -2238.6011 | 297.8423 | 4256.7373 | 1465.9937 | 5054.5215 | 274.1648 | -615.4194 | 2039.1046 | -2716.4341 | 686.3143 | 959.8765 | -1667.0476 | -388.2094 | 4624.5708 | 0.10427 | 26.3827
2030-11-28 | 23 | -33.1266 | -19.405 | -83.5126 | -572.0326 | -816.022 | -1336.2389 | -11720.1064 | 1222.1737 | -292.8835 | -346.0084 | 2680.0771 | 179.8632 | 695.4695 | -171.6265 | 2071.269 | 434.1001 | 66.4857 | 209.9989 | -477.3397 | 425.4531 | -893.4722 | -1524.4606 | 66.6611 | -3.4827 | 3928.0459 | -1868.9672 | -1209.8995 | -679.5616 | -66.3604 | 622.0135 | 1586.644 | 1036.8986 | -1201.6826 | 332.6062 | 0.57444 | -1407.1509 | 1108.1156 | -54.1417 | 382.4884 | 449.3105 | -2502.0737 | 478.7086 | 4492.9985 | 1669.0129 | 5038.1914 | 646.5584 | -969.1396 | 1703.5439 | -2223.0527 | 708.4117 | 856.0672 | -1923.985 | -305.6974 | 5259.2969 | 210.1042 | -20.5511
2030-11-28 | 24 | -23.8961 | -18.0539 | -78.7151 | -520.4579 | -265.8038 | -1347.5422 | -12868.5244 | 2133.5369 | -2.6373 | -168.7411 | 2782.2334 | -3.8297 | 2079.6255 | -215.1042 | 2027.1595 | 244.3909 | 99.3263 | 209.9989 | -439.1418 | 569.9811 | -789.6411 | -701.3085 | 195.679 | -20.4562 | 3851.9451 | -1635.7 | -1430.2946 | -675.7913 | -67.4485 | 801.6967 | 1142.3394 | 92.0827 | -1484.7238 | 229.8539 | 0.89518 | -1199.274 | -251.7067 | -563.2051 | 434.453 | 449.3735 | -2420.7805 | 1104.3705 | 3620.3381 | 1399.3727 | 5020.2207 | 0.99458 | -347.5443 | 1137.9266 | -2655.2288 | 865.1218 | 2136.2197 | -3152.28 | 82.4752 | 4629.3618 | 210.1042 | 140.122
2030-11-29 | 1 | -21.9362 | 0.98956 | -76.7233 | -442.2629 | -164.3732 | -1400.5182 | -12311.8408 | 2078.4233 | -2.7923 | -147.4955 | 2858.9934 | 0.99944 | 1289.4235 | -336.2965 | 1675.7781 | 308.4352 | 137.4993 | 209.9989 | -211.5848 | 687.3784 | -798.2489 | -612.9348 | 202.4436 | -26.8245 | 2668.47 | -1526.5466 | -1478.0975 | -668.2701 | -64.2027 | 725.4293 | 1013.8551 | 0.99484 | -1341.5356 | 181.4535 | 1.8764 | -1178.2356 | -1217.2987 | -172.1756 | 970.8155 | 190.0913 | -2558.8882 | 951.528 | 3211.7852 | 1202.2546 | 4963.7183 | 39.6058 | -272.6161 | 2156.0205 | -1285.41 | 1096.2867 | 2409.2551 | -3521.49 | -219.9499 | 6288.9209 | 210.1042 | 135.3589
2030-11-29 | 2 | -20.2526 | 513.045 | -73.317 | -367.8469 | 65.0256 | -1603.0145 | -12425.5566 | 2684.9126 | 263.8383 | -158.1205 | 166.9397 | -23.4645 | 1.0386 | -403.6926 | 1515.1212 | 101.1631 | 151.5799 | 209.9989 | 83.7579 | 416.214 | -516.0495 | -320.8177 | 73.0125 | -75.5618 | 548.9329 | -1490.1311 | -786.6456 | -721.3439 | -91.7487 | 618.618 | 1204.535 | 1.0067 | 61.4594 | 0.99869 | 3.0025 | -508.1153 | -1218.9916 | -75.3855 | 1148.7642 | 0.99927 | -2420.8149 | 540.095 | 2780.6606 | 721.0543 | 4791.7808 | 0.99941 | -272.6046 | 1797.5425 | -2377.6792 | 755.7523 | 1325.3535 | -3723.8896 | 0.98615 | 3547.7251 | 210.1042 | 142.36
2030-11-29 | 3 | -24.0559 | 685.7108 | -72.9633 | -362.1791 | -2.6592 | -1644.4219 | -12594.4268 | 2837.6206 | 1078.2238 | -176.619 | 20.142 | -57.8003 | 1.0115 | -411.2702 | 1521.5894 | 101.2376 | 260.3852 | 209.9989 | 85.4547 | 261.7621 | -467.0906 | -87.6281 | 25.5845 | -96.6078 | 284.9393 | -1662.728 | -307.8555 | -737.7872 | -101.1218 | 577.7484 | 1358.4385 | 0.98578 | 269.4002 | 0.99595 | 4.3285 | -2.8238 | -1048.9437 | -71.7265 | 1039.0731 | 1.0001 | -2399.8906 | 418.7615 | 2680.1096 | 897.3293 | 4613.0884 | 1.0036 | -272.7454 | 2362.8501 | -1366.236 | 779.1984 | 1024.3838 | -2694.7214 | 44.6726 | 2224.6819 | 210.1042 | 98.3439
2030-11-29 | 4 | -22.211 | 622.9034 | -71.5758 | -343.3021 | -30.6287 | -1592.3845 | -12427.4688 | 2744.2385 | 1476.9192 | -227.687 | 697.112 | -194.9374 | 256.4791 | -431.9543 | 1500.693 | 101.1914 | 271.6459 | 209.9989 | 69.2457 | 200.2335 | -379.4463 | 6.3882 | 5.5755 | -100.5958 | 657.9951 | -1623.5376 | -322.1572 | -712.775 | -100.455 | 562.5162 | 1114.5271 | 1.0132 | -186.3214 | 1.0046 | 3.7884 | -56.3354 | -998.0788 | 0.3336 | 467.1352 | 77.2857 | -2298.4817 | 382.6544 | 3003.6074 | 720.972 | 4379.7251 | -2.481 | -273.3906 | 273.4615 | -3411.5945 | 580.5577 | 649.5119 | -2742.9019 | 315.6569 | 849.6133 | 210.1042 | 119.9982
2030-11-29 | 5 | -22.4298 | 609.2456 | -73.7175 | -353.4564 | -19.5236 | -1637.7429 | -12521.7402 | 2675.6189 | 1317.4069 | -140.3656 | 1071.7455 | -13.8794 | 994.5309 | -429.3244 | 1429.9824 | 100.0261 | 246.9427 | 209.9989 | 72.682 | 226.9943 | -412.6301 | -183.9639 | 2.9848 | -106.0586 | 743.9872 | -1518.1644 | -546.8644 | -724.9132 | -98.8284 | 564.1867 | 1113.516 | 1.0056 | 147.5869 | 0.99481 | 3.3056 | -46.7319 | -1015.1542 | -33.7119 | 447.6656 | 1.0016 | -2305.228 | 379.2209 | 3161.447 | 1006.8553 | 4461.9336 | -2.3881 | -273.2043 | -61.38 | -3645.8774 | 521.4904 | 668.9647 | -3529.8674 | 326.0781 | 2340.3679 | 210.1042 | 155.1461
2030-11-29 | 6 | -24.4959 | 0.99269 | -79.4065 | -375.4088 | 266.349 | -1587.9572 | -13115.1191 | 3131.8105 | -32.2865 | -171.8235 | 3121.9414 | -106.4417 | 1520.2852 | -415.9643 | 1435.9668 | 101.0724 | 142.7904 | 209.9989 | -61.8671 | 488.8332 | -641.0396 | -969.6927 | 222.7332 | -86.6143 | 1878.48 | -1495.9008 | -1442.6456 | -705.6964 | -68.0444 | 942.7953 | 830.2644 | 0.99875 | -688.4095 | 185.2264 | 1.9817 | -431.9964 | -1152.9415 | -502.8468 | 660.1637 | 1.0023 | -2577.0718 | 1028.3198 | 3426.3687 | 1272.9358 | 4833.1416 | 1.0084 | -272.5117 | 1931.2217 | -1526.4216 | 1068.6678 | 2591.5176 | -4835.5088 | -572.6196 | 9086.9463 | 210.1042 | 193.5857
2030-11-29 | 7 | -31.7799 | -91.3752 | -85.0985 | -500.308 | -166.8821 | -1427.1326 | -12362.2705 | 2268.6628 | -397.1602 | -122.1591 | 3177.4763 | 11.4984 | 2029.2698 | -355.5977 | 1526.9275 | 189.2487 | 137.5011 | 209.9989 | -276.2079 | 251.1086 | -827.4243 | -1147.6549 | 136.5075 | -66.6764 | 3052.7898 | -1667.538 | -1321.5303 | -662.1665 | -74.5229 | 861.5142 | 954.7397 | 98.2636 | -1461.8956 | 356.0119 | 0.78503 | -718.3903 | -420.8463 | 0.52003 | 234.1387 | 435.2647 | -2483.6577 | 817.7946 | 4099.1616 | 1564.3508 | 5018.6533 | -3.8561 | -278.3949 | 489.9554 | -3598.3242 | 762.2 | 968.6261 | -3063.1694 | 1.0305 | 8408.5918 | 210.1042 | 156.0825
2030-11-29 | 8 | -33.3584 | -323.2978 | -101.1267 | -542.703 | -201.1261 | -1379.1353 | -12450.0137 | 2059.8228 | -749.1984 | -226.4374 | 3414.7319 | 103.8464 | 1852.6401 | -187.9558 | 2078.7124 | -30.2847 | 90.6349 | 209.9989 | -308.9364 | 410.8561 | -1191.287 | -1368.736 | 145.5567 | -37.4097 | 3186.7117 | -1635.8992 | -1488.9563 | -658.0285 | -54.5903 | 839.7512 | 1395.1569 | 94.8679 | -1492.8593 | 311.5659 | 0.68971 | -1299.8398 | -793.7707 | -758.2189 | -335.1618 | 449.9413 | -2336.4158 | 776.114 | 5046.2251 | 1562.7775 | 5047.9268 | 49.819 | -1010.9069 | 714.6926 | -3482.4722 | 953.2214 | 2113.0657 | -2879.1465 | -475.9294 | 10675.6318 | 210.1043 | 169.7784
2030-11-29 | 9 | -33.4916 | -320.3101 | -102.9693 | -577.1008 | -758.4092 | -1407.5598 | -12432.1426 | 1405.3334 | -488.8872 | -315.1745 | 3135.2495 | 168.9622 | 1650.0695 | -201.8317 | 2036.8722 | -103.222 | -28.2886 | 209.9989 | -351.6209 | 384.3928 | -1219.8571 | -1607.6334 | 85.1671 | -4.284 | 3359.749 | -1713.1906 | -1405.946 | -683.9845 | -50.3214 | 724.6669 | 1700.2124 | 3.1824 | -1355.6495 | 260.6425 | 0.63616 | -1713.7047 | -328.3274 | -866.0775 | -420.5519 | 449.7097 | -2274.8982 | 531.2057 | 5161.0312 | 1540.511 | 5060.5439 | 1.0062 | -1452.7083 | -70.0281 | -4246.144 | 826.5653 | 1102.1125 | -1980.9126 | -741.2301 | 11784.6191 | 210.1043 | 84.7185
2030-11-29 | 10 | -29.8495 | -104.0875 | -87.7739 | -603.0444 | -809.0339 | -1490.4027 | -12589.7393 | 1557.8401 | -537.6265 | -343.429 | 3380.791 | 195.0012 | 1556.2787 | -201.7467 | 2018.55 | 32.2364 | -54.8031 | 209.9989 | -337.2421 | 121.8546 | -1212.0282 | -2098.502 | 14.0587 | 5.4085 | 3234.6934 | -1869.9766 | -929.6267 | -743.1479 | -59.145 | 698.82 | 2074.9441 | 0.99295 | -1065.1449 | 144.0589 | 0.62439 | -1789.7905 | 128.959 | -912.4407 | -462.4181 | 450.0323 | -2265.394 | 265.3982 | 5310.3691 | 1508.4727 | 5066.5635 | 70.8368 | -1694.1569 | -563.3521 | -4736.7905 | 647.2798 | 740.5922 | -1725.6937 | -503.9429 | 12428.8076 | 0.10427 | 108.5018
2030-11-29 | 11 | -29.9717 | -6.7281 | -84.1407 | -605.3828 | -810.8798 | -1490.6936 | -12265.3701 | 1553.8572 | -512.2067 | -345.4926 | 3799.0115 | 195.0014 | 1926.2548 | -11.1815 | 2007.8339 | 104.7568 | -122.1417 | 209.9989 | -343.7988 | 158.0395 | -1236.7626 | -2048.5723 | 1.9867 | 26.0861 | 3129.0085 | -1899.7089 | -943.0104 | -752.4864 | -62.3681 | 675.3125 | 2385.103 | 2.7842 | -1020.7872 | 115.4803 | 0.54783 | -1955.3752 | 326.8907 | -940.2915 | -502.8257 | 450.2317 | -2315.9395 | 169.008 | 5310.7109 | 1454.5228 | 5080.6333 | 2.475 | -1432.2904 | -764.1472 | -4810.0952 | 667.3284 | 834.7243 | -1682.0873 | -575.374 | 12459.7822 | 0.10427 | 113.9736
2030-11-29 | 12 | -16.7625 | 245.5793 | -78.6144 | -714.7037 | -772.855 | -1610.7119 | -12006.3105 | 1536.8269 | -210.4035 | -349.3887 | 3836.9094 | 194.9997 | 800.0867 | 0.99986 | 2117.5867 | -411.4254 | -43.3485 | 209.9989 | -288.609 | 144.4916 | -1316.1315 | -2096.3398 | -42.7364 | 39.2554 | 2542.3 | -1747.8395 | -826.7319 | -802.4587 | -64.8345 | 589.2297 | 2265.4375 | -949.3943 | -1048.0917 | -239.7132 | 0.49523 | -1999.4438 | 1543.3494 | -393.0778 | -253.5349 | 450.0831 | -2325.3423 | -30.3888 | 5605.791 | 1622.0925 | 5084.3853 | 504.1843 | -1352.4883 | 243.9305 | -3348.9893 | 681.3153 | 0.97371 | -1285.1921 | -1227.8182 | 12565.0859 | -620.8904 | -43.1605
2030-11-29 | 13 | -23.9874 | 412.1859 | -93.3201 | -571.7046 | -352.5189 | -1794.4899 | -12672.8955 | 2337.9597 | -743.3081 | -345.713 | 3815.54 | 194.9984 | 1672.4618 | 0.99762 | 2146.0811 | -411.3568 | -70.8036 | 209.9989 | -213.9169 | 61.466 | -1251.6509 | -1763.3339 | -24.3765 | 12.3833 | 2102.1265 | -1759.6306 | -750.728 | -811.4533 | -80.2597 | 673.8621 | 2069.2432 | 1.0016 | -1081.7104 | -248.4884 | 0.49141 | -1799.3557 | -470.1416 | -907.3824 | -477.7779 | 450.0289 | -2395.0117 | 126.5716 | 5269.8755 | 1445.9619 | 5075.7935 | 0.99507 | -1632.4343 | -849.9054 | -4888.7939 | 599.8683 | 1272.5911 | -2153.7913 | -207.2966 | 11473.2158 | -321.8461 | 130.1143
2030-11-29 | 14 | -18.2969 | 676.644 | -86.9655 | -482.3472 | -79.705 | -1897.9324 | -13097.1377 | 2757.2058 | -769.1923 | -340.2109 | 3798.988 | 194.9986 | 1448.168 | -105.6409 | 2046.8102 | -299.2781 | -218.1595 | 209.9989 | -167.0165 | -94.7705 | -1245.8301 | -1565.1504 | -61.9561 | -3.2156 | 1970.8402 | -1715.5291 | -557.0737 | -822.5319 | -94.0105 | 652.4304 | 1819.4015 | 1.0046 | -1079.0804 | -400.2458 | 0.51499 | -1647.5732 | -2426.8223 | -859.9562 | -463.7872 | 450.1467 | -2348.5361 | 56.0144 | 5318.0444 | 1470.9308 | 5079.8838 | 54.6289 | -1494.2682 | -727.8499 | -4908.7871 | 465.5068 | 1126.4193 | -2473.5029 | -86.2085 | 9357.1504 | 0.10427 | 140.6618
2030-11-29 | 15 | -17.41 | 703.9782 | -83.5415 | -383.4186 | 28.1423 | -1952.9725 | -13392.4268 | 3326.3555 | -544.1755 | -340.272 | 3851.0645 | 195.0017 | 1446.9753 | -103.0427 | 2044.1003 | -305.6286 | -203.7273 | 209.9989 | -288.3719 | -139.5117 | -1241.0924 | -1373.641 | -39.1706 | 16.3232 | 2889.0684 | -1674.9766 | -508.1992 | -817.3277 | -96.7297 | 729.9484 | 1832.7742 | -440.4831 | -1099.1675 | -386.4888 | 0.46827 | -1585.3972 | -2691.375 | -837.4397 | -431.9349 | 450.227 | -2343.1531 | 117.8291 | 5461.9849 | 1511.1583 | 5077.0718 | 147.7031 | -1646.1927 | -763.8245 | -4917.6714 | 516.9382 | 1296.7716 | -2654.2053 | -180.9534 | 8534.0156 | 0.10427 | 136.3349
2030-11-29 | 16 | -13.6951 | 643.6279 | -80.9145 | -518.2447 | 157.5487 | -1845.4381 | -13158.3574 | 3410.9065 | -511.1602 | -341.7384 | 3056.7542 | 195.0009 | 1123.8987 | -108.7939 | 2066.9751 | -252.959 | -259.6418 | 209.9989 | -317.0275 | -158.1442 | -1217.0868 | -1223.5372 | -5.6784 | 11.3979 | 3144.4929 | -1587.9761 | -445.2351 | -814.2997 | -90.2934 | 809.2923 | 1742.7404 | -187.6087 | -1193.1403 | -381.8322 | 0.44511 | -1507.3409 | -566.5012 | -951.2778 | -516.6351 | 449.7798 | -2378.7666 | 224.469 | 5406.7788 | 1521.4052 | 5074.5947 | -3.1564 | -1755.2787 | -1092.813 | -5340.6904 | 572.8241 | 1415.1772 | -2791.1038 | -268.8709 | 9071.9941 | 0.10427 | 118.5803
2030-11-29 | 17 | -17.035 | 607.6863 | -83.0426 | -575.2056 | 115.9701 | -1762.1948 | -12695.4238 | 3293.7009 | -674.4427 | -346.294 | 3082.3359 | 180.8136 | 1226.9196 | -90.5648 | 2103.5139 | -311.3605 | -268.6244 | 209.9989 | -318.3353 | -119.3782 | -1266.2219 | -1353.0178 | -15.6082 | 30.262 | 3101.4534 | -1678.8221 | -418.552 | -801.9088 | -90.0897 | 790.0278 | 1919.3066 | -99.6795 | -1116.0696 | -288.8053 | 0.44398 | -1675.2224 | -179.1754 | -768.9066 | -416.2405 | 449.731 | -2434.8523 | 192.0139 | 5371.2334 | 1525.2496 | 5080.3613 | -2.9769 | -1726.7219 | -287.1676 | -4842.7905 | 574.0389 | 1791.5496 | -2884.9307 | -261.6165 | 9323.5342 | 0.10427 | 137.8727
2030-11-29 | 18 | -19.9768 | 655.7292 | -87.0433 | -574.5042 | 127.6585 | -1869.071 | -12726.1592 | 3214.0688 | -761.265 | -347.5348 | 3098.0261 | 194.9997 | 1625.3075 | 153.8878 | 2151.5791 | -373.4583 | -233.4952 | 209.9989 | -299.5004 | -128.1351 | -1458.5225 | -1488.3856 | -71.8792 | 46.769 | 2918.3987 | -1775.3657 | -326.7888 | -839.2877 | -91.7377 | 723.3136 | 2313.8506 | 1.0045 | -918.281 | -345.7683 | 0.51482 | -1915.8557 | -397.4604 | -785.3088 | -691.7175 | 450.3136 | -2055.5867 | -2.662 | 5809.1484 | 1506.7665 | 5086.7886 | 233.6541 | -1678.6754 | -645.5566 | -5451.6987 | 380.0787 | 1657.5521 | -2737.0498 | -449.8093 | 10578.6279 | 0.10427 | 131.4647
2030-11-29 | 19 | -21.5609 | 231.9575 | -86.5744 | -667.4189 | -93.2109 | -1667.2657 | -12343.5107 | 2519.8298 | -509.5156 | -351.8027 | 2532.6272 | 195.0004 | 499.4397 | 164.0856 | 2123.1482 | -411.5901 | -321.1261 | 209.9989 | -546.4996 | 120.2088 | -1543.269 | -1727.1908 | -7.3384 | 88.454 | 3769.7014 | -1768.5909 | -659.1777 | -792.719 | -70.4343 | 728.3667 | 2374.8735 | -156.2135 | -1044.8767 | -197.2646 | 0.45663 | -2256.0981 | 1544.6982 | -249.0443 | -368.8011 | 450.0064 | -2523.2017 | 8.3916 | 5900.0908 | 1700.9551 | 5079.665 | 689.6178 | -1538.5012 | 1423.9136 | -3000.6218 | 955.2508 | 2271.4468 | -1920.2205 | -740.457 | 12440.9258 | 0.10427 | -25.2887
2030-11-29 | 20 | -27.4523 | 215.0157 | -103.7338 | -606.1339 | -576.2374 | -1747.0638 | -12407.6582 | 1887.8638 | -252.0143 | -122.115 | 3560.8528 | 195.0015 | 0.97899 | 0.99912 | 2041.869 | -411.7898 | 1.0018 | 209.9989 | -492.4445 | 296.4473 | -1609.2245 | -1809.9233 | -20.7385 | 86.9181 | 3438.3718 | -1780.4037 | -1203.3427 | -791.7603 | -68.8942 | 614.052 | 2392.5798 | 0.99622 | -1176.6646 | -224.0972 | 0.23976 | -2246.48 | 657.4167 | 1156.3848 | 614.3315 | 448.898 | -2613.5696 | -14.1214 | 5472.8384 | 1852.9008 | 5071.2642 | 1211.8114 | -1476.2213 | 4849.6201 | -773.162 | 1115.9877 | 2067.7871 | -1393.9607 | -849.8325 | 12110.8848 | -324.0353 | -89.7586
2030-11-29 | 21 | -10.8033 | 477.6559 | -85.7408 | -686.6589 | -631.3527 | -1728.0438 | -12734.9297 | 1869.7499 | -45.8621 | -352.8571 | 4019.8767 | 194.9976 | 1079.2019 | 1.0009 | 2118.7788 | -411.3758 | -361.8345 | 209.9989 | -369.5196 | 177.9859 | -1549.2767 | -1907.5408 | -69.3372 | 77.9414 | 2865.4717 | -1890.8502 | -819.6349 | -848.6647 | -79.1364 | 562.877 | 2439.2397 | -1757.0824 | -1004.4642 | -460.3944 | 0.47055 | -2391.6243 | 528.2425 | -198.5942 | -41.3268 | 449.5469 | -2578.2476 | -136.0796 | 5374.9736 | 1649.7467 | 5065.9014 | 623.3849 | -1352.6923 | 1655.4243 | -2368.8015 | 962.6887 | 1340.2877 | -1066.7145 | -772.0224 | 11848.1357 | -323.2758 | -98.6301
2030-11-29 | 22 | -17.4939 | 449.5963 | -84.194 | -620.1458 | -550.3821 | -1790.1708 | -13009.4707 | 2004.6046 | -435.5943 | -327.4078 | 3927.6741 | 194.9985 | 0.99325 | 1.0008 | 2041.3025 | -213.4011 | 1.0001 | 209.9989 | -333.9405 | 224.2623 | -1376.5135 | -1487.6053 | -36.7246 | 55.5474 | 2557.6726 | -1857.5415 | -800.9699 | -842.3761 | -79.7894 | 615.0723 | 2379.7173 | -1457.577 | -1013.8356 | -385.6323 | 0.44863 | -2074.7617 | 322.8417 | 178.9661 | 313.7986 | 450.0999 | -2612.2046 | -2.4385 | 4853.4263 | 1774.9358 | 5050.6919 | 484.8623 | -679.4982 | 2189.5623 | -1179.4951 | 839.6486 | 1331.7463 | -1214.8855 | -50.7764 | 11682.0518 | -620.3737 | 1.0011
2030-11-29 | 23 | -21.8016 | 187.4206 | -83.4689 | -662.8336 | -731.907 | -1621.1398 | -12322.6934 | 1601.8884 | -140.928 | -347.0492 | 3814.2117 | 195.0024 | 307.0525 | -121.6902 | 2010.333 | 672.0381 | -110.737 | 209.9989 | -305.4994 | 302.9234 | -1350.6876 | -1462.5724 | 3.189 | 42.7715 | 2276.9185 | -1803.0668 | -1074.2211 | -782.6024 | -66.1207 | 627.7368 | 1946.0059 | -216.6401 | -1159.416 | -123.7445 | 0.6256 | -1972.7864 | -749.3748 | 86.851 | 585.9995 | 449.2045 | -2602.7432 | 46.0244 | 4741.9546 | 1801.8506 | 5033.9692 | 873.2585 | -819.8724 | 2270.772 | -1071.316 | 977.838 | 1273.9752 | -1543.7961 | -604.3156 | 11448.7051 | 0.10427 | 80.8784
2030-11-29 | 24 | -29.059 | 0.9888 | -83.9883 | -534.0309 | -355.879 | -1598.8363 | -12657.1152 | 1859.9019 | -2.8318 | -354.0466 | 3464.0032 | 161.9735 | 1942.3641 | -192.9116 | 2062.6152 | 294.4615 | -42.3453 | 209.9989 | -301.3473 | 318.4509 | -1073.1406 | -840.7294 | 70.4273 | 18.9431 | 2526.5232 | -1815.8202 | -1052.7639 | -738.3428 | -64.5506 | 725.259 | 1721.6603 | 3.6673 | -1249.3594 | 116.1617 | 0.62258 | -1498.0054 | -319.7341 | -451.5553 | 599.5421 | 449.2698 | -2441.8726 | 380.734 | 3712.8018 | 1697.4897 | 5020.04 | 38.991 | -278.3144 | 1505.2262 | -1702.8063 | 770.4094 | 1223.5273 | -2418.7175 | -139.2254 | 10449.9277 | 210.1043 | 268.5623
2030-11-30 | 1 | -25.7436 | 1.0009 | -80.5229 | -363.3181 | 184.2207 | -1725.7106 | -13650.3779 | 2704.2651 | -3.0073 | -125.719 | 2785.6626 | 0.99874 | 215.0463 | -175.3503 | 2110.6921 | -105.9723 | 114.0981 | 209.9989 | -353.8174 | 612.1972 | -1105.7094 | -934.9322 | 211.3056 | 10.998 | 2714.4343 | -1425.749 | -1617.8286 | -732.4422 | -59.0325 | 885.3035 | 1383.2246 | 0.9958 | -871.9373 | 70.1166 | 1.0817 | -1238.5922 | -1622.1348 | 139.9159 | 634.654 | 448.8088 | -2598.3223 | 858.4039 | 3545.4214 | 1467.4031 | 4752.0518 | 0.97952 | -276.9203 | 5316.8975 | 448.9026 | 1152.0514 | 2684.4014 | -4248.7451 | -991.2667 | 8226.96 | 210.1042 | 316.3226
2030-11-30 | 2 | -21.9326 | 99.3146 | -91.2436 | -326.4295 | 473.1482 | -1763.2439 | -13457.0117 | 3107.9387 | 558.4606 | -354.5528 | 3610.3721 | 136.3329 | 1040.5792 | -166.1498 | 2076.1101 | 39.8789 | 130.081 | 209.9989 | -176.3593 | 488.5036 | -1156.4723 | -1953.6051 | 205.43 | -21.7896 | 2017.1251 | -1361.3793 | -1405.1096 | -717.8768 | -68.6496 | 904.587 | 1050.4397 | 1.0015 | -1220.668 | 0.99824 | 0.52402 | -1014.9226 | -2199.2761 | -127.2549 | 1104.0823 | 0.99994 | -2598.281 | 813.6435 | 3237.4531 | 1762.5985 | 4904.9043 | 108.273 | -278.8633 | 2604.1128 | -145.9713 | 1270.8635 | 2330.8 | -4127.0693 | -1239.4485 | 7699.5034 | 210.1043 | 227.1443
2030-11-30 | 3 | -22.6138 | 147.5019 | -91.0632 | -328.8236 | 501.9631 | -1825.6866 | -13610.3115 | 3313.1536 | 1482.1162 | -402.0202 | 2996.915 | -79.6073 | 201.7916 | -120.6146 | 2153.3518 | -37.0419 | 157.4841 | 209.9989 | -149.4344 | 587.3271 | -1183.9204 | -1613.9685 | 228.0583 | -45.3001 | 1780.1619 | -1293.1896 | -2017.4042 | -739.6176 | -68.0786 | 932.6078 | 921.1282 | 0.99902 | -522.2711 | -2.9283 | 0.98808 | -591.1182 | -2224.3877 | 1.002 | 1252.8276 | 17.8374 | -2633.3325 | 890.9341 | 2911.1704 | 1675.8634 | 4677.6484 | 214.1751 | -279.492 | 2556.2898 | 31.6648 | 1404.5846 | 2362.6206 | -4522.521 | -1521.7075 | 8154.2495 | 210.1043 | 200.2147
2030-11-30 | 4 | -20.1904 | 556.4082 | -90.4428 | -345.8708 | 451.4426 | -1972.0509 | -13619.3096 | 3294.0342 | 1922.7946 | -379.6639 | 2404.9282 | -98.3507 | 0.97217 | -259.7102 | 1833.5343 | -405.4463 | 148.665 | 209.9989 | -128.0934 | 653.227 | -1182.6003 | -694.3023 | 166.2835 | -61.2317 | 1504.3883 | -1528.1014 | -1788.2069 | -798.7338 | -82.548 | 792.7188 | 1376.2939 | 0.99504 | 78.7927 | -173.2296 | 3.2175 | -147.0064 | -2152.301 | -6.3828 | 1078.3544 | 1.0013 | -2658.6746 | 655.799 | 2762.1672 | 1162.6099 | 4597.3901 | 0.98177 | -272.6006 | 2849.0024 | -564.7078 | 1540.1332 | 2598.2781 | -4152.4497 | -1789.6515 | 5586.8848 | 210.1042 | 153.2358
2030-11-30 | 5 | -19.9817 | 503.1264 | -71.9358 | -358.3831 | 447.4311 | -1863.2667 | -13575.125 | 3426.282 | 1957.7271 | -201.8503 | 3743.4883 | -93.2129 | 476.3163 | -338.4673 | 1609.8679 | -121.0054 | 224.7769 | 209.9989 | -160.1557 | 401.4837 | -1034.6217 | -536.8043 | 132.2034 | -60.9965 | 1739.8173 | -1829.7734 | -1372.8838 | -791.6447 | -82.9954 | 881.2531 | 1479.2743 | 0.99529 | -123.2956 | -69.6634 | 5.3968 | 0.99768 | -1436.2242 | -6.6028 | 619.9734 | 0.99555 | -2709.0164 | 379.46 | 3188.8403 | 1624.8955 | 4574.6372 | 1.0031 | -278.4654 | 3142.1843 | 126.2184 | 1526.9512 | 2407.5264 | -4084.3406 | -2179.2966 | 5170.3188 | 210.1043 | 98.8986
2030-11-30 | 6 | -31.0299 | 240.5154 | -97.311 | -353.5729 | 408.919 | -1796.241 | -13354.8086 | 3311.187 | 1850.0787 | -168.401 | 3786.054 | -44.1914 | 708.5855 | -328.5782 | 1570.1387 | -220.1159 | 139.2285 | 209.9989 | -33.9166 | 390.3384 | -1115.3354 | -1084.6498 | 132.5171 | -94.3465 | 1216.1267 | -2008.1185 | -1635.1622 | -746.5848 | -78.1432 | 905.3363 | 1566.3571 | -3.9722 | -1128.3203 | 162.8721 | 1.5973 | 347.794 | -1359.277 | -4.1886 | 538.2914 | -6.439 | -2680.3269 | 354.7865 | 3460.2566 | 1580.131 | 4641.7202 | 52.0139 | -298.3418 | 2676.2617 | 22.0739 | 1387.2441 | 2672.0325 | -3773.0288 | -1759.2313 | 5360.7334 | 210.1042 | 190.6896
2030-11-30 | 7 | -20.0142 | -86.8288 | -75.9245 | -410.4445 | 395.4948 | -1561.7297 | -13385.7178 | 3167.0029 | 809.0492 | -168.4789 | 3516.1584 | -14.0657 | 80.5033 | -286.1252 | 1718.1047 | 101.0253 | 118.3458 | 209.9989 | -187.8697 | 527.6609 | -1273.2565 | -1959.4288 | 204.3625 | -19.3018 | 1508.1395 | -1735.4662 | -2721.4841 | -720.7634 | -60.1945 | 989.5989 | 1188.7531 | 1.0112 | -1464.3573 | 243.8968 | 1.1319 | -961.9255 | -875.0568 | -6.4135 | 758.3866 | 1.0004 | -2690.5195 | 721.3734 | 4000.4673 | 1679.8713 | 4909.0894 | 460.4113 | -280.4144 | 2669.323 | -402.2658 | 1394.3635 | 3129.8403 | -3627.5994 | -1110.2371 | 7176.4727 | 210.1042 | 222.636
2030-11-30 | 8 | -25.436 | -20.4502 | -78.5261 | -466.2831 | 48.4558 | -1544.6591 | -12878.2451 | 2594.1357 | -126.3106 | -137.3709 | 3814.6707 | 55.4773 | 1063.774 | -210.2466 | 1922.859 | 142.1419 | 113.0451 | 209.9989 | -189.1113 | 603.5509 | -1211.02 | -1747.0638 | 150.7824 | -21.1363 | 1543.8339 | -1734.1124 | -3247.8115 | -708.4645 | -66.0069 | 864.6793 | 1127.5665 | 3.3602 | -1588.6874 | 254.3462 | 0.72069 | -1041.5491 | -660.2283 | 61.3085 | 601.2729 | 413.8096 | -2781.9429 | 427.9878 | 4231.6104 | 1866.8911 | 4785.8945 | 581.5309 | -281.0682 | 2476.2817 | -567.3147 | 1316.9673 | 2617.1509 | -2771.0813 | -962.078 | 5670.4253 | 210.1042 | 126.4977
2030-11-30 | 9 | -33.9997 | 4.7677 | -105.645 | -506.8699 | -6.7452 | -1677.8163 | -13267.2188 | 2565.4099 | -496.0273 | -143.3637 | 3833.603 | 49.4992 | 1332.0465 | -175.3221 | 1980.285 | 526.4658 | 53.7591 | 209.9989 | -191.7507 | 438.406 | -1181.5829 | -1695.0472 | 112.2707 | -31.2096 | 1698.2804 | -1826.2301 | -2919.3169 | -741.4339 | -69.2415 | 858.7092 | 1195.248 | 406.7545 | -1463.3928 | 205.2652 | 0.79965 | -970.2526 | -459.4445 | 180.0606 | 626.1417 | 449.723 | -2699.9307 | 371.042 | 4344.2002 | 1791.1783 | 4992.2231 | 440.3811 | -280.3921 | 2351.7073 | -1100.9338 | 1168.9818 | 2255.6001 | -2973.1382 | -771.8542 | 6255.0942 | 210.1042 | 99.3743
2030-11-30 | 10 | -26.6967 | 1.0022 | -82.0649 | -511.3774 | -212.3087 | -1613.0527 | -13102.5635 | 2439.0056 | -713.4061 | -160.0967 | 3842.6716 | 33.9804 | 1593.5082 | -105.1284 | 2168.7849 | 427.0381 | -172.7757 | 209.9989 | -221.6737 | 189.1805 | -1137.2533 | -2837.7007 | 75.2166 | -32.0126 | 1966.9308 | -1849.1123 | -2020.434 | -744.3626 | -70.5867 | 836.5809 | 1218.1155 | 538.4452 | -1286.9827 | 149.6925 | 0.7451 | -1134.229 | -704.194 | -40.8865 | 434.8086 | 449.4091 | -2632.658 | 238.8548 | 4776.4834 | 1733.0405 | 5020.7065 | 631.9728 | -551.4155 | 2158.9788 | -1438.8315 | 1023.6553 | 1888.2439 | -2546.6038 | -412.0454 | 7165.4819 | 210.1043 | 99.0274
2030-11-30 | 11 | -16.5411 | 86.5283 | -78.0005 | -496.1918 | -530.6522 | -1484.8423 | -12347.9111 | 1840.6127 | -96.5857 | -148.8519 | 3792.1809 | 195.0005 | 1464.4427 | 1.0004 | 2205.2354 | 496.2468 | -390.4518 | 209.9989 | -248.6431 | 372.9403 | -1101.4352 | -2791.9177 | 63.2919 | -2.2894 | 2097.572 | -1598.0094 | -1984.7222 | -713.2921 | -69.2254 | 689.5048 | 911.7744 | 1.002 | -1562.3573 | 5.4469 | 0.72866 | -1670.9752 | -1658.1139 | -127.3613 | 334.5819 | 449.4286 | -2597.542 | 137.6895 | 4874.9189 | 1722.4301 | 5030.7012 | 588.8308 | -757.9588 | 1754.9547 | -1861.8246 | 1033.208 | 1667.8495 | -2145.4309 | -648.4426 | 6825.6626 | 0.10427 | 69.034
2030-11-30 | 12 | 6.7207 | 348.0394 | -68.5288 | -560.9938 | -15.0405 | -1622.3846 | -13634.3877 | 2934.4685 | -1518.5339 | -229.7778 | 3732.8267 | 195.0034 | 244.303 | -15.4594 | 2123.4116 | 730.9376 | -287.9705 | 209.9989 | -282.2949 | 427.5497 | -1183.2957 | -4143.0205 | 138.856 | 15.69 | 2062.1587 | -1307.347 | -2088.4753 | -764.9754 | -73.3774 | 819.8391 | 532.2192 | -1905.9126 | -1801.8495 | -436.1289 | 0.6266 | -1542.6086 | -1769.2399 | 251.8859 | 474.134 | 449.3085 | -2738.4585 | 313.8307 | 5215.7344 | 1872.1665 | 5034.0898 | 959.6121 | -840.0739 | 2287.5654 | -1112.1659 | 1477.1417 | 3061.1086 | -3576.4973 | -2433.0408 | 6330.605 | -613.7481 | 89.3992
2030-11-30 | 13 | -0.75543 | 529.275 | -66.2038 | -423.8592 | -26.4892 | -1787.6108 | -13395.2432 | 3258.9387 | -663.0748 | -336.446 | 3752.1648 | 195.0018 | 1600.7206 | -103.534 | 1864.2158 | -411.1176 | -194.268 | 209.9989 | -232.6257 | 235.7988 | -839.4235 | -2630.1873 | 109.6838 | -8.6512 | 2044.6427 | -1371.0493 | -1480.6216 | -774.0226 | -88.2317 | 868.1027 | 922.1036 | -1134.6505 | -1636.0226 | -451.2035 | 0.39856 | -1161.6841 | -2611.2483 | -54.2076 | 476.7726 | 449.5609 | -2544.3083 | 400.9736 | 4578.4473 | 1748.3265 | 5036.7783 | 463.2815 | -504.0324 | 2115.2087 | -1059.2771 | 917.9062 | 1980.1699 | -3293.9153 | -602.9822 | 6427.6699 | -613.2067 | 194.0892
2030-11-30 | 14 | 13.2846 | 671.7833 | -53.3754 | -512.3678 | 177.7054 | -1780.9103 | -13901.5449 | 3960.2322 | -568.0454 | -177.5943 | 3730.7861 | 195.0003 | 1337.6124 | -14.8843 | 2064.428 | 43.476 | -607.7916 | 209.9989 | -231.8199 | 182.7233 | -602.4512 | -1407.0443 | 158.138 | -14.3646 | 2242.8464 | -1220.4786 | -1153.5889 | -795.3661 | -91.6423 | 1019.5968 | 773.5359 | -2858.8047 | -1655.926 | -633.0516 | 0.51031 | -1160.7242 | -2769.6436 | -13.9557 | 700.6292 | 449.4427 | -2575.7927 | 576.5629 | 4044.1702 | 1773.2527 | 5035.7344 | 250.651 | -279.7141 | 1851.1134 | -974.7485 | 860.7112 | 1928.2867 | -3461.781 | -224.7197 | 6486.1562 | -316.5729 | 223.5271
2030-11-30 | 15 | 19.8805 | 537.9046 | -54.8027 | -400.9676 | 593.36 | -1570.7529 | -14049.7051 | 4130.7466 | -2357.5051 | -111.7511 | 3773.2261 | 182.6834 | 747.5399 | 32.9023 | 2097.8064 | -418.3542 | -540.4754 | 209.9989 | -328.174 | 327.8254 | -733.1779 | -2289.9294 | 181.6402 | -41.4906 | 2574.5493 | -1448.1606 | -1481.9398 | -721.1604 | -91.5147 | 1026.15 | 314.139 | -2644.2195 | -1578.0366 | -626.0587 | 2.5264 | -830.9734 | -3444.9863 | 292.8253 | 763.5135 | 449.3469 | -2886.04 | 573.7845 | 4500.374 | 2016.2383 | 5032.6006 | 760.2407 | -281.9232 | 2182.825 | -695.8689 | 1479.4797 | 2654.7712 | -4559.6421 | -2580.4263 | 4170.9355 | -316.0331 | 55.919
2030-11-30 | 16 | 18.557 | 363.7956 | -54.5617 | -370.8632 | -19.28 | -1297.5768 | -11664.3916 | 3014.531 | -687.306 | -116.6465 | 3829.0405 | 195.0004 | 1008.4956 | 92.8176 | 2284.8779 | 203.675 | -497.1031 | 209.9989 | -283.5586 | 296.3111 | -953.3339 | -3615.1138 | 66.0918 | -13.121 | 2045.5707 | -1208.4442 | -1632.4275 | -643.2911 | -94.4486 | 743.2997 | 267.33 | -2484.5881 | -1511.8208 | -556.0851 | 2.9258 | -1004.1194 | -3271.7209 | 171.3463 | 641.5135 | 449.4078 | -2742.2634 | 299.9798 | 4511.8345 | 1956.197 | 5031.1523 | 609.4065 | -281.2272 | 2382.6826 | -675.1503 | 1298.4563 | 1586.5465 | -2800.605 | -1624.8444 | 4844.8345 | 0.10427 | -8.8356
2030-11-30 | 17 | 11.3433 | 250.1478 | -57.5019 | -351.5808 | -455.0497 | -1078.052 | -9612.0107 | 1834.8105 | -151.2687 | -176.571 | 3767.7693 | 195.0001 | 1554.462 | 118.2461 | 2286.8882 | 1574.5048 | 196.6411 | 209.9989 | -212.6543 | 264.2014 | -1073.1304 | -4138.9121 | -44.4617 | -25.9087 | 1436.9907 | -1086.3234 | -1576.7844 | -578.3854 | -100.4015 | 486.7126 | 468.4191 | -1854.6504 | -1406.8246 | -367.7418 | 3.6901 | -245.9464 | -2257.585 | -337.8513 | 96.9981 | 449.4989 | -2653.4827 | 0.99852 | 4957.0464 | 1760.0459 | 5039.0679 | 470.1981 | -828.6057 | 2199.9468 | -1523.8737 | 1061.0194 | 841.6422 | -1670.5555 | -1117.2185 | 4560.2583 | 0.10427 | -12.629
2030-11-30 | 18 | 3.3036 | 326.341 | -66.4882 | -376.3036 | -693.1765 | -1054.3805 | -8615.0557 | 1093.3887 | -563.1313 | -237.2052 | 3903.8953 | 195.0008 | 1516.9996 | 256.4661 | 2251.2043 | 1439.6869 | 462.8285 | 209.9989 | -251.9551 | 527.4567 | -1501.0596 | -3290.4067 | -78.9941 | -50.8212 | 1793.8043 | -1237.6294 | -1554.2861 | -566.9489 | -108.229 | 342.2258 | 700.2385 | -994.4341 | -1226.5681 | -156.0951 | 4.3063 | 427.7608 | -1877.9386 | -650.0295 | -193.1482 | 449.4996 | -1991.2614 | 0.99798 | 5074.0303 | 1618.0087 | 5054.1953 | 137.2911 | -1180.1017 | 2082.3582 | -2005.1672 | 831.6672 | 1053.6627 | -1428.0497 | -783.6451 | 4559.103 | -318.9266 | 26.8485
2030-11-30 | 19 | -8.7396 | 377.3527 | -80.4258 | -480.7701 | -1069.3108 | -1014.2209 | -7320.8486 | 275.9331 | -148.7 | -310.2133 | 3941.501 | 195.0006 | 1653.109 | 386.9858 | 2261.7871 | 1354.9255 | 434.7986 | 209.9989 | -350.9361 | 1036.0037 | -1795.8473 | -3020.1577 | -94.886 | -40.32 | 2320.8674 | -1494.7366 | -1554.2435 | -555.7418 | -106.8783 | 168.6184 | 669.2571 | 0.99943 | -1272.7393 | -4.3745 | 3.107 | 325.9995 | -779.4908 | -596.701 | -228.0362 | 449.5609 | -1643.6885 | -109.4639 | 5113.2002 | 1644.8655 | 5050.3774 | 137.0988 | -1101.4379 | 2278.0488 | -1232.0394 | 848.9514 | 118.8547 | -180.9062 | -1207.3024 | 5423.4731 | -319.943 | -151.7877
2030-11-30 | 20 | -10.0382 | 639.6777 | -82.1979 | -497.4491 | -1232.2623 | -1067.4094 | -7519.9922 | 149.0302 | -42.6664 | -313.0789 | 3938.1472 | 195.0001 | 1698.9606 | 370.3715 | 2264.6143 | 1086.7546 | 618.7353 | 209.9989 | -417.3228 | 1019.6608 | -1817.8951 | -2817.0449 | -109.3229 | -48.5338 | 2682.0781 | -1506.0931 | -1358.9446 | -562.68 | -110.6008 | 139.8818 | 588.8677 | -0.85928 | -1210.5 | -5.0505 | 3.9609 | 667.4495 | -694.4059 | -339.5838 | -5.8773 | 449.473 | -1594.3914 | -152.4634 | 5177.1826 | 1713.9395 | 5051.7764 | 322.6495 | -1237.2577 | 2410.647 | -1040.5671 | 876.8567 | 0.9929 | -53.4987 | -1280.9996 | 5447.3535 | -610.4246 | -184.6775
2030-11-30 | 21 | -7.4079 | 426.1692 | -79.5569 | -456.7114 | -1277.1326 | -956.6057 | -7703.3765 | 0.99506 | -93.128 | -280.8409 | 3947.0295 | 194.9994 | 1847.6866 | 319.7027 | 2277.4128 | 929.8112 | 585.9115 | 209.9989 | -485.4288 | 1063.2065 | -1796.3215 | -2300.219 | -90.4644 | -45.3949 | 3096.0945 | -1332.5161 | -1431.2462 | -528.7242 | -104.6146 | 167.7007 | 522.6926 | -193.1069 | -1218.3555 | -5.625 | 4.1709 | 761.0429 | -859.0399 | -104.8486 | 304.0412 | 449.2904 | -1674.2745 | -90.7673 | 5094.1436 | 1871.1403 | 5043.7153 | 642.2419 | -1096.2568 | 2430.0671 | -745.5076 | 894.6305 | 607.7578 | -238.9775 | -888.8139 | 5612.7168 | -610.2998 | -91.8495
2030-11-30 | 22 | -7.9452 | 289.4919 | -78.1701 | -436.5975 | -1269.0768 | -928.1198 | -7556.2646 | 0.99389 | -114.8669 | -309.3131 | 3930.8201 | 195.0015 | 1309.9243 | 241.4633 | 2221.8777 | 605.0522 | 300.7884 | 209.9989 | -433.7085 | 1081.866 | -1626.2178 | -1406.7731 | -51.9009 | -32.2508 | 2825.4998 | -1307.2112 | -870.0237 | -522.9944 | -96.0563 | 237.1031 | 683.7557 | 0.99903 | -999.6287 | -4.0843 | 5.3249 | 522.6887 | -944.4222 | 105.607 | 615.6315 | 449.9047 | -1580.3992 | 9.8885 | 4852.8574 | 1989.2032 | 5036.5083 | 763.1072 | -511.0652 | 2530.7388 | -239.5488 | 891.9826 | 756.6776 | -445.8089 | -756.1495 | 5544.6646 | 0.10427 | -31.7045
2030-11-30 | 23 | -4.0915 | 0.99896 | -72.8363 | -363.7979 | -1378.7161 | -865.0611 | -6494.5059 | -111.9772 | -160.498 | -294.0347 | 3908.2524 | 195.0014 | 909.5542 | 64.5097 | 2182.8491 | 911.6197 | 302.3883 | 209.9989 | -432.2864 | 1176.8042 | -1179.6055 | -380.3684 | 16.1081 | -22.472 | 2839.573 | -1046.3629 | -1124.8121 | -474.083 | -82.1994 | 407.679 | 389.7942 | 3.1154 | -1270.2157 | 101.6982 | 5.1248 | 284.9044 | -535.6575 | 358.7278 | 819.0423 | 449.7881 | -1971.4818 | 8.9157 | 4450.5728 | 1969.928 | 5025.7803 | 608.2636 | -281.3947 | 2685.2559 | -25.5185 | 958.3467 | 795.7031 | -436.1741 | -1062.7531 | 5287.5449 | 210.1043 | -28.3549
2030-11-30 | 24 | -9.9287 | -12.756 | -75.1497 | -357.8951 | -1734.3257 | -812.4653 | -4781.417 | -620.4508 | 1.0053 | -266.5381 | 3907.0364 | 194.9998 | 1149.4705 | 11.2995 | 2179.6008 | 1065.1285 | 430.6486 | 209.9989 | -459.5724 | 1139.4495 | -1201.7241 | -1007.6428 | 35.2266 | -36.7937 | 2908.1072 | -1161.2915 | -1274.9983 | -464.1457 | -75.8457 | 401.4965 | 419.6568 | 546.2222 | -1372.1362 | 204.6836 | 4.4208 | 630.6456 | 616.257 | 506.3285 | 994.2618 | 449.6166 | -1906.3351 | 215.0415 | 4311.4087 | 2021.9786 | 5013.2344 | 864.5508 | -282.3447 | 3223.6807 | 424.6501 | 930.9312 | 256.5627 | -50.1147 | -1183.8706 | 5027.0547 | 210.1043 | -104.7515
2030-12-01 | 1 | 1.0733 | 0.99342 | -67.9762 | -312.69 | -1888.6237 | -911.817 | -4906.5781 | -718.9951 | 274.4698 | -370.7228 | 3878.9902 | 193.7817 | 992.0237 | -10.9339 | 2181.0706 | 1551.8386 | 427.9054 | 209.9989 | -486.7148 | 326.383 | -1182.8265 | -2084.9727 | 18.7062 | -35.9152 | 2960.2473 | -979.9234 | -1051.8917 | -474.6585 | -77.1628 | 477.2688 | 97.9557 | 4.1778 | -1492.3326 | 121.4751 | 4.7152 | 1135.2771 | 635.7617 | 610.0839 | 1048.0654 | 449.6288 | -2557.8206 | 146.979 | 4020.2393 | 1997.037 | 4768.6118 | 969.6918 | -282.9118 | 3440.9187 | 1103.1064 | 1052.7307 | -22.1297 | -49.3368 | -1241.6356 | 5004.6548 | 210.1043 | -188.5347
2030-12-01 | 2 | 0.88072 | -283.5048 | -64.5674 | -292.0676 | -1712.4161 | -809.843 | -5663.1973 | -139.9467 | 499.141 | -344.0708 | 3871.1118 | 86.6134 | 1043.6787 | -18.0917 | 2219.2021 | 1077.8071 | 224.7623 | 209.9989 | -443.3277 | 190.3295 | -752.9309 | -1276.5831 | 42.1692 | -23.6594 | 2797.2666 | -899.2791 | -714.6289 | -446.1937 | -71.0307 | 623.6285 | 768.2169 | 4.5441 | -1392.9103 | 176.3823 | 4.9018 | 2.5572 | 880.6859 | 637.1385 | 1083.2034 | 449.546 | -2777.2354 | 154.477 | 3811.6807 | 1941.7463 | 4601.3262 | 954.2606 | -282.8841 | 3640.3621 | 863.6077 | 1075.1899 | -81.1774 | -56.1849 | -1125.6671 | 6165.6875 | 210.1043 | -222.6033
2030-12-01 | 3 | -11.3951 | -731.2454 | -70.08 | -317.7527 | -1748.7332 | -565.6221 | -5311.1084 | -399.5849 | 1544.2142 | -245.4874 | 3869.2183 | 0.99998 | 622.223 | -49.8526 | 2233.5515 | 709.2906 | 166.3279 | 209.9989 | -450.2529 | 293.5252 | -768.183 | -554.8066 | 96.5885 | 19.1106 | 2928.5054 | -1012.0809 | -739.8997 | -374.1369 | -53.7555 | 700.8669 | 1503.0538 | 1145.0508 | -1317.9586 | 486.0233 | 5.4886 | -1003.5298 | 2320.6023 | 312.1705 | 764.5634 | 158.6411 | -2969.8821 | 214.3652 | 3272.584 | 1553.7665 | 4658.6411 | 91.705 | -278.7699 | 3502.4763 | 478.1156 | 1390.4991 | 1.0022 | -71.2534 | -1853.9203 | 6930.7905 | 210.1043 | -309.288
2030-12-01 | 4 | -12.8958 | -896.5571 | -70.4349 | -313.7451 | -1727.4758 | -485.0495 | -5348.9883 | -348.6479 | 1985.7749 | -221.6316 | 3847.769 | -15.9413 | 711.7648 | -114.0504 | 2122.4871 | 919.6295 | 243.5508 | 209.9989 | -483.7961 | 255.5809 | -735.4178 | -449.9993 | 116.8594 | 14.4496 | 3204.3877 | -864.582 | -605.5123 | -348.3494 | -50.583 | 755.7615 | 1410.1956 | 1417.1472 | -1286.7806 | 487.6824 | 6.4439 | -778.0728 | 3027.7947 | 266.7531 | 816.0759 | 30.3673 | -2944.062 | 306.7344 | 3217.5718 | 1540.1927 | 4660.0132 | 90.1859 | -278.7478 | 3491.1003 | 425.639 | 1390.5807 | 368.239 | -180.8724 | -1487.4204 | 6424.5786 | 210.1043 | -265.939
2030-12-01 | 5 | -11.7746 | -1061.5717 | -68.0409 | -313.8661 | -1336.962 | -403.8356 | -6003.3906 | -2.3078 | 2016.7834 | -197.1254 | 3775.9038 | -15.1251 | 841.5569 | -218.7462 | 1898.2225 | 1151.7031 | 181.9217 | 209.9989 | -440.8979 | 297.9463 | -667.0127 | -668.9882 | 154.7354 | -2.8181 | 3150.0862 | -814.7578 | -959.7645 | -310.6419 | -47.5259 | 872.9113 | 1073.9377 | 729.3851 | -1454.2878 | 460.0175 | 4.525 | -712.4746 | 2726.1421 | 121.8676 | 698.7006 | 1.0003 | -2909.9719 | 466.2938 | 3284.4829 | 1519.7468 | 4647.4697 | 30.3018 | -278.4243 | 3234.4883 | -66.1437 | 1334.3689 | 1168.6158 | -1131.365 | -876.4937 | 7833.5635 | 210.1043 | -73.1716
2030-12-01 | 6 | -15.2419 | -1282.1161 | -69.8214 | -315.3489 | -1192.0471 | -310.8828 | -7004.4302 | 86.7462 | 1960.6859 | -164.7823 | 3838.26 | 21.0896 | 1108.8541 | -260.3916 | 1735.837 | 808.0262 | 217.7773 | 209.9989 | -377.8655 | 352.8465 | -797.9272 | -438.308 | 163.0688 | -30.8016 | 2825.3572 | -814.6313 | -1025.7189 | -282.4697 | -43.6058 | 863.9456 | 885.2761 | 1025.2533 | -1500.4404 | 610.498 | 4.6351 | -550.004 | 2477.0305 | -65.1053 | 522.5099 | 1.0015 | -2985.1421 | 460.3253 | 3482.5151 | 1453.7775 | 4657.3848 | 0.98496 | -277.3882 | 3142.116 | -428.0517 | 1449.4629 | 1410.9601 | -1564.8315 | -1033.6263 | 8480.207 | 210.1042 | -19.0697
2030-12-01 | 7 | -13.6502 | -1201.1366 | -71.5039 | -314.9041 | -1024.655 | -338.1362 | -7548.2612 | 141.5934 | 1454.7554 | -170.0741 | 3872.5537 | -15.0514 | 658.2327 | -279.6581 | 1611.3417 | 707.0756 | 221.2173 | 209.9989 | -443.0657 | 325.7981 | -906.5972 | -849.7734 | 145.5762 | -20.9525 | 3357.9592 | -706.7802 | -870.4528 | -282.4658 | -50.0313 | 842.4642 | 589.7441 | 814.6665 | -1537.3623 | 611.0566 | 5.0962 | -704.0605 | 1695.4596 | 639.7573 | 1181.4651 | 188.8509 | -3011.8315 | 393.1686 | 3639.4509 | 1740.9771 | 4655.0767 | 735.9598 | -281.6017 | 3269.803 | -471.8027 | 1460.9335 | 1273.3677 | -1897.2607 | -1535.1639 | 8889.1299 | 210.1042 | -52.6844
2030-12-01 | 8 | -8.8551 | -1260.1011 | -75.4032 | -323.1368 | -1127.7986 | -453.9729 | -7525.2314 | 0.99599 | 318.0124 | -172.0472 | 3845.261 | 0.99971 | 394.7783 | -217.501 | 1793.3616 | 542.6924 | 90.4842 | 209.9989 | -445.9268 | 410.3163 | -1073.5134 | -936.4739 | 155.6641 | -10.6905 | 3435.3193 | -806.071 | -1126.0591 | -320.772 | -48.0451 | 813.2241 | 396.0691 | 112.9339 | -1720.7256 | 413.7211 | 3.869 | -1131.7341 | 860.6783 | 589.4514 | 1028.8781 | 322.9171 | -2768.8918 | 435.1959 | 3669.9387 | 1619.0605 | 4657.0479 | 577.9234 | -280.9142 | 3151.7229 | -950.8362 | 1316.4451 | 1364.8665 | -1392.2987 | -1508.8599 | 9948.0664 | 210.1042 | -54.769
2030-12-01 | 9 | -19.4736 | -1096.9731 | -87.2948 | -448.6756 | -1108.3231 | -717.664 | -8483.3623 | 249.8074 | -35.2379 | -165.416 | 3379.0557 | 1.0005 | 815.3506 | -239.9643 | 1787.7117 | 677.3746 | 60.2606 | 209.9989 | -436.0075 | 457.1113 | -1066.3186 | -705.5538 | 167.4442 | -21.6046 | 3515.3167 | -1303.9591 | -1407.6122 | -425.7874 | -45.8309 | 848.0567 | 545.8289 | 158.0434 | -1642.0171 | 519.3879 | 4.6024 | -988.5905 | 1797.7013 | 120.5592 | 497.6833 | 449.8178 | -2794.6919 | 417.19 | 4063.2332 | 1493.589 | 4858.6533 | 184.7424 | -279.118 | 2853.7778 | -1476.6823 | 1232.9127 | 1716.1625 | -1550.7148 | -1353.7588 | 10793.2393 | 210.1042 | 50.9104
2030-12-01 | 10 | -21.3873 | -541.5692 | -97.2203 | -546.5795 | -745.6521 | -1252.5857 | -10482.5332 | 1085.7362 | -510.0691 | -136.3481 | 2764.1086 | 96.6824 | 977.2714 | -182.6385 | 1987.1799 | 784.0104 | -39.805 | 209.9989 | -422.0739 | 561.4856 | -1019.4012 | -663.1348 | 187.8704 | -21.5532 | 3553.104 | -1790.0339 | -1862.7358 | -597.9237 | -48.3246 | 886.7432 | 790.3035 | -494.8316 | -1622.6426 | 326.3789 | 4.1367 | -1015.577 | 1781.0867 | -190.2172 | 170.5174 | 450.1084 | -2783.3088 | 535.3066 | 4344.5312 | 1401.496 | 4998.1421 | 1.0069 | -277.1984 | 2624.6868 | -1496.141 | 1205.5367 | 2624.9211 | -2494.9124 | -1149.2953 | 11174.1836 | 210.1042 | 137.2727
2030-12-01 | 11 | -10.9996 | -285.6958 | -90.2837 | -552.3709 | -566.2446 | -1458.495 | -11750.749 | 1925.7053 | -452.0925 | -180.373 | 2261.2483 | 67.1917 | 983.9283 | -164.7277 | 2098.8325 | 1208.6318 | -78.2597 | 209.9989 | -424.6682 | 622.8884 | -1058.2271 | -1503.8202 | 226.2881 | -6.4829 | 3566.5642 | -1664.8175 | -2219.3762 | -669.015 | -52.7944 | 963.2197 | 760.0848 | -1850.1448 | -1689.8014 | 35.7325 | 3.0295 | -1291.7664 | 738.1982 | -326.8222 | 49.3599 | 449.6925 | -2726.7839 | 706.5283 | 4515.2295 | 1397.7405 | 5018.478 | -3.5911 | -276.7787 | 2411.2312 | -1486.306 | 1299.2562 | 2418.6736 | -2641.4543 | -1242.5417 | 11292.291 | 0.10427 | 121.8344
2030-12-01 | 12 | -1.1898 | -319.8067 | -82.8149 | -475.1488 | -621.4929 | -1331.7743 | -11307.8027 | 1824.6189 | -84.7501 | -189.6401 | 2233.4973 | 68.0822 | 962.2896 | -160.8438 | 2104.6812 | 1243.038 | -138.8091 | 209.9989 | -467.265 | 445.8461 | -1227.3386 | -3216.6721 | 204.021 | -12.2697 | 3676.3574 | -1271.2892 | -1430.8853 | -614.4582 | -58.814 | 890.2222 | 443.1625 | -2535.1145 | -1799.5902 | -72.643 | 3.1328 | -1314.3917 | 125.0578 | -366.0206 | 1.0021 | 449.6315 | -2677.5039 | 640.2415 | 4561.248 | 1426.3097 | 5024.8823 | -3.4389 | -587.2751 | 2400.5056 | -1289.5621 | 1424.5118 | 1862.2938 | -2352.228 | -1391.3228 | 10820.3438 | 0.10427 | 2.1949
2030-12-01 | 13 | -25.1599 | -833.9433 | -86.8258 | -526.4478 | -990.7688 | -913.6346 | -8780.667 | 671.0786 | -327.8978 | -179.131 | 1969.5668 | 20.4723 | 1036.9867 | -183.0579 | 2102.283 | 1110.8611 | 506.1985 | 209.9989 | -451.39 | 522.0439 | -1049.7686 | -1278.3359 | 226.2268 | -36.6269 | 3701.6331 | -1547.3846 | -1561.0912 | -496.1101 | -37.2427 | 895.9709 | 830.959 | 1.0003 | -1770.7147 | 568.6769 | 2.9374 | -835.4405 | 3898.0068 | -442.4024 | 1.0011 | 449.7571 | -2891.3176 | 688.8669 | 4533.5693 | 1478.2533 | 5026.7402 | 1.0165 | -277.6595 | 2279.9739 | -1166.627 | 1433.6003 | 2474.6702 | -2394.647 | -1039.7626 | 14396.0957 | -623.756 | 26.7751
2030-12-01 | 14 | -25.4514 | -762.204 | -83.7266 | -496.3168 | -1085.8221 | -934.8771 | -7809.9316 | 422.1421 | -342.5422 | -243.8954 | 1743.119 | 194.9995 | 802.35 | -181.4429 | 2058.8284 | 921.3446 | 608.6925 | 209.9989 | -416.6443 | 479.6851 | -793.96 | -344.3887 | 224.9731 | -25.0785 | 3628.2192 | -1665.6702 | -1443.5668 | -492.1132 | -35.8242 | 930.9009 | 1055.7332 | 1.0022 | -1651.4865 | 496.5907 | 3.1734 | -856.712 | 3687.9133 | -278.0645 | 162.7902 | 449.6569 | -2817.9448 | 679.7241 | 4452.8159 | 1549.1808 | 5027.9307 | 1.0103 | -278.5783 | 2306.8557 | -995.1378 | 1275.4639 | 2068.614 | -2154.45 | -805.1509 | 16465.1309 | -625.965 | 12.1854
2030-12-01 | 15 | -21.0836 | -889.8364 | -80.2824 | -433.519 | -1073.5336 | -730.1681 | -7565.6099 | 483.6386 | -377.8335 | -231.3632 | 2039.1075 | 195.0009 | 700.0608 | -189.9259 | 2053.1709 | 806.6708 | 415.7458 | 209.9989 | -407.9881 | 478.0512 | -797.5571 | -233.3334 | 226.4174 | -28.8959 | 3563.011 | -1276.1195 | -1547.8209 | -423.2785 | -38.6991 | 943.9313 | 925.1938 | 0.99851 | -1755.0322 | 494.844 | 2.7375 | -962.6923 | 3090.6995 | -209.9236 | 225.5319 | 449.6824 | -2794.9055 | 737.1567 | 4429.0972 | 1543.9243 | 5027.9092 | 44.9396 | -278.7415 | 2417.7449 | -1005.1544 | 1286.4744 | 2182.8735 | -2196.0085 | -833.2057 | 15417.248 | -327.1578 | -5.0506
2030-12-01 | 16 | -21.8403 | -808.5722 | -80.9034 | -452.2076 | -1173.3766 | -700.8247 | -7181.8232 | 387.3458 | -177.2319 | -200.8427 | 3024.8269 | 134.3046 | 774.0901 | -181.3859 | 2081.5457 | 974.6014 | 456.2274 | 209.9989 | -354.695 | 380.2732 | -705.3683 | -290.7553 | 203.5941 | -41.3107 | 3300.3601 | -1198.9242 | -1435.4553 | -402.4907 | -40.0574 | 934.0147 | 836.3717 | 3.3865 | -1840.6425 | 518.7596 | 2.7489 | -967.7864 | 3535.7837 | -297.482 | 111.9366 | 449.7323 | -2796.0752 | 656.3624 | 4501.0444 | 1518.5475 | 5029.6196 | 0.98236 | -278.6036 | 2393.8899 | -1100.9563 | 1185.6398 | 1928.0376 | -2038.459 | -814.0961 | 13915.834 | -326.6725 | -13.9933
2030-12-01 | 17 | -19.5812 | -114.0822 | -82.3729 | -481.7899 | -1489.3671 | -913.8162 | -5981.8325 | 0.99495 | -323.3406 | -173.7106 | 3512.3018 | 67.3309 | 1649.5782 | -146.4272 | 2153.7527 | 1324.2605 | 471.4612 | 209.9989 | -345.9456 | 76.8324 | -785.2405 | -1386.9736 | 50.2846 | -49.5596 | 3111.5361 | -1386.7966 | -925.9539 | -490.5989 | -67.7346 | 735.2675 | 1045.0902 | 290.2401 | -1572.6968 | 436.9713 | 3.1865 | -792.7108 | 3946.9832 | -837.6361 | -310.1161 | 449.6061 | -2799.7021 | 297.6609 | 4980.7148 | 1466.707 | 5037.0552 | -3.5273 | -1176.6891 | 2460.0122 | -1573.9188 | 675.2511 | 378.4835 | -1316.3212 | -606.3345 | 8412.0908 | -321.7442 | 14.1336
2030-12-01 | 18 | -16.3409 | -276.7368 | -84.8251 | -410.5292 | -1840.8485 | -643.0039 | -2361.6702 | -1027.2714 | -466.3347 | -294.8534 | 3595.3257 | 195.004 | 753.299 | -96.7624 | 2174.7029 | 1199.7996 | 458.5387 | 209.9989 | -429.5062 | 436.2427 | -1347.009 | -815.5333 | -7.9047 | -75.5124 | 3379.8472 | -1042.2399 | -1271.0588 | -364.0752 | -63.099 | 424.4519 | -60.603 | 684.4123 | -2068.3831 | 507.7655 | 3.2968 | 4.0122 | 4077.5425 | -599.1851 | -45.554 | 134.2745 | -2303.4856 | 85.5538 | 4884.2705 | 1487.1097 | 5054.2969 | -3.0978 | -1389.6066 | 3035.4731 | -913.9008 | 534.3324 | 122.0941 | -1260.5973 | -371.3605 | 4733.9214 | -318.081 | 76.8688
2030-12-01 | 19 | -24.418 | 0.99658 | -97.5578 | -482.1342 | -1499.8876 | -750.4169 | -329.428 | -1065.1229 | -812.9837 | -362.1351 | 3882.8281 | 195.0003 | 1523.0011 | -137.8374 | 2122.9863 | 2161.6458 | 918.2361 | 209.9989 | -554.816 | 605.9843 | -1690.8151 | -246.6019 | -52.1793 | -73.6702 | 4032.3352 | -1244.277 | -1336.7152 | -396.1521 | -78.2208 | 237.6595 | -258.3147 | 1362.2821 | -1938.1024 | 512.7244 | 4.5319 | 831.0566 | 4731.3564 | -811.963 | -395.188 | 449.672 | -2018.8171 | -80.7845 | 5082.8105 | 1496.6221 | 5040.8403 | -124.1078 | -1463.7013 | 2078.3774 | -1075.2098 | 535.9572 | -787.8765 | -716.9543 | -953.743 | 2993.2029 | -316.8406 | -123.8798
2030-12-01 | 20 | -34.5658 | -143.499 | -106.2416 | -560.4662 | -1788.3945 | -821.6786 | -817.7178 | -1432.9888 | -205.141 | -364.9091 | 3519.4016 | 194.9991 | 963.5251 | 76.2961 | 2159.3054 | 1394.5312 | 834.9496 | 209.9989 | -608.9401 | 519.1549 | -1730.9531 | 378.2499 | -31.2858 | -69.2547 | 4280.0186 | -1615.0504 | -1069.2738 | -453.0245 | -64.1347 | 311.3821 | 180.2037 | 2707.0566 | -1497.1294 | 659.4613 | 6.0003 | 1239.8545 | 6457.7871 | -429.383 | -330.5508 | 450.6401 | -2117.0334 | -135.5111 | 5286.8364 | 1650.9414 | 5051.8618 | 144.88 | -765.1172 | 2348.9429 | -703.0407 | 868.5817 | -416.6902 | -156.7154 | -1252.9229 | 4759.7241 | -613.0221 | -226.8195
2030-12-01 | 21 | -31.7114 | -329.4792 | -105.0783 | -542.7016 | -1776.7903 | -795.9379 | -1182.7471 | -1370.2709 | -228.4413 | -359.7678 | 2605.5867 | 195.0018 | 1051.5186 | 152.8645 | 2142.927 | 1407.8817 | 751.0436 | 209.9989 | -623.5638 | 567.524 | -1691.5682 | 405.4235 | 9.6171 | -52.4885 | 4412.3516 | -1435.8198 | -1382.309 | -405.9229 | -56.0583 | 419.7706 | 162.199 | 2491.3857 | -1718.0459 | 646.6672 | 5.0578 | 1049.6456 | 6150.873 | -367.912 | -56.3316 | 450.3669 | -2305.3438 | -3.2751 | 5263.875 | 1786.9739 | 5046.5537 | 427.1072 | -678.6019 | 2188.1252 | -701.236 | 805.6739 | -800.515 | -220.2231 | -1057.028 | 4357.0576 | -613.1992 | -215.3664
2030-12-01 | 22 | -47.4381 | -496.5726 | -113.044 | -608.9485 | -1786.8989 | -687.2328 | -1208.2208 | -1506.2499 | -95.5862 | -361.0774 | 2213.5496 | 195.0003 | 645.6151 | 61.3682 | 2119.6016 | 1174.3611 | 420.4244 | 209.9989 | -651.6248 | 570.1971 | -1779.6127 | 668.5753 | 9.2348 | -59.8279 | 4459.5649 | -1785.0428 | -1321.621 | -424.8117 | -52.2962 | 390.462 | 383.7463 | 4513.3013 | -1474.1777 | 922.7914 | 4.832 | 1433.4915 | 7652.2578 | 146.8074 | 576.5109 | 449.8667 | -2352.5337 | 24.6255 | 4836.2378 | 1931.0707 | 5033.6475 | 639.8115 | -614.2898 | 2419.0012 | -246.0819 | 868.6875 | -946.9473 | 78.515 | -1590.5768 | 5889.5171 | 0.10427 | -184.1129
2030-12-01 | 23 | -61.5836 | -874.6133 | -115.2743 | -620.1771 | -1820.3234 | -380.7593 | -660.2495 | -1897.4271 | -2.7557 | -365.726 | 2003.9091 | 195.0018 | 797.6345 | -126.6376 | 2134.061 | 706.8786 | 529.2211 | 209.9989 | -671.9631 | 780.4489 | -1753.3311 | 446.7589 | 65.9129 | -43.9006 | 4481.4473 | -1885.1744 | -1810.8429 | -350.8229 | -36.4453 | 377.367 | 238.0374 | 5518.1626 | -1504.2577 | 1299.4237 | 6.0512 | 1196.9567 | 8541.7646 | 397.1824 | 950.0165 | 449.6499 | -2388.2607 | 240.3933 | 4586.6694 | 2072.5491 | 5023.9766 | 914.0225 | -282.9646 | 2855.9033 | 813.0499 | 961.7045 | -83.5154 | -97.7533 | -868.3962 | 6510.4736 | 210.1043 | -37.9915
2030-12-01 | 24 | -54.8278 | -1125.3998 | -105.3933 | -557.1619 | -1828.7498 | -263.8672 | -1597.4093 | -1591.8567 | 278.872 | -319.7378 | 1444.8319 | 183.9916 | 461.2871 | -130.8823 | 2130.4333 | 427.0055 | 527.0183 | 209.9989 | -656.2403 | 578.033 | -1428.8019 | -578.1226 | 138.543 | -21.928 | 4438.04 | -1591.431 | -2224.0959 | -302.5848 | -26.8197 | 573.0041 | 574.9568 | 4775.1294 | -1722.9529 | 1275.9872 | 5.4076 | 0.99547 | 7413.8062 | 603.6938 | 1018.7122 | 449.4402 | -2854.9023 | 325.7101 | 4228.1738 | 2057.4993 | 4991.0757 | 765.2635 | -281.9696 | 2974.6992 | 1215.0081 | 1160.585 | 466.5261 | -49.1149 | -1351.8596 | 6320.3535 | 210.1043 | -40.5432
2030-12-02 | 1 | -64.5594 | -1222.0653 | -108.8787 | -599.7229 | -1753.4674 | -389.614 | -2913.4543 | -583.1637 | 1793.2373 | -182.3656 | 2212.5251 | 93.3991 | 521.9762 | -140.3441 | 2147.0098 | 100.5273 | 624.0754 | 209.9989 | -545.477 | 851.1418 | -946.3853 | -219.5627 | 7.016 | -26.2636 | 3884.4827 | -1888.256 | -1903.2936 | -310.3736 | -13.6684 | 470.5001 | 1024.1637 | 5775.9556 | -1622.334 | 1406.1184 | 5.5035 | 72.3322 | 7570.7822 | -6.8719 | 537.4658 | 120.6403 | -2635.1345 | -11.0213 | 3382.4287 | 1772.8958 | 4956.7524 | 107.68 | -277.8629 | 3266.4343 | 2007.3633 | 885.8782 | -1246.3196 | -193.9843 | -730.2816 | 6194.1211 | 210.1043 | -143.369
2030-12-02 | 2 | -65.0477 | -627.1296 | -107.1993 | -638.5113 | -986.4381 | -862.3002 | -6198.1489 | 1374.1055 | 2310.3008 | -171.8639 | 1580.3502 | -8.9591 | 471.3531 | -281.5284 | 1716.7332 | -48.3687 | 624.5079 | 209.9989 | -445.6151 | 602.1562 | -501.0906 | -362.8386 | 104.7171 | -58.5578 | 3558.0549 | -2019.7229 | -1707.7211 | -476.8859 | -35.8966 | 830.3177 | 904.4881 | 5383.9028 | -1371.4534 | 1241.7893 | 4.7319 | 519.0691 | 6675.3999 | -6.1858 | 581.7769 | 0.9996 | -2636.5754 | 177.7454 | 3192.5845 | 1698.4131 | 4797.4985 | 187.1711 | -278.1208 | 3008.2336 | 1886.3148 | 614.9963 | -943.8965 | -1596.2598 | 129.5378 | 4994.4707 | 210.1043 | -1.3181
2030-12-02 | 3 | -61.3822 | -452.3725 | -104.9316 | -732.5109 | -649.0349 | -1005.4401 | -7192.8691 | 1979.8134 | 2529.9995 | -132.6528 | 750.7053 | -10.1 | 919.8944 | -334.8645 | 1535.6898 | -278.5661 | 539.3626 | 209.9989 | -431.8452 | 741.2023 | -609.2239 | -755.1851 | 155.9434 | -59.067 | 3592.7561 | -1806.6339 | -2050.5139 | -551.1923 | -39.3009 | 932.4298 | 768.676 | 5170.8784 | -731.5554 | 1046.3307 | 2.1593 | 455.5623 | 7039.6367 | -2.3522 | 770.3386 | 1.0024 | -2680.7998 | 405.0224 | 2518.1462 | 1345.8156 | 4540.8882 | -2.7212 | -274.8792 | 2825.6001 | 957.383 | 823.588 | 241.7073 | -2748.2356 | 265.6033 | 5756.1621 | 210.1042 | 141.1872
2030-12-02 | 4 | -64.4624 | -452.9534 | -105.4591 | -793.9922 | -589.3453 | -1027.4858 | -6990.2266 | 1893.0338 | 2573.4414 | -122.0426 | 609.4296 | -3.322 | 1334.824 | -365.6176 | 1528.6746 | 183.8261 | 498.8916 | 209.9989 | -433.5237 | 735.7309 | -601.7288 | -889.7127 | 143.0179 | -60.1837 | 3635.376 | -1902.7434 | -2014.3496 | -584.2971 | -37.1274 | 950.062 | 1041.226 | 5211.4956 | -238.3835 | 1074.125 | 0.5752 | 545.1714 | 8521.9248 | -36.8161 | 675.0016 | 0.99936 | -2638.6992 | 467.8186 | 2592.2346 | 1525.8307 | 4521.27 | -2.8501 | -274.9231 | 2645.5146 | 857.5918 | 582.4288 | 153.8042 | -3140.9766 | 254.7303 | 7109.9038 | 210.1042 | 197.1446
2030-12-02 | 5 | -69.8435 | -637.8951 | -106.267 | -789.9294 | -707.2557 | -991.4058 | -6626.6763 | 1697.7661 | 2454.0632 | -144.1537 | 670.6132 | -26.3328 | 669.759 | -346.2698 | 1608.8148 | 115.5617 | 526.1288 | 209.9989 | -444.1034 | 752.8279 | -821.0228 | -2064.5486 | 145.9473 | -62.9135 | 3461.5227 | -2225.1182 | -2370.3115 | -585.9086 | -25.8516 | 991.174 | 1388.1534 | 5393.2383 | -20.4206 | 1234.7125 | 0.3794 | 759.5256 | 10070.4541 | 247.4999 | 437.9125 | 449.0466 | -2794.3684 | 363.6974 | 2424.1902 | 1502.4446 | 4086.7258 | -2.4575 | -276.3429 | 4199.1631 | 1930.5535 | 997.0701 | 672.3465 | -2904.6934 | -746.1241 | 8483.4668 | 210.1043 | 70.1849
2030-12-02 | 6 | -75.439 | -516.9929 | -107.218 | -786.5943 | -859.1072 | -960.7806 | -5976.9243 | 1112.1648 | 1680.6096 | -142.8285 | 1770.173 | -8.7419 | 1063.327 | -301.3501 | 1717.4531 | -58.7292 | 512.3802 | 209.9989 | -420.4803 | 644.509 | -908.269 | -3926.2043 | 37.4355 | -67.2894 | 3498.54 | -2292.3293 | -2832.6877 | -579.2504 | -40.2123 | 861.4834 | 1413.0669 | 5204.8726 | -620.178 | 1363.8256 | 0.53637 | 650.7596 | 10166.5928 | -53.9059 | 498.5723 | 15.3978 | -2677.3555 | 77.4848 | 3465.2756 | 1775.3892 | 4951.8882 | 144.3616 | -277.9425 | 3021.9111 | 703.3356 | 647.9271 | 80.8885 | -1584.4263 | -274.2993 | 8169.7905 | 210.1043 | 61.2805
2030-12-02 | 7 | -84.5998 | -773.8769 | -110.5072 | -768.5006 | -855.274 | -828.0967 | -4146.2485 | 787.4782 | -2.9202 | -339.9504 | 2802.3259 | 138.4374 | 2013.552 | -282.4862 | 1749.6387 | 459.5532 | 462.2049 | 209.9989 | -414.0052 | 601.2693 | -1277.9729 | -4971.6528 | 23.5615 | -57.1483 | 3308.2898 | -2388.0391 | -2499.1633 | -495.8207 | -40.8476 | 900.9152 | 1746.5804 | 5744.4058 | -1064.8412 | 1557.1785 | 0.45405 | 459.7303 | 10588.9209 | -498.3055 | -1.8802 | 449.3885 | -2719.3577 | 17.0939 | 4387.1538 | 1632.713 | 4996.0493 | -68.9421 | -449.7743 | 2083.103 | -1317.3474 | 580.3285 | -82.0576 | -1246.87 | 116.4466 | 9642.959 | 210.1043 | -10.968
2030-12-02 | 8 | -81.5976 | -1132.516 | -119.8333 | -752.7396 | -1098.6643 | -807.3871 | -4483.6191 | 996.8285 | -185.5477 | -357.5859 | 3043.9822 | 152.7155 | 1949.3647 | -93.5238 | 2128.8491 | 842.7931 | 361.4438 | 209.9989 | -444.4259 | 680.2999 | -1458.8075 | -5184.2524 | 116.0625 | -23.2212 | 3324.0786 | -2774.5332 | -2287.1819 | -432.2946 | -26.683 | 1124.6162 | 2278.0122 | 5547.7939 | -854.1204 | 1419.662 | 0.25604 | 1.0029 | 10170.1123 | -375.2058 | -85.3726 | 449.6947 | -2538.9678 | 246.4621 | 4897.8965 | 1635.717 | 5043.7031 | 177.4942 | -899.342 | 2729.1282 | -40.699 | 833.4852 | -36.3904 | -628.4705 | 0.7369 | 9525.3154 | 210.1043 | -94.9469
2030-12-02 | 9 | -65.575 | -1540.943 | -112.3224 | -703.5926 | -1503.2065 | -525.7976 | -4441.1099 | 298.4695 | 16.8401 | -357.5444 | 3098.6758 | 182.7732 | 1525.5919 | 121.1078 | 2111.1394 | 926.1382 | 272.9943 | 209.9989 | -503.0663 | 612.8898 | -1456.6643 | -5281.1919 | 147.7214 | -45.1445 | 3620.5132 | -2053.7949 | -2250.4595 | -338.9571 | -10.9606 | 1163.4606 | 1750.4572 | 5074.7573 | -982.5122 | 1291.0239 | 0.23405 | 296.1866 | 9629.3389 | -315.1451 | -33.0429 | 450.0893 | -2413.7832 | 215.3994 | 4867.6582 | 1612.3478 | 5059.8652 | 137.6428 | -1107.5756 | 2747.77 | 326.5267 | 866.6277 | -492.4893 | -179.8355 | -578.7743 | 9205.2188 | 210.1043 | -204.4862
2030-12-02 | 10 | -60.5844 | -1257.1049 | -105.7158 | -727.7217 | -1572.0708 | -570.3184 | -4349.2056 | 34.6605 | -2.8309 | -360.552 | 2641.9282 | 167.0577 | 1208.2013 | 124.6384 | 2122.2407 | 873.9504 | 238.3517 | 209.9989 | -540.8437 | 673.0266 | -1527.0533 | -5303.2363 | 92.9521 | -47.8395 | 3773.0928 | -2188.4309 | -2423.7168 | -392.1447 | -16.6976 | 1002.1395 | 1775.4786 | 4695.0796 | -919.3254 | 1148.1003 | 0.18476 | 706.3519 | 8810.127 | -322.2917 | -18.5112 | 450.1992 | -2183.2078 | 119.9097 | 4887.833 | 1613.484 | 5072.1958 | 141.2668 | -1177.7444 | 2369.533 | 662.4799 | 690.405 | -639.8809 | -542.9374 | -734.432 | 9953.249 | 210.1043 | -152.9833
2030-12-02 | 11 | -60.5065 | -818.5979 | -102.5411 | -739.3132 | -1706.7034 | -578.1584 | -4440.1006 | -189.5494 | 650.8105 | -351.7121 | 3107.0476 | 195.0019 | 1308.0858 | 131.6869 | 2108.4558 | 816.3286 | 223.0783 | 209.9989 | -529.7558 | 853.7203 | -1645.0676 | -5231.7935 | 90.9791 | -12.2814 | 3652.6853 | -2318.481 | -2347.8933 | -485.6382 | -39.5369 | 753.3589 | 1957.5907 | 4396.3999 | -817.7637 | 1075.8762 | 0.27171 | 181.6365 | 8149.9351 | -412.1326 | -109.9533 | 449.7743 | -1986.9452 | 28.7376 | 4998.9551 | 1607.8553 | 5077.4829 | 141.9562 | -1349.6124 | 2348.6562 | 430.703 | 437.8661 | -739.6733 | -147.6016 | -0.73169 | 9427.8867 | 210.1043 | -95.3074
2030-12-02 | 12 | -59.307 | -752.8666 | -97.5465 | -737.7243 | -1757.4053 | -546.4833 | -4995.6084 | -324.6528 | 1.0089 | -351.408 | 3562.0779 | 195.0018 | 1077.303 | 104.3078 | 2096.4966 | 852.298 | 209.8415 | 209.9989 | -525.9633 | 1022.0986 | -1765.8837 | -5433.9111 | 83.7685 | 0.60523 | 3532.8789 | -2285.5439 | -2468.6641 | -490.6327 | -37.6372 | 622.3344 | 2004.7144 | 4110.7661 | -867.3893 | 1081.9242 | 0.28241 | -1.7618 | 7852.1455 | -402.0154 | -102.3969 | 449.8107 | -1909.1737 | 53.266 | 5046.3076 | 1687.3657 | 5079.0259 | 184.7816 | -1349.7942 | 2247.0486 | 285.1199 | 525.5839 | -83.2481 | -299.7402 | -94.7876 | 10692.2344 | 210.1043 | -55.1528
2030-12-02 | 13 | -60.1254 | -528.7693 | -94.6007 | -750.8856 | -1739.2904 | -637.1514 | -5132.9478 | -595.3713 | -2.9111 | -350.3993 | 3956.5886 | 195 | 1365.5032 | 89.4403 | 2084.7148 | 750.1433 | 239.2918 | 209.9989 | -520.74 | 1022.3398 | -1867.6887 | -5378.7837 | 34.8276 | 3.9291 | 3426.802 | -2381.3918 | -2609.0227 | -528.0977 | -43.0104 | 507.9012 | 2129.7153 | 4251.3286 | -720.4937 | 1007.3574 | 0.28656 | 35.0475 | 7885.1538 | -448.3069 | -126.8798 | 449.7724 | -1719.6791 | -59.3509 | 5061.7061 | 1668.6714 | 5078.9995 | 148.8302 | -1349.5828 | 2304.1016 | 6.4875 | 555.5192 | -83.0884 | -597.7659 | -349.2397 | 11734.4053 | 210.1043 | -39.4891
2030-12-02 | 14 | -75.4588 | -374.8393 | -94.5022 | -750.9453 | -1779.5514 | -602.0422 | -5671.1157 | -455.584 | -2.9917 | -346.8291 | 3940.0103 | 195.0011 | 1350.9896 | 42.6441 | 2033.5114 | 228.0998 | 302.2294 | 209.9989 | -473.8809 | 1174.8601 | -1904.1281 | -5231.856 | 33.273 | 2.3333 | 3122.3806 | -2573.863 | -2993.3875 | -501.5058 | -42.4646 | 447.9687 | 2018.0162 | 4861.2041 | -896.5276 | 1387.7161 | 0.45439 | -8.1512 | 8777.54 | -401.8937 | -106.5266 | 449.9271 | -1857.1017 | -13.9801 | 5125.6846 | 1711.871 | 5078.7188 | 232.9684 | -1349.8942 | 1712.2419 | -674.3811 | 683.8865 | 16.6346 | -637.6333 | -778.9919 | 9948.1182 | 210.1043 | 30.4904
2030-12-02 | 15 | -70.9231 | -21.9717 | -87.5625 | -787.8049 | -1344.3744 | -955.4752 | -7290.5674 | 350.0572 | -2.9816 | -342.9753 | 3711.2561 | 195.0015 | 1503.8422 | -59.1467 | 2013.1031 | -51.6773 | 239.7337 | 209.9989 | -475.4858 | 999.9647 | -1583.4773 | -5489.5884 | 55.9216 | -29.5346 | 3241.6904 | -2447.0601 | -2625.2063 | -609.7939 | -44.0455 | 598.9604 | 1833.7021 | 4547.1621 | -870.3939 | 1270.5181 | 0.51962 | 106.9842 | 8619.1104 | -284.0202 | 20.4542 | 449.8273 | -2168.7173 | 36.6973 | 5200.9883 | 1804.1248 | 5077.5732 | 459.1579 | -1351.0583 | 1708.0206 | -1119.5577 | 646.3939 | 1313.8893 | -1695.063 | -3.9241 | 10874.2568 | 210.1043 | 260.6946
2030-12-02 | 16 | -83.5138 | -498.7964 | -92.0356 | -736.3336 | -1540.3235 | -573.2187 | -5526.1743 | -104.4508 | -2.9733 | -338.8978 | 3117.9805 | 194.9998 | 1848.2853 | -190.1719 | 2032.1138 | -197.0671 | 400.2525 | 209.9989 | -459.4658 | 828.481 | -1574.405 | -5584.5229 | 40.0661 | -51.6504 | 3284.2278 | -2671.7312 | -2278.073 | -479.7616 | -35.5378 | 570.3113 | 1617.9181 | 5722.6069 | -937.4238 | 1617.3857 | 0.51032 | 274.597 | 9099.7969 | -490.5387 | -194.8814 | 449.9028 | -2006.1409 | -2.7891 | 5326.3281 | 1717.355 | 5078.8979 | 323.4627 | -1350.5442 | 1036.9261 | -1945.6516 | 494.5233 | 547.7564 | -1392.5128 | -452.8202 | 12194.5176 | 210.1043 | 114.7036
2030-12-02 | 17 | -72.2793 | -603.0237 | -87.276 | -695.5775 | -1775.3168 | -383.329 | -4260.0522 | -712.4507 | 0.97833 | -329.1273 | 3255.4709 | 165.3572 | 1448.8383 | -414.0038 | 2118.9421 | -135.8381 | 296.7421 | 209.9989 | -458.9426 | 970.9474 | -1832.5406 | -5343.8433 | 22.9897 | -50.6215 | 3375.7458 | -2409.269 | -2259.2456 | -394.8199 | -35.9519 | 490.9288 | 1385.5624 | 5430.1167 | -1167.5214 | 1507.4523 | 0.42406 | 85.6939 | 7835.3442 | -791.2914 | -354.8857 | 232.6998 | -1751.0836 | -13.2242 | 5236.8501 | 1644.0457 | 4989.7905 | 56.9585 | -1835.0325 | 310.0619 | -2896.6028 | 436.7122 | 432.8418 | -1057.797 | -226.2206 | 11138.7646 | 210.1043 | 48.8277
2030-12-02 | 18 | -67.2699 | -727.2068 | -88.2609 | -704.0355 | -1188.906 | -374.6137 | -5217.1226 | 219.2855 | -3.0255 | -347.6903 | 3411.5 | 174.9327 | 1389.0424 | 56.0901 | 2043.1713 | -52.0547 | 281.3559 | 209.9989 | -484.7732 | 631.4871 | -1774.3995 | -5834.5713 | -123.4485 | -42.9071 | 3497.7678 | -2336.8474 | -1627.2634 | -425.8118 | -55.5931 | 605.3445 | 1965.8793 | 5828.7891 | -600.9847 | 1349.1586 | 0.4572 | 414.6124 | 7771.5103 | -822.2931 | -349.5669 | 449.758 | -1738.4557 | -284.8409 | 5045.3999 | 1635.9515 | 5079.5283 | 166.5091 | -1995.3398 | 568.9233 | -2911.6899 | 256.2214 | -614.9891 | -1133.036 | 1093.2109 | 10922.9062 | 210.1043 | 15.3905
2030-12-02 | 19 | -67.7696 | -611.5175 | -102.0206 | -730.3196 | -1177.5841 | -571.3804 | -5310.4971 | 402.5209 | -352.8156 | -337.0176 | 3979.3562 | 195.0012 | 1453.2825 | 67.3447 | 2097.1782 | 37.5567 | 149.8647 | 209.9989 | -596.4941 | 916.7578 | -1760.7238 | -5837.0117 | -52.7942 | -65.4878 | 3886.8958 | -2417.9844 | -2413.7791 | -464.8114 | -60.6182 | 688.062 | 1328.6621 | 5566.5078 | -850.1807 | 1287.7131 | 0.39329 | 1621.6659 | 7296.5493 | 39.0784 | -190.9526 | 449.4198 | -2209.2314 | -140.4993 | 5142.2808 | 1586.9734 | 5070.6128 | 402.079 | -1997.95 | 3568.6296 | -313.1678 | 675.361 | 372.9398 | -652.1281 | 1494.6168 | 10604.1973 | 210.1042 | -31.6697
2030-12-02 | 20 | -53.8333 | -465.9456 | -104.3537 | -778.4705 | -1200.6406 | -996.1699 | -7189.5737 | 821.1989 | -135.1023 | -357.3655 | 3493.895 | 122.4327 | 1181.1149 | 59.0981 | 2113.7568 | -34.6773 | -0.1257 | 209.9989 | -604.6526 | 715.5417 | -1503.3274 | -5185.9478 | 36.2236 | -57.7679 | 3953.2625 | -2630.2039 | -1977.9623 | -608.6978 | -51.6617 | 902.4512 | 1197.3533 | 4254.1821 | -459.9062 | 708.3278 | 0.46525 | 1790.4843 | 6135.3916 | -579.5011 | -108.1671 | 449.7462 | -1784.4995 | -6.0799 | 4821.1724 | 1673.3783 | 5085.1196 | 187.0833 | -1349.152 | 2383.2703 | -838.2481 | 669.2106 | 25.5238 | -715.4056 | 692.9998 | 12532.4775 | 210.1043 | -189.0085
2030-12-02 | 21 | -50.2182 | -529.8533 | -104.4197 | -785.9962 | -1485.3984 | -1027.5812 | -7006.2368 | 254.0242 | 79.8944 | -348.4023 | 3395.7002 | 126.5958 | 1245.6099 | 84.2138 | 2107.5696 | -59.7233 | 42.3468 | 209.9989 | -659.2958 | 965.8503 | -1559.5942 | -4909.7871 | 75.854 | -57.8777 | 4203.6196 | -2573.7903 | -2382.8264 | -609.9789 | -33.9424 | 911.1603 | 1002.8473 | 4093.353 | -573.3062 | 709.3455 | 0.97965 | 1904.0265 | 6202.5083 | -537.8228 | -61.3594 | 451.1828 | -1896.8169 | 105.4903 | 4718.0737 | 1702.8225 | 4954.7363 | 296.84 | -1398.004 | 2447.5574 | -821.794 | 918.8944 | 432.7691 | -495.049 | 486.2733 | 12533.083 | 210.1043 | -223.687
2030-12-02 | 22 | -56.3712 | -450.7935 | -107.6629 | -784.8626 | -1555.9655 | -1014.0579 | -6344.0303 | 3.9204 | 84.0893 | -363.2412 | 3686.554 | 121.6056 | 1172.3143 | 158.2824 | 2144.5276 | 127.9542 | 181.192 | 209.9989 | -721.8286 | 1018.6323 | -1561.4764 | -4944.1787 | 58.5132 | -68.1265 | 4401.1841 | -2683.4309 | -2308.4297 | -602.9263 | -42.1815 | 747.8519 | 894.5703 | 4594.5811 | -546.549 | 859.7639 | 2.3258 | 2072.2483 | 6875.0684 | -254.4114 | 175.9266 | 450.1055 | -1954.036 | 34.9806 | 4569.8647 | 1804.6624 | 5063.1528 | 346.0707 | -993.2698 | 2816.8135 | -33.3289 | 983.7962 | 797.445 | -342.5627 | 1078.6818 | 10973.4062 | 210.1043 | -134.8942
2030-12-02 | 23 | -58.6143 | -312.5991 | -104.3952 | -752.936 | -1586.7318 | -916.0444 | -5529.6709 | -354.6953 | 1.0038 | -354.8568 | 3558.4336 | 147.6726 | 872.3071 | -5.6927 | 2122.0625 | -623.1981 | 262.1229 | 209.9989 | -728.4304 | 997.0019 | -1685.8973 | -4612.8667 | -55.9755 | -87.4785 | 4422.896 | -2670.5181 | -2180.7024 | -568.3815 | -52.0834 | 542.7723 | 850.3519 | 4827.7095 | -499.6179 | 943.5272 | 3.2636 | 2477.938 | 6771.5151 | 311.8716 | 916.7982 | 449.8377 | -1612.9592 | -78.1201 | 4396.5615 | 2031.5688 | 5044.7261 | 1064.976 | -638.4123 | 2968.6028 | 357.8617 | 534.4411 | -153.3925 | -53.1335 | 1482.6537 | 8647.4658 | 210.1043 | -79.1357
2030-12-02 | 24 | -50.3089 | -642.9148 | -96.2784 | -637.6672 | -1674.9832 | -631.8931 | -4069.0859 | -906.5438 | 447.2498 | -348.9263 | 2750.0159 | 194.9995 | 782.7889 | -133.8352 | 2104.1084 | -921.8802 | 211.4445 | 209.9989 | -666.769 | 1360.7786 | -1603.8491 | -3513.29 | 128.2401 | -57.884 | 4189.7437 | -2117.0864 | -2954.4907 | -460.7917 | -33.4351 | 577.1547 | 431.2156 | 4238.4849 | -1096.0784 | 984.7445 | 2.4014 | 1429.6315 | 5831.1113 | -338.5615 | 232.051 | 449.4108 | -1998.8121 | 289.2704 | 4224.7847 | 1604.0476 | 5012.2349 | -64.0164 | -469.2974 | 3093.4792 | 65.5096 | 1158.4716 | -83.8746 | -235.5565 | 228.5397 | 7148.314 | 210.1043 | -141.2795
2030-12-03 | 1 | -54.3658 | -781.6082 | -92.4634 | -581.461 | -1670.5099 | -409.2966 | -3692.0715 | -1456.9163 | 1265.7675 | -348.6423 | 2862.2715 | 194.9993 | 1337.3378 | 49.1285 | 2119.1897 | -1803.4281 | 342.1239 | 209.9989 | -667.0837 | 1495.4269 | -1477.1978 | -3133.4045 | 82.8146 | -50.2754 | 4153.5327 | -2080.2942 | -3266.5818 | -376.9719 | -24.4587 | 374.0853 | 386.9922 | 5001.5571 | -1336.443 | 1213.2386 | 3.1798 | 1133.3816 | 5633.1133 | -194.3273 | 332.5764 | 449.9668 | -2540.6323 | 166.0987 | 3918.542 | 1629.7888 | 4844.6694 | -3.9339 | -275.3503 | 3391.4697 | 269.9612 | 1312.2952 | 0.97154 | -144.9733 | 245.1536 | 6594.1948 | 210.1043 | -140.9866
2030-12-03 | 2 | -53.9278 | -759.8053 | -91.8022 | -569.2469 | -1284.5457 | -486.2061 | -4275.8745 | -700.5533 | 1566.9926 | -339.453 | 2789.2683 | 195.0039 | 1217.0779 | -114.547 | 2121.0657 | -1571.1354 | 432.2387 | 209.9989 | -624.925 | 1257.4849 | -1299.2612 | -3183.2312 | 101.0884 | -42.6702 | 4002.271 | -2098.9922 | -2955.488 | -396.4755 | -26.7985 | 491.7866 | 488.7551 | 5027.9946 | -1384.6383 | 1225.3962 | 2.9765 | 837.7233 | 5253.4229 | 95.8543 | 572.8418 | 286.4229 | -2628.23 | 191.687 | 3557.2803 | 1705.4059 | 4681.6606 | 92.35 | -277.7232 | 3317.6072 | 788.9349 | 1318.3578 | 658.987 | -915.3199 | 722.0965 | 6081.5098 | 210.1043 | -16.4035
2030-12-03 | 3 | -61.4018 | -1016.4185 | -92.5123 | -606.4261 | -1301.1382 | -371.9908 | -4360.4224 | -783.4082 | 1591.3585 | -323.1528 | 2019.5929 | 195.0001 | 1443.9152 | -102.3777 | 2140.4468 | -1044.1313 | 475.2313 | 209.9989 | -591.4556 | 1178.5713 | -1199.3796 | -3490.156 | 138.5529 | -31.1314 | 3986.4124 | -2153.8186 | -2927.4263 | -362.7983 | -17.7125 | 598.5593 | 508.0213 | 5764.4971 | -1448.0071 | 1407.5979 | 1.8764 | 722.3745 | 6136.1426 | 208.2209 | 791.6475 | 181.6714 | -2624.1663 | 291.1786 | 3618.6541 | 1795.5593 | 4670.583 | 277.2363 | -278.5808 | 3270.5796 | 608.7613 | 1247.8496 | 786.664 | -1176.4807 | 810.2103 | 7484.1479 | 210.1043 | 25.3573
2030-12-03 | 4 | -62.1283 | -985.1046 | -91.2699 | -613.0743 | -1212.5597 | -416.31 | -4489.3408 | -653.3781 | 1545.4805 | -309.6853 | 1570.4014 | 195.0023 | 1562.3273 | -99.8849 | 2137.4788 | -1360.9875 | 493.7271 | 209.9989 | -574.7355 | 1176.995 | -1127.7555 | -3204.1987 | 153.0255 | -41.8461 | 3956.1152 | -2247.7703 | -2804.7344 | -380.9052 | -16.5267 | 642.8909 | 603.786 | 5894.5088 | -1410.9952 | 1413.7098 | 1.9848 | 898.3755 | 6112.7852 | 147.7498 | 767.262 | 125.924 | -2632.8977 | 309.7005 | 3624.2747 | 1779.3562 | 4671.8809 | 254.5184 | -278.5807 | 3185.7402 | 394.7773 | 1270.2229 | 406.0185 | -1365.2416 | 279.9124 | 8217.8779 | 210.1043 | -40.0864
2030-12-03 | 5 | -53.6834 | -1109.9287 | -87.6764 | -543.9256 | -1241.4982 | -339.7019 | -4095.4736 | -767.1358 | 1345.8408 | -198.0084 | 1969.6647 | 169.9245 | 1544.6287 | -93.2585 | 2147.5837 | -1298.047 | 440.9547 | 209.9989 | -606.2883 | 1214.6008 | -1349.324 | -3942.1968 | 147.0348 | -46.644 | 4004.718 | -1874.6758 | -2896.5891 | -342.0311 | -17.2607 | 598.6685 | 424.1962 | 5069.8867 | -1524.6898 | 1341.316 | 2.3415 | 849.4785 | 5691.3779 | -11.9588 | 643.9136 | 1.0138 | -2651.3115 | 293.9254 | 3684.1851 | 1707.6389 | 4733.1904 | 204.1394 | -277.7159 | 3095.25 | 41.1041 | 1381.7729 | 395.7601 | -1363.11 | 68.9591 | 7907.8857 | 210.1043 | -81.9943
2030-12-03 | 6 | -51.5892 | -1069.1223 | -88.6534 | -529.6414 | -1310.8413 | -352.6189 | -3808.2542 | -846.0033 | 11.9118 | -348.3691 | 2918.0513 | 195.0009 | 1547.278 | 0.99975 | 2165.3513 | -1277.7877 | 399.5229 | 209.9989 | -598.8853 | 1380.0916 | -1570.5472 | -4288.6855 | 187.4147 | -52.6896 | 3938.4541 | -1746.5641 | -2765.3198 | -342.8716 | -21.5815 | 673.21 | 358.8466 | 4912.8228 | -1418.9103 | 1312.741 | 2.9407 | 1421.4462 | 5687.5635 | -469.2334 | 26.5496 | 450.2382 | -2506.3059 | 531.291 | 3845.5859 | 1491.9905 | 4595.562 | -202.1933 | -271.6735 | 2994.593 | -227.2009 | 1457.098 | 1331.7499 | -1985.5665 | 502.2849 | 7300.2505 | 210.1043 | -7.2768
2030-12-03 | 7 | -50.9664 | -867.2578 | -92.7311 | -522.9002 | -1034.6475 | -409.2397 | -1912.3341 | -79.652 | -565.6115 | -346.5853 | 3899.4475 | 195.0009 | 1717.0221 | 393.0506 | 2189.2754 | -1364.9569 | 482.7354 | 209.9989 | -652.9213 | 1181.1942 | -1690.886 | -4769.583 | 116.155 | -77.123 | 3754.8218 | -1727.0189 | -2877.8708 | -331.9824 | -42.0536 | 598.7269 | 9.8468 | 4978.9297 | -1348.4387 | 1334.4143 | 4.2248 | 2280.5918 | 5764.9385 | -629.8574 | -2.0471 | 46.7121 | -2419.4441 | 141.4261 | 3691.1685 | 1421.5825 | 4571.0034 | -274.8906 | -684.3743 | 2700.5227 | -502.9074 | 925.9479 | 991.929 | -2037.4365 | 718.8079 | 6008.2363 | 210.1043 | -49.7168
2030-12-03 | 8 | -54.4877 | -474.5836 | -97.2086 | -551.9851 | -817.202 | -699.3428 | -2561.6001 | 0.99058 | -266.3737 | -365.4051 | 3937.054 | 156.1873 | 1422.8866 | 431.3571 | 2205.3428 | -295.6204 | 605.6414 | 209.9989 | -649.8145 | 1038.9788 | -1552.08 | -4285.085 | 115.3035 | -78.7075 | 3620.1033 | -1894.9049 | -2532.8677 | -429.3174 | -44.8775 | 679.2152 | 389.0019 | 4194.2407 | -1132.2065 | 1079.7679 | 4.013 | 2222.5095 | 5437.6997 | -209.3713 | -53.0661 | 0.99932 | -2374.7932 | -46.9675 | 4473.7856 | 1407.6827 | 5034.9746 | -33.9467 | -655.6802 | 2968.6892 | -485.7684 | 1148.1237 | 1025.761 | -1203.5406 | 496.8799 | 5444.4756 | 210.1043 | -174.194
2030-12-03 | 9 | -42.3555 | -181.2772 | -91.5747 | -522.9254 | -1246.5094 | -1023.4756 | -3452.5237 | -7.7179 | 77.9092 | -367.1885 | 3936.8735 | 126.311 | 1415.0253 | 501.7802 | 2256.7241 | -331.6664 | 433.9704 | 209.9989 | -658.3397 | 1089.6484 | -1570.045 | -4283.8574 | 93.1088 | -63.241 | 3675.1257 | -1875.326 | -2595.2261 | -483.7525 | -46.5315 | 544.9448 | 476.2292 | 2769.4053 | -1065.3706 | 691.6683 | 4.2582 | 2143.3953 | 3766.4851 | -290.1034 | -121.6242 | 325.1633 | -2055.1357 | -159.6022 | 4438.1548 | 1398.2997 | 5050.9932 | -3.325 | -880.4483 | 2871.0732 | -141.5825 | 945.2917 | 3.7729 | -441.7566 | 647.0883 | 5756.4438 | 210.1043 | -229.7015
2030-12-03 | 10 | -36.488 | 0.98766 | -81.6642 | -505.2421 | -1627.5389 | -867.2352 | -2101.1316 | -860.5694 | 433.2263 | -353.9929 | 3998.5156 | 192.5568 | 1521.1918 | 507.26 | 2241.7053 | -172.3855 | 361.044 | 209.9989 | -659.7135 | 1165.3041 | -1779.4686 | -4611.0869 | -73.437 | -53.7421 | 3527.3281 | -1751.0157 | -2785.8887 | -462.9465 | -61.5545 | 163.8537 | 347.7082 | 2503.4016 | -1164.7415 | 578.711 | 4.3047 | 1982.0786 | 2996.4377 | -480.4084 | -362.1535 | 450.5061 | -2085.1064 | -555.2513 | 4423.7778 | 1369.6678 | 5067.2354 | -254.7105 | -970.1011 | 2803.2673 | 200.6934 | 650.0185 | -412.01 | 0.99408 | 643.4291 | 5186.1597 | 210.1043 | -253.8144
2030-12-03 | 11 | -28.4917 | 395.5232 | -80.0258 | -547.2183 | -1701.761 | -964.45 | -1394.7799 | -859.5889 | 361.8176 | -361.3907 | 3999.7891 | 194.9994 | 1817.7257 | 504.0963 | 2258.6357 | -304.323 | 419.8615 | 209.9989 | -638.5358 | 947.5505 | -1604.5411 | -4566.7979 | -171.7126 | -65.7107 | 3395.5635 | -2034.7981 | -2494.7566 | -539.2896 | -81.3273 | 17.4891 | 523.6745 | 3090.5583 | -843.6396 | 686.5927 | 3.9898 | 2170.4385 | 3346.0928 | -1032.0927 | -162.669 | 0.99991 | -2036.9818 | -671.7665 | 3214.1497 | 1285.6921 | 4255.9224 | -254.1077 | -1995.106 | 2756.5823 | 322.3226 | 262.2806 | -1628.4055 | 1.006 | 1483.0634 | 5727.7871 | 210.1043 | -189.9556
2030-12-03 | 12 | -30.7664 | 499.9076 | -75.911 | -549.069 | -1684.0671 | -791.7208 | -231.274 | -1289.0264 | 332.4842 | -355.4379 | 3993.8918 | 195.0021 | 1652.3712 | 455.8419 | 2225.1243 | -141.978 | 501.0987 | 209.9989 | -631.4192 | 1141.0907 | -1698.6201 | -4669.4497 | -193.4919 | -59.025 | 3238.6519 | -2029.932 | -2902.9924 | -502.9563 | -86.8215 | -141.1698 | 313.1169 | 3160.6548 | -972.7438 | 745.0967 | 3.8817 | 2011.8535 | 3403.2419 | -444.522 | 300.0161 | 449.5027 | -1893.2751 | -606.9828 | 4051.6211 | 1403.5985 | 5064.4966 | -17.3153 | -1115.0616 | 3036.4299 | 331.2787 | 219.751 | -2037.0261 | 289.9659 | 882.8493 | 5115.8184 | 210.1043 | -173.3351
2030-12-03 | 13 | -26.1366 | 523.7083 | -71.1015 | -568.2098 | -1772.8561 | -980.151 | -3179.4758 | -1231.4615 | 501.7639 | -353.135 | 4108.4277 | 194.9971 | 1693.9165 | 401.5286 | 2199.4255 | 39.0375 | 505.5543 | 209.9989 | -631.7359 | 915.1686 | -1403.6782 | -4425.7866 | -153.7581 | -75.9329 | 3643.1836 | -2181.7756 | -2554.3789 | -570.8571 | -78.4212 | 88.9114 | 631.181 | 2968.6216 | -689.1374 | 589.9309 | 3.8085 | 2364.3796 | 3476.1702 | -680.0154 | 65.9672 | 450.0197 | -2004.9258 | -376.0798 | 3982.8328 | 1359.7006 | 5062.5425 | -257.1011 | -1249.1257 | 2889.2893 | 710.8055 | 447.2947 | -2282.6064 | -593.4951 | -192.1756 | 5805.8833 | 210.1043 | -149.1908
2030-12-03 | 14 | -26.223 | 579.2473 | -68.2725 | -535.5948 | -1811.965 | -870.4266 | -2111.4517 | -1405.365 | 1.0054 | -361.9401 | 4022.2876 | 195.0004 | 1570.6489 | 322.1491 | 2227.28 | -82.1575 | 491.6569 | 209.9989 | -637.6007 | 1086.048 | -1486.1097 | -4581.1328 | -147.7785 | -76.5456 | 3699.5684 | -2051.6868 | -2905.2754 | -532.1751 | -82.9028 | -11.3263 | 264.5765 | 2592.1267 | -937.6818 | 681.6792 | 3.6478 | 2239.2815 | 3147.0254 | -633.6927 | 36.3436 | 449.6962 | -1983.3442 | -289.5987 | 4037.877 | 1405.8187 | 5063.8862 | -216.5896 | -1237.7274 | 2915.1174 | 629.6042 | 636.487 | -1575.413 | -318.3528 | -225.7118 | 6269.8296 | 210.1042 | -147.9964
2030-12-03 | 15 | -22.3521 | 551.4173 | -62.9329 | -498.8506 | -1857.2622 | -847.4156 | -2005.1797 | -908.5945 | 1.0064 | -360.3886 | 3849.4573 | 194.9999 | 1253.1691 | 125.0079 | 2173.7043 | 243.4945 | 557.1179 | 209.9989 | -648.3473 | 1032.8241 | -1521.1312 | -4461.3193 | -134.0172 | -71.3134 | 3813.2058 | -1850.4762 | -2760.9153 | -522.5171 | -83.0249 | 11.1374 | 136.7525 | 2480.5002 | -1011.1772 | 600.5901 | 4.7728 | 1946.1548 | 2915.8425 | -589.199 | 98.7606 | 449.5674 | -2004.4037 | -223.1085 | 4235.1768 | 1496.8458 | 5070.0625 | -3.4446 | -1353.7069 | 3007.8916 | 102.1643 | 799.0118 | -829.4781 | -162.937 | -1.4682 | 6593.416 | 210.1043 | -157.9966
2030-12-03 | 16 | -27.7314 | 551.6101 | -63.7825 | -518.6509 | -1900.2643 | -799.2563 | -1605.397 | -910.2459 | 1.0053 | -359.8706 | 3481.3894 | 194.9996 | 1509.1678 | 41.8229 | 2176.7207 | 808.3678 | 681.6725 | 209.9989 | -639.0286 | 997.2482 | -1407.7371 | -3410.261 | -132.7374 | -79.5227 | 3818.3672 | -1940.2256 | -2661.6255 | -510.6887 | -82.7466 | 24.0832 | 287.0836 | 3127.0925 | -928.7499 | 705.4556 | 5.3952 | 2166.9243 | 3849.1758 | -731.0618 | 1.0004 | 449.6193 | -1971.0179 | -189.8921 | 4167.9189 | 1467.8402 | 5060.856 | -221.4731 | -1376.0443 | 3090.7192 | -312.4963 | 642.1933 | -1319.776 | -52.1106 | 1.011 | 5762.752 | 210.1043 | -184.4958
2030-12-03 | 17 | -24.657 | 741.816 | -65.8629 | -493.9939 | -1863.8649 | -958.5439 | -1130.3804 | -1331.6633 | 70.682 | -371.7567 | 3527.8374 | 127.4676 | 1589.902 | 214.6332 | 2179.0381 | 1350.6096 | 710.7313 | 209.9989 | -594.3517 | 965.0702 | -1349.2745 | -2632.2986 | -182.7414 | -99.7542 | 3456.1047 | -1924.5168 | -2683.9978 | -519.9751 | -90.5136 | -22.7685 | 353.5151 | 2706.6057 | -968.1487 | 623.6223 | 4.873 | 2440.3269 | 3838.8018 | -991.2319 | -1.9694 | 137.0319 | -1831.0454 | -336.151 | 3965.6008 | 1463.7677 | 4928.1616 | -244.6541 | -1530.0497 | 2956.8545 | -341.1568 | 377.6516 | -2172.3696 | -212.1797 | 160.8804 | 4134.0049 | 210.1043 | -220.7563
2030-12-03 | 18 | -18.7741 | 982.4917 | -67.9429 | -479.1869 | -1849.2493 | -933.8942 | 889.6733 | -1272.1589 | -0.46688 | -386.5594 | 3750.1321 | 54.5238 | 1376.6392 | 211.4696 | 2215.8599 | 1043.3146 | 623.8858 | 209.9989 | -599.971 | 852.9238 | -1502.5051 | -2603.4443 | -362.3822 | -76.0897 | 3327.874 | -1841.2999 | -2312.0066 | -514.6764 | -111.9629 | -299.3125 | 682.6097 | 2432.8914 | -1021.2702 | 473.8782 | 4.623 | 2037.2639 | 3570.3374 | -910.4334 | -289.0945 | 449.7314 | -1810.2253 | -1028.6298 | 4792.4414 | 1511.0082 | 5100.2505 | -3.1764 | -1615.2877 | 3058.4099 | -944.4358 | -14.7201 | -2381.5574 | -47.1253 | 1326.5249 | 2559.7776 | 210.1043 | -177.504
2030-12-03 | 19 | -26.41 | 227.6949 | -77.9654 | -504.5569 | -1393.8618 | -656.6685 | 1503.3201 | -279.5864 | 1.0035 | -364.8253 | 3501.3516 | 118.558 | 1269.5942 | 226.1173 | 2193.4448 | 1525.7976 | 641.4596 | 209.9989 | -637.9095 | 1165.8766 | -1501.489 | -2164.1184 | -115.7956 | -52.9596 | 3488.2932 | -1667.9984 | -2826.231 | -368.3875 | -85.7392 | 89.6121 | 585.4039 | 3113.2056 | -1407.66 | 675.7401 | 3.1533 | 1617.629 | 4661.3433 | -649.0587 | -440.0732 | 450.4407 | -2092.5752 | -519.0035 | 4969.3594 | 1499.0729 | 5098.7197 | -3.305 | -1276.7631 | 2951.186 | -1100.9966 | 852.8645 | -235.9426 | -976.8962 | 672.2943 | 4409.1768 | 210.1043 | -223.5644
2030-12-03 | 20 | -41.3274 | -12.6025 | -82.1544 | -498.4836 | -1377.3333 | -694.6465 | 23.0939 | 0.99707 | 310.9916 | -360.114 | 3085.4902 | 144.6849 | 1435.6936 | 207.1467 | 2183.7798 | 1405.3444 | 641.2437 | 209.9989 | -710.0863 | 1105.8528 | -1343.6409 | -2116.5784 | -33.1839 | -57.8944 | 3864.2405 | -1700.5436 | -2753.5234 | -380.6314 | -75.7666 | 316.1292 | 807.5072 | 3177.1621 | -1306.6921 | 751.2002 | 3.0279 | 1861.5172 | 4698.5225 | -579.812 | -515.4741 | 450.6284 | -2262.189 | -331.7634 | 4911.0723 | 1418.256 | 5065.4775 | -216.1514 | -1616.8971 | 3812.2236 | -432.9113 | 1032.4451 | -116.6505 | -1197.4263 | 714.7758 | 6114.8774 | 210.1043 | -240.2294
2030-12-03 | 21 | -44.8731 | -12.4628 | -86.9543 | -508.4893 | -1530.9529 | -828.1327 | -287.099 | -232.5039 | 418.568 | -350.6876 | 3145.6526 | 173.0653 | 1286.7819 | 210.4558 | 2156.0977 | 1377.0404 | 623.0595 | 209.9989 | -721.6364 | 1002.8064 | -1362.2531 | -2198.0913 | -24.4982 | -54.4921 | 3898.3354 | -1798.4098 | -2616.8442 | -411.4528 | -62.673 | 367.2197 | 1001.4141 | 2871.3059 | -1179.1434 | 716.9044 | 3.1678 | 2089.6841 | 4720.9585 | -345.778 | -372.2573 | 450.6189 | -2166.2263 | -336.7281 | 5135.8726 | 1525.7668 | 5077.5552 | 159.9217 | -1095.8676 | 2903.2646 | -904.2819 | 998.7453 | -407.827 | -843.0034 | 823.4069 | 7082.5703 | 210.1043 | -238.5841
2030-12-03 | 22 | -33.0069 | 302.3861 | -82.434 | -497.4111 | -1682.6813 | -858.6914 | -307.1146 | -469.4957 | 519.7076 | -344.7638 | 3666.1858 | 195.0012 | 914.5446 | 145.4197 | 2096.3804 | 1691.48 | 630.3369 | 209.9989 | -668.9592 | 1129.8367 | -1587.5009 | -2697.9365 | -81.136 | -50.2721 | 3597.0928 | -1656.5411 | -2827.8491 | -476.3098 | -78.6692 | 158.3287 | 576.7308 | 1816.8546 | -1387.691 | 376.4563 | 3.6025 | 1769.4459 | 3903.7341 | -82.5384 | 1.0004 | 450.2935 | -2320.3379 | -430.9464 | 4958.8423 | 1600.4984 | 5064.4048 | 469.3958 | -962.5534 | 3039.1824 | -432.6956 | 939.5361 | -1056.8687 | -213.9476 | 780.596 | 5855.6025 | 210.1043 | -288.7476
2030-12-03 | 23 | -27.7192 | 381.998 | -86.3532 | -517.76 | -1673.9387 | -946.4677 | -296.9723 | -688.749 | 583.1594 | -344.3331 | 3807.55 | 195.002 | 1292.4758 | 163.6847 | 2115.4717 | 1598.5151 | 633.7851 | 209.9989 | -689.8286 | 1257.4445 | -1549.095 | -2497.3323 | -91.7066 | -46.3166 | 3821.79 | -1811.9 | -2900.1582 | -523.0696 | -84.0426 | 84.4942 | 281.9492 | 2447.908 | -1353.1478 | 521.7869 | 4.5659 | 1871.0011 | 4902.2466 | -376.9885 | 139.9954 | 449.9248 | -2194.3113 | -213.3993 | 4131.7119 | 1491.5991 | 5049.8628 | 1.0114 | -1001.8157 | 3046.1785 | 96.2174 | 824.5114 | -2037.6836 | 111.081 | 995.4254 | 5702.4531 | 210.1043 | -260.1838
2030-12-03 | 24 | -29.5134 | 554.1751 | -84.0452 | -517.9243 | -1706.668 | -1093.6298 | -809.3298 | -1214.9971 | 766.8464 | -344.7832 | 3817.2585 | 195.0009 | 1352.1934 | -142.4194 | 2128.8232 | 1181.6815 | 454.9875 | 209.9989 | -707.0078 | 705.3682 | -1758.8854 | -2752.1355 | -175.9816 | -64.6947 | 4475.7397 | -1958.7284 | -2165.5867 | -563.4578 | -85.6819 | -37.5077 | 272.5878 | 2026.272 | -1049.3059 | 534.4971 | 5.5432 | 2368.9797 | 5404.4019 | -604.3442 | 44.8073 | 450.0783 | -1923.7207 | -384.0371 | 3446.3298 | 1415.0432 | 4727.9556 | -280.3515 | -802.6956 | 3299.7097 | 436.6294 | 660.1297 | -2718.0447 | -17.0889 | 836.3666 | 5659.8364 | 210.1043 | -181.6419
2030-12-04 | 1 | -38.1246 | 0.98932 | -82.4087 | -527.5989 | -1698.2778 | -844.0976 | -2775.4375 | -1561.5746 | 986.4954 | -344.1818 | 3600.9976 | 195.0005 | 1259.9747 | -130.2754 | 2146.073 | 867.197 | 468.5306 | 209.9989 | -688.329 | 934.3001 | -1750.9553 | -2566.4778 | -44.0153 | -14.5508 | 4355.7192 | -1816.8276 | -2064.5471 | -495.2543 | -50.5414 | 148.4246 | 1339.7205 | 2043.4878 | -1188.4227 | 791.0887 | 5.5999 | 224.1316 | 5876.5254 | -524.2734 | 172.6039 | 450.0238 | -2150.9651 | 33.3165 | 3471.6516 | 1427.6667 | 4929.3521 | -257.399 | -271.7786 | 3326.373 | 0.36441 | 1070.0109 | -1087.0398 | -359.4055 | -1.7604 | 7785.7598 | 210.1043 | -180.257
2030-12-04 | 2 | -51.4547 | -431.8011 | -87.3139 | -598.1987 | -1417.3782 | -754.0969 | -6104.4419 | -327.9395 | 1209.767 | -361.539 | 3064.6235 | 105.6046 | 1359.5831 | -140.3674 | 2142.8042 | 1086.7142 | 444.4121 | 209.9989 | -567.4666 | 710.2046 | -1056.3613 | -2915.1436 | 89.0082 | -19.6731 | 3851.8196 | -1985.8146 | -2072.7009 | -500.064 | -34.7937 | 600.4016 | 1395.5863 | 2109.8884 | -1276.3431 | 984.0003 | 2.8698 | 1.004 | 6673.9043 | -615.1515 | 99.563 | 450.1088 | -2707.6121 | 229.5307 | 3437.2886 | 1495.9658 | 4593.186 | -3.5696 | -271.6545 | 3193.9841 | -381.425 | 1334.1921 | -81.7004 | -1307.4406 | -128.7544 | 10534.1621 | 210.1043 | -161.4933
2030-12-04 | 3 | -66.8866 | -685.1447 | -92.7868 | -752.4022 | -652.4222 | -848.4778 | -9094.918 | 1601.4451 | 1267.0675 | -327.6738 | 2059 | 165.7643 | 2008.965 | -294.6877 | 1721.8002 | 641.6003 | 332.1406 | 209.9989 | -446.7881 | 615.5952 | -958.5462 | -3237.0891 | 214.6323 | -52.9724 | 3451.3608 | -2144.457 | -2333.8352 | -564.4655 | -30.0885 | 982.3322 | 1435.1444 | 2768.7393 | -1273.6042 | 1228.501 | 0.53712 | 271.1072 | 7810.5049 | -831.6807 | 38.0151 | 449.5365 | -2562.259 | 695.0052 | 3291.5667 | 1483.7419 | 4389.8735 | -3.1175 | -271.7101 | 2108.6948 | -1927.8728 | 1261.7358 | 1.0153 | -2004.1982 | 3.0217 | 10622.4082 | 210.1043 | -59.9475
2030-12-04 | 4 | -41.8047 | -34.1862 | -87.3219 | -545.4241 | -2.9714 | -1427.3234 | -11826.8564 | 3202.3945 | 1157.1478 | -305.7034 | 1865.647 | 187.1501 | 2128.1926 | -364.585 | 1460.5962 | 1104.6195 | 170.0997 | 209.9989 | -412.9971 | 454.8036 | -855.9255 | -3329.5352 | 192.9295 | -61.6572 | 3346.2805 | -1908.0342 | -2248.6528 | -684.1909 | -63.5924 | 1045.01 | 1238.536 | 2.548 | -1336.3264 | 592.2264 | 0.57733 | 358.7274 | 2214.4661 | -202.2174 | 377.2435 | 25.9647 | -2649.2852 | 731.7552 | 3088.2883 | 1467.4619 | 4534.0605 | -2.5439 | -271.3427 | 1109.0927 | -2996.6882 | 1186.6638 | 1.0343 | -2947.4983 | 547.5199 | 8582.165 | 210.1043 | 63.6426
2030-12-04 | 5 | -29.1268 | 238.1661 | -83.6107 | -353.5652 | 239.1572 | -1766.6426 | -13317.7969 | 3869.9849 | 1003.9141 | -300.9089 | 2572.0847 | 195.0004 | 2149.5537 | -359.0618 | 1434.9935 | 1211.7054 | 183.0869 | 209.9989 | -392.9595 | 411.4618 | -894.9293 | -3829.3645 | 162.6335 | -62.416 | 3203.6953 | -1795.418 | -2113.5559 | -737.5934 | -77.665 | 1037.235 | 1155.2167 | 0.99683 | -1391.8865 | 279.9395 | 0.57032 | 278.5846 | -1765.1312 | -497.3768 | 79.5383 | 449.4111 | -2668.6045 | 651.0982 | 2981.4448 | 1409.161 | 4144.9185 | -2.5416 | -271.6723 | 1084.8009 | -3067.7983 | 1136.3759 | 67.0304 | -3141.6787 | 1033.166 | 7266.0527 | 210.1043 | 110.2842
2030-12-04 | 6 | -34.7852 | 484.766 | -87.8203 | -394.5909 | 590.4147 | -2004.0365 | -14555.4648 | 4505.5088 | 139.0809 | -315.7818 | 3429.5457 | 170.8569 | 2136.3621 | -302.6688 | 1611.028 | 1163.4097 | 167.9626 | 209.9989 | -321.3572 | 209.3129 | -1023.7859 | -3931.1062 | 110.8163 | -75.646 | 2849.8367 | -2190.5659 | -1845.582 | -837.084 | -91.4662 | 1073.7191 | 1693.7229 | 0.99957 | -886.6315 | 221.1467 | 0.56792 | 499.4199 | -1616.8945 | -929.1097 | 115.4051 | 449.3398 | -2388.6875 | 588.5549 | 2881.1838 | 1372.8049 | 4327.7358 | -288.2588 | -271.8098 | 437.1939 | -3962.3887 | 922.1558 | 0.94867 | -3911.3987 | 1156.7124 | 7357.0776 | 210.1043 | 201.1147
2030-12-04 | 7 | -41.7326 | 383.3085 | -93.6523 | -464.2677 | 370.5934 | -2157.6003 | -14397.3945 | 4428.5923 | -466.005 | -351.0414 | 3893.5403 | 125.1286 | 1993.3605 | -169.3883 | 2055.488 | 1030.5671 | 111.7535 | 209.9989 | -294.9037 | -229.5211 | -1136.2815 | -4739.9077 | 86.8221 | -75.8583 | 2429.1838 | -2468.7346 | -1689.9492 | -884.2539 | -81.7768 | 1193.6406 | 2311.9717 | 1.6633 | -467.0797 | 224.8439 | 0.57137 | 557.9248 | -89.9909 | -604.2098 | 1.0038 | 449.297 | -2557.219 | 143.5059 | 3910.2163 | 1369.5944 | 5008.0269 | -273.6064 | -383.0359 | 990.7336 | -3394.4714 | 911.4905 | 609.7133 | -4266.0068 | 1026.489 | 8958.3174 | 210.1043 | 150.4889
2030-12-04 | 8 | -34.1399 | 298.4976 | -81.423 | -569.8238 | 236.909 | -2050.0386 | -14422.1465 | 4003.051 | -457.6465 | -348.7155 | 3898.344 | 146.1444 | 1716.101 | -81.7116 | 2011.6986 | 802.9494 | 72.0603 | 209.9989 | -364.9306 | -44.1896 | -1427.3752 | -5037.9233 | 122.062 | -42.4781 | 2781.3933 | -2638.271 | -2000.6034 | -893.2122 | -81.6247 | 1193.6198 | 2735.1887 | 0.98054 | -388.1612 | 179.7103 | 0.51854 | 39.3057 | 1178.9 | -726.7482 | 38.5082 | 449.4922 | -2507.5242 | 259.3938 | 4121.7847 | 1381.7944 | 5032.4805 | -3.21 | -1028.6582 | 1870.5232 | -2004.2122 | 1092.5692 | 820.5555 | -3597.8838 | 1123.0814 | 8486.8359 | 210.1043 | 102.0783
2030-12-04 | 9 | -40.9611 | 565.9067 | -85.8973 | -674.9473 | -227.5302 | -2040.8942 | -14348.7979 | 3322.5784 | -484.1028 | -363.034 | 3895.1638 | 130.5688 | 1871.537 | -8.2537 | 1978.7908 | 760.2949 | 89.7926 | 209.9989 | -306.5569 | -134.7828 | -1401.2144 | -4534.9087 | 11.8725 | -36.1183 | 2536.1382 | -3117.8611 | -1475.0063 | -973.7949 | -92.4194 | 1010.9097 | 3207.3018 | 956.8557 | 95.5608 | 198.2244 | 0.5211 | 15.0176 | 2988.6382 | -875.538 | -297.5653 | 449.9121 | -1980.7786 | -7.0025 | 4240.9409 | 1374.989 | 4503.6401 | 140.8908 | -1072.8052 | 897.7583 | -3010.9666 | 701.7717 | -211.0578 | -2673.0564 | 1237.501 | 9329.3301 | 210.1043 | 83.7853
2030-12-04 | 10 | -33.1193 | 509.1263 | -75.7918 | -615.8101 | -436.1758 | -1915.2325 | -13278.3027 | 2629.4507 | -2.7904 | -333.6328 | 3970.595 | 195.0004 | 1839.6948 | -0.71405 | 1976.2917 | 680.26 | 64.2155 | 209.9989 | -274.4223 | 15.0529 | -1607.8248 | -5183.3032 | -23.6952 | -27.5948 | 2096.1096 | -2721.2446 | -1853.3077 | -888.2337 | -83.6001 | 773.4826 | 2864.9749 | 223.4327 | -285.62 | 150.7464 | 0.52094 | -230.102 | 1550.2213 | -790.1497 | 0.99875 | 449.5553 | -1886.6274 | -56.2898 | 4317.606 | 1367.5446 | 5055.4673 | -66.2324 | -1562.8414 | 888.4267 | -2498.7026 | 698.8844 | -50.4448 | -1960.3295 | 1202.0016 | 8052.4829 | 210.1043 | 77.3919
2030-12-04 | 11 | -29.8939 | 459.7959 | -69.5769 | -602.5673 | -486.6635 | -1821.4319 | -13028.001 | 2592.2505 | -2.5837 | -340.1958 | 3996.6089 | 173.8403 | 1905.3112 | 6.1132 | 1985.0656 | 524.0021 | 67.4078 | 209.9989 | -272.5741 | -199.8126 | -1524.1841 | -5664.2617 | -18.6085 | -35.6748 | 2024.6793 | -2620.3513 | -1673.1199 | -872.0417 | -78.1037 | 787.3472 | 2767.4329 | 435.0268 | -308.1675 | 226.8255 | 0.52659 | -153.8189 | 1841.9158 | -876.5485 | -51.0701 | 449.5594 | -2126.6465 | -22.0399 | 4299.3687 | 1385.8881 | 5054.022 | -132.3102 | -1735.4633 | 1061.7787 | -2394.2429 | 847.2778 | -166.1347 | -1870.3763 | 350.742 | 9670.4824 | 210.1043 | 21.4561
2030-12-04 | 12 | -29.2351 | 656.0794 | -64.9658 | -579.8251 | -264.5721 | -1951.8075 | -13324.1719 | 3070.2239 | -2.5356 | -336.8631 | 3977.4207 | 185.0454 | 2097.7351 | 9.6746 | 1984.1414 | 309.9804 | 90.4885 | 209.9989 | -265.3832 | -289.1681 | -1395.8428 | -5070.8076 | -35.6433 | -43.7413 | 2134.2993 | -2534.4255 | -1243.2736 | -890.0715 | -86.6549 | 782.585 | 2717.8154 | 550.1208 | -271.075 | 142.2004 | 0.53416 | -109.2969 | 820.9983 | -1020.0361 | -48.0502 | 449.6232 | -1910.8762 | 1.0053 | 4129.3486 | 1408.5138 | 5054.2368 | -254.9247 | -1617.3278 | 357.5219 | -2747.127 | 502.5435 | -548.6083 | -2688.0017 | 578.4344 | 8722.7393 | 210.1043 | 166.5676
2030-12-04 | 13 | -29.5479 | 902.3928 | -68.9865 | -563.7325 | -98.2413 | -2030.7197 | -13383.7139 | 3357.2998 | -2.5187 | -343.6484 | 3946.3208 | 168.5159 | 1908.6305 | -122.1298 | 1987.7235 | 46.5089 | 109.9912 | 209.9989 | -185.9078 | -168.664 | -1378.2604 | -4713.4399 | -81.6139 | -54.4425 | 1517.3893 | -2591.103 | -994.098 | -918.0659 | -101.4665 | 708.0754 | 2764.9578 | 881.127 | -192.9278 | 73.7438 | 0.52499 | -39.6196 | 492.8939 | -946.5326 | 1.0042 | 449.5186 | -1907.7737 | 22.4548 | 4058.219 | 1430.7479 | 5053.9292 | -258.4905 | -1695.9065 | 731.7201 | -2299.0991 | 630.5566 | -815.3602 | -2463.4348 | 1.0041 | 6544.5718 | 210.1043 | 85.0862
2030-12-04 | 14 | -25.7288 | 1048.5281 | -76.4711 | -431.692 | 158.1793 | -2191.1274 | -13542.8125 | 3753.6475 | -763.9517 | -342.8632 | 3927.468 | 181.6842 | 1833.0366 | -208.7712 | 2005.8193 | -67.5661 | 31.9339 | 209.9989 | -222.0174 | -3.8477 | -1222.3931 | -4024.7886 | -24.3989 | -52.9918 | 1871.2389 | -2138.9526 | -1111.4097 | -913.8693 | -107.0018 | 741.0143 | 2258.9626 | 2.3034 | -555.663 | -78.0352 | 0.5681 | -227.7758 | -1492.691 | -864.5831 | -24.6721 | 449.572 | -2347.8367 | 163.012 | 4053.3037 | 1451.9371 | 5054.1626 | -218.5712 | -1696.7029 | 1399.8806 | -1548.0159 | 842.1186 | -80.8851 | -2984.4209 | 1.021 | 6649.5327 | 210.1043 | 79.6499
2030-12-04 | 15 | -23.844 | 705.5532 | -73.4535 | -382.3136 | 174.5255 | -1946.4257 | -12871.0078 | 3639.7119 | -956.5965 | -341.7416 | 3838.7925 | 194.9997 | 2034.1794 | -172.0075 | 2043.5167 | -325.9281 | -46.4332 | 209.9989 | -309.8947 | 179.6662 | -949.4975 | -2560.7981 | 87.2976 | -60.3302 | 2838.6665 | -1799.5083 | -1226.5782 | -807.8434 | -91.6078 | 870.9811 | 1643.4535 | 2.9521 | -1106.7225 | 94.4331 | 0.50702 | -342.9918 | -1645.229 | -856.0136 | 69.9681 | 449.4559 | -2444.7554 | 480.0697 | 3831.304 | 1453.6427 | 5055.3716 | -260.8157 | -1879.9075 | 112.2065 | -2923.1335 | 955.0856 | 0.98617 | -3194.9551 | 71.5337 | 6657.0391 | 210.1043 | 118.4478
2030-12-04 | 16 | -21.2033 | 507.167 | -71.2855 | -359.1368 | 81.5595 | -1806.265 | -12231.8242 | 3384.9194 | -792.5856 | -340.2354 | 3642.3005 | 194.995 | 1601.0709 | -158.5142 | 2043.8319 | -342.7922 | -83.8095 | 209.9989 | -307.5645 | 247.3808 | -887.634 | -1488.5323 | 113.4519 | -54.8328 | 3012.2166 | -1593.4126 | -1290.3969 | -739.9569 | -82.7604 | 894.1606 | 1113.1268 | 0.99734 | -1353.8622 | 116.6795 | 0.64571 | -629.4879 | -1793.1372 | -1032.2456 | -121.4573 | 449.8601 | -2512.5632 | 545.046 | 4469.1763 | 1562.0023 | 5063.7144 | 139.6809 | -1802.1741 | 650.5267 | -2506.3682 | 956.4052 | 249.9089 | -3052.5649 | 1.0139 | 7515.9854 | 210.1043 | 48.3661
2030-12-04 | 17 | -21.2332 | 483.6573 | -64.7399 | -514.7098 | -5.2434 | -1666.0214 | -11461.6973 | 3048.4375 | -1188.8606 | -352.5299 | 3343.394 | 159.0851 | 1766.1992 | -122.5651 | 2090.2617 | -720.1212 | -221.7312 | 209.9989 | -255.3517 | 37.2783 | -915.2847 | -1219.6998 | 42.2279 | -61.2456 | 2800.2605 | -1714.6377 | -875.7158 | -746.3984 | -77.8889 | 861.3081 | 1285.8003 | 436.6954 | -1129.0173 | 178.9416 | 0.64853 | -562.6501 | 87.7362 | -1068.3115 | -440.4576 | 450.1585 | -2412.3906 | 255.3774 | 4866.1631 | 1585.6002 | 5072.1963 | 71.2632 | -1844.3534 | -200.359 | -4145.3887 | 816.0778 | 362.515 | -3222.9878 | -358.1722 | 9179.2822 | 210.1042 | 28.2852
2030-12-04 | 18 | -48.0029 | 124.1804 | -76.1837 | -780.8377 | -490.986 | -1106.0277 | -9453.7197 | 1649.6803 | -68.8418 | -181.358 | 3862.3071 | 195.0022 | 1643.7423 | 0.99999 | 2119.5132 | -1371.5004 | -201.3655 | 209.9989 | -330.7358 | 380.9071 | -1118.7163 | -1222.3561 | 72.0115 | -31.3037 | 3083.9731 | -1823.8867 | -1511.137 | -619.4033 | -55.562 | 787.1168 | 1405.0295 | 4411.7056 | -1231.9098 | 841.4648 | 0.69541 | -1044.3248 | 4821.6631 | 74.287 | -64.0861 | 449.4405 | -2595.7278 | 220.9391 | 4943.186 | 1513.4478 | 5079.9912 | 329.899 | -1997.8302 | 4694.2812 | -899.8551 | 975.089 | 1732.514 | -3369.6365 | 1.004 | 9562.8145 | 210.1043 | 87.1691
2030-12-04 | 19 | -53.4576 | -621.3786 | -93.5242 | -680.7303 | -1577.5437 | -471.8598 | -5042.7192 | -371.5632 | -42.9002 | -349.3908 | 3628.24 | 195.0016 | 1795.2168 | 303.4633 | 2130.5535 | -2286.5815 | 4.3883 | 209.9989 | -445.4328 | 676.118 | -1407.6643 | -988.6392 | 87.1235 | -20.9297 | 3254.417 | -1984.4658 | -1955.0547 | -394.1804 | -39.1384 | 605.7493 | 1205.1781 | 5569.73 | -1312.3877 | 1085.0688 | 2.6809 | -861.5459 | 5375.0737 | -762.2744 | -306.9294 | 449.7165 | -2504.3252 | 84.647 | 4718.5352 | 1551.4241 | 5073.123 | -113.1066 | -1960.2825 | 837.2971 | -3218.356 | 920.0428 | -30.641 | -1756.9393 | 207.6857 | 7776.1328 | 210.1043 | -25.3365
2030-12-04 | 20 | -58.0011 | -513.3331 | -101.5715 | -690.0568 | -1801.3478 | -514.9784 | -3058.5229 | -1057.5529 | -11.0435 | -360.2524 | 3674.0688 | 195.0007 | 1697.9984 | 374.6716 | 2176.4497 | -2733.0803 | 77.8687 | 209.9989 | -485.0223 | 848.3695 | -1501.811 | -418.2198 | 47.1847 | -35.6313 | 3289.7876 | -2188.522 | -2384.8496 | -411.2209 | -40.8164 | 426.4304 | 1184.8052 | 6319.4302 | -1181.8707 | 1137.2438 | 4.3004 | -398.4205 | 5551.2954 | -707.8334 | -299.9526 | 449.7185 | -2440.2625 | -44.6411 | 4537.0054 | 1511.9202 | 5064.1201 | -239.1534 | -1735.7997 | 1233.9705 | -2904.356 | 1037.1511 | -81.62 | -1177.9734 | 0.98992 | 7065.9346 | 210.1043 | -92.8634
2030-12-04 | 21 | -56.5427 | -201.8196 | -103.1113 | -712.7882 | -1771.9659 | -723.1958 | -3638.0896 | -1079.1493 | 1.006 | -369.9544 | 3544.6211 | 195.0006 | 1224.2169 | 410.3707 | 2197.5366 | -2605.6836 | 49.7961 | 209.9989 | -502.9365 | 729.0885 | -1499.7244 | -17.0542 | 0.94018 | -40.5058 | 3455.3899 | -2446.5337 | -2366.189 | -489.6035 | -49.6078 | 374.9391 | 1348.1383 | 6377.6543 | -879.0443 | 1001.7973 | 5.746 | -65.2491 | 5362.6758 | -500.5946 | -248.7779 | 449.6353 | -2335.0322 | -116.1029 | 4246.2847 | 1527.543 | 5047.2041 | -242.8122 | -1372.515 | 2521.8997 | -1149.6989 | 768.7849 | -802.6556 | -1093.4938 | 206.4127 | 5812.2432 | 210.1043 | -99.8242
2030-12-04 | 22 | -55.8694 | -282.6097 | -102.0615 | -674.8283 | -1796.984 | -678.9599 | -3134.01 | -1381.0931 | 234.4294 | -319.3893 | 3483.8967 | 195.0013 | 1332.0035 | 407.3586 | 2200.9888 | -1801.4023 | 74.6755 | 209.9989 | -539.2613 | 864.8863 | -1530.897 | 252.3062 | 14.0592 | -39.5424 | 3666.8291 | -2375.9792 | -2732.9409 | -455.008 | -43.894 | 310.2334 | 1124.2072 | 6365.5493 | -1059.182 | 1071.8928 | 6.3823 | -98.8843 | 5386.4473 | -321.4852 | -17.1888 | 449.4224 | -2320.5798 | 1.0005 | 4247.4512 | 1515.6382 | 5037.8374 | -76.2813 | -1193.1584 | 3255.8491 | -526.3094 | 705.6304 | -1312.4437 | -1049.3741 | 62.0249 | 5822.6924 | 210.1043 | -69.1009
2030-12-04 | 23 | -50.9429 | -220.772 | -98.5953 | -617.0121 | -1832.4709 | -700.4634 | -2986.2524 | -1520.5344 | 480.0841 | -346.3012 | 3098.4705 | 195.0029 | 745.1159 | 176.6338 | 2236.0054 | -1531.0388 | 101.3931 | 209.9989 | -561.8735 | 857.1435 | -1457.2919 | 466.154 | -3.4338 | -48.5302 | 3822.2639 | -2284.8601 | -2616.9958 | -446.349 | -45.5484 | 223.3407 | 828.3963 | 5713.9458 | -1246.3926 | 1056.9645 | 6.4408 | -57.8078 | 4724.6758 | 89.0905 | 369.6259 | 449.2756 | -2012.0486 | 45.3149 | 4152.8564 | 1585.6653 | 5043.9907 | 339.4538 | -903.5363 | 3511.0132 | 160.1653 | 381.8001 | -1020.0847 | -925.4639 | 57.3008 | 4904.0488 | 210.1043 | -2.5197
2030-12-04 | 24 | -51.9286 | -408.1054 | -94.4738 | -576.4556 | -1826.4427 | -584.8976 | -2429.3667 | -1413.1365 | 1240.1754 | -373.1456 | 3084.4319 | 195.0004 | 974.8943 | 384.7591 | 2218.2107 | -1222.1685 | 247.258 | 209.9989 | -596.2488 | 641.879 | -1214.4211 | 148.7577 | 5.4357 | -42.5499 | 3879.9189 | -2139.1255 | -2203.8923 | -406.6084 | -39.6937 | 272.8361 | 580.172 | 6025.4365 | -1371.282 | 1143.7623 | 6.8949 | -51.4758 | 5092.7358 | -345.8155 | 67.4024 | 449.4607 | -2571.0576 | 0.99629 | 3380.4194 | 1384.8381 | 4778.0757 | -285.2688 | -766.5261 | 3398.5229 | 224.8274 | 792.7874 | -1023.0494 | -578.7738 | -7.0414 | 6041.5288 | 210.1043 | -114.9414
2030-12-05 | 1 | -48.9519 | -331.8521 | -88.195 | -548.8433 | -1746.3822 | -586.2767 | -1839.1945 | -1442.9791 | 1555.9447 | -349.3116 | 2875.0312 | 195.0009 | 451.3545 | 393.0183 | 2272.5564 | -1026.9985 | 237.6335 | 209.9989 | -636.4383 | 560.5845 | -1228.6794 | 161.5456 | -42.6979 | -19.7639 | 4368.1729 | -2040.6006 | -1809.7245 | -402.5742 | -44.4994 | 196.1112 | 647.2062 | 5841.165 | -1437.715 | 1145.3495 | 7.5478 | -238.5436 | 5158.3379 | -116.9674 | 429.1883 | 0.99883 | -2784.9084 | 0.99979 | 3254.7478 | 1406.0618 | 4879.0049 | -61.726 | -276.9018 | 3506.9561 | 1130.7598 | 1242.5587 | -697.2441 | -233.7027 | -789.1903 | 6777.23 | 210.1043 | -292.2476
2030-12-05 | 2 | -34.8523 | -171.0398 | -79.5708 | -500.9881 | -1758.9214 | -739.2316 | -3524.5166 | -827.7919 | 1885.2739 | -366.2171 | 2918.6592 | 195.001 | 503.2921 | 57.0139 | 2266.1919 | -614.6157 | 175.5619 | 209.9989 | -615.3976 | 497.3409 | -1027.3586 | -21.5156 | -15.768 | -10.3728 | 4298.1787 | -1803.3048 | -1803.4868 | -437.2456 | -48.934 | 314.6704 | 682.109 | 3824.2712 | -1507.4292 | 828.5211 | 7.9681 | -554.336 | 3808.9685 | -5.7433 | 571.6356 | 1.0001 | -2689.4299 | 26.7374 | 3130.4199 | 1392.0659 | 4858.1562 | -3.7384 | -276.8651 | 3653.9753 | 1479.2612 | 1230.7922 | -748.436 | -49.1 | -501.8001 | 7050.231 | 210.1043 | -313.5839
2030-12-05 | 3 | -30.5851 | -191.2199 | -80.0399 | -503.8423 | -1226.5629 | -905.8154 | -6649.2661 | 745.4942 | 2044.114 | -296.273 | 2781.2695 | 167.6002 | 1124.0073 | -23.1614 | 2179.7119 | 541.5291 | 214.2247 | 209.9989 | -544.6494 | 353.9988 | -900.5626 | -310.0831 | 66.6331 | -35.3732 | 3999.2205 | -1774.9266 | -1574.7432 | -479.8574 | -50.9992 | 597.5879 | 645.173 | 2030.725 | -1504.4739 | 684.1517 | 7.4194 | -190.0129 | 3266.8809 | -186.6536 | 475.7285 | 0.99994 | -2541.0945 | 309.6958 | 2981.5208 | 1379.0088 | 4650.3633 | -3.3771 | -276.2802 | 3222.3987 | 885.9305 | 1322.3038 | -130.5352 | -540.2164 | -107.2344 | 10103.4502 | 210.1043 | -212.4256
2030-12-05 | 4 | -12.7389 | 158.2843 | -77.9052 | -486.0533 | -493.5504 | -1338.2997 | -9009.9336 | 2197.4321 | 2060.8518 | -216.1735 | 2701.8447 | 130.9184 | 2136.6658 | -15.7358 | 2213.7322 | 1353.2582 | -65.8821 | 209.9989 | -440.6816 | 599.4462 | -1028.8298 | -492.9561 | 129.4845 | -29.2668 | 3552.1934 | -1539.9966 | -2021.9097 | -615.3561 | -70.47 | 665.6766 | 772.1198 | -1065.8202 | -1725.1945 | 230.5375 | 5.0237 | -277.374 | 911.3278 | -148.1443 | 0.99764 | 449.4054 | -2443.8472 | 792.2816 | 2936.26 | 1330.3768 | 4111.8784 | -7.035 | -272.6319 | 1081.4691 | -1371.9269 | 1264.5935 | 590.0462 | -1964.316 | 1.1677 | 10156.5039 | 210.1043 | -38.2984
2030-12-05 | 5 | 9.8958 | 664.2638 | -72.8204 | -448.5414 | -7.8503 | -1786.8369 | -11153.7324 | 3390.0547 | 1947.0465 | -326.5893 | 3316.4424 | 195.0007 | 2146.395 | -106.8721 | 2135.9795 | 1853.265 | -308.8526 | 209.9989 | -349.7293 | 578.614 | -1063.2261 | -938.7416 | 118.0683 | -23.9313 | 3131.0945 | -1268.4316 | -2220.0925 | -740.6358 | -90.8362 | 723.4916 | 699.189 | -4343.7437 | -1838.98 | -381.255 | 2.7643 | -584.9338 | -1300.3984 | -271.0803 | 46.5461 | 449.3325 | -2380.2625 | 774.9722 | 2980.0234 | 1282.8795 | 4139.1548 | -2.411 | -272.6029 | 248.6407 | -2415.5369 | 1104.6752 | 592.9182 | -2740.6543 | 1.0006 | 8467.6045 | 210.1043 | 40.7184
2030-12-05 | 6 | 8.7376 | 794.775 | -77.1486 | -479.8921 | -3.9666 | -1898.7135 | -11365.9443 | 3411.2573 | 1261.3245 | -336.5676 | 3831.4824 | 195.0008 | 1756.4851 | -163.6164 | 2068.0581 | 1675.8669 | -289.3642 | 209.9989 | -347.6458 | 401.8838 | -1366.1647 | -2125.9868 | 28.3199 | -15.7249 | 2982.812 | -1344.3217 | -2346.6477 | -786.3831 | -95.7303 | 643.7108 | 993.2116 | -4366.561 | -1669.5226 | -455.7719 | 2.2492 | -658.2083 | -1954.2515 | -760.0443 | 1.001 | 449.3937 | -2218.2363 | 453.9236 | 3141.4048 | 1231.5278 | 4471.334 | -254.2547 | -272.4916 | 1475.827 | -1577.5671 | 998.6415 | 696.4962 | -2408.7607 | -187.5935 | 7991.8887 | 210.1043 | 40.6638
2030-12-05 | 7 | 4.6085 | 878.7483 | -86.5693 | -565.0223 | 35.0229 | -2008.481 | -12076.9395 | 3477.9016 | -84.5176 | -331.9695 | 3835.8062 | 195 | 1677.8278 | -107.3557 | 2017.0682 | 1552.9818 | -368.9019 | 209.9989 | -299.5121 | 197.0062 | -1617.1232 | -3551.7351 | -56.4317 | -28.0524 | 2518.3301 | -1521.4677 | -2390.1028 | -842.605 | -103.6969 | 594.0328 | 1146.1376 | -4635.5068 | -1554.1855 | -553.7728 | 1.2991 | -678.158 | -718.4811 | 1.0026 | 205.7847 | 449.3371 | -2365.2947 | 63.709 | 3861.5732 | 1242.708 | 4956.5449 | -2.6527 | -272.792 | 1406.343 | -2125.2913 | 913.6713 | 766.6368 | -2721.1394 | 0.99704 | 8668.3877 | 210.1043 | 33.1646
2030-12-05 | 8 | -6.309 | 722.8951 | -100.0672 | -643.8314 | -245.7483 | -1988.3131 | -12281.6182 | 2786.7158 | -26.6839 | -323.503 | 3909.7739 | 211.192 | 1719.397 | 60.9957 | 2016.7355 | 2598.8118 | -91.9938 | 209.9989 | -392.9928 | 319.0175 | -1824.6317 | -4708.8408 | -58.5858 | -17.3024 | 2887.1619 | -1697.0402 | -2780.0134 | -856.9314 | -103.8792 | 527.3305 | 1434.3751 | -3969.8154 | -1477.0383 | -467.6441 | 1.105 | -514.4827 | 633.0557 | -561.4715 | -54.6991 | 448.5114 | -2564.7954 | -89.3255 | 3739.125 | 1280.4281 | 4240.1035 | 281.7902 | -1348.6256 | 2175.5967 | -1489.3853 | 1059.2727 | 236.8702 | -1633.9686 | -45.6541 | 9572.2998 | 210.1043 | -24.5008
2030-12-05 | 9 | -14.3477 | 607.196 | -104.5065 | -721.0117 | -782.8219 | -1892.1208 | -12048.46 | 2030.9263 | -2.7406 | -122.0856 | 4086.5154 | 194.999 | 1107.1112 | 0.99878 | 2011.1946 | 2257.6575 | -158.7184 | 209.9989 | -345.8104 | 354.7127 | -1875.1995 | -5417.2373 | -76.6568 | -17.9854 | 2380.4631 | -1946.0869 | -2749.0742 | -853.5063 | -96.5851 | 459.3344 | 1918.3268 | -2947.2832 | -1180.7817 | -380.3851 | 0.6048 | -558.1158 | 1684.2604 | 524.6664 | 533.6459 | 449.0184 | -2463.1794 | -248.7538 | 4110.8721 | 1321.3472 | 5061.3174 | 280.5705 | -1352.575 | 5284.2671 | 401.7963 | 984.8937 | 1.0154 | -1104.656 | 1.0084 | 10371.3145 | 210.1043 | -43.6796
2030-12-05 | 10 | -22.9407 | 582.7336 | -100.2034 | -753.2704 | -741.5782 | -1780.9941 | -12267.7432 | 1987.972 | -254.3589 | -339.2151 | 3978.0618 | 195.0006 | 1873.6011 | -17.2335 | 1977.5957 | 1250.7238 | -146.3566 | 209.9989 | -350.7527 | 228.3734 | -1869.1195 | -5705.6758 | -119.3278 | -13.8099 | 2414.1646 | -2245.458 | -2555.4531 | -839.7327 | -94.5826 | 448.3991 | 2034.0513 | -447.6811 | -896.0936 | -163.4973 | 0.50227 | -225.4145 | 279.2809 | -645.4379 | 58.0896 | 449.4748 | -2430.9219 | -362.4847 | 3899.2744 | 1240.7654 | 5049.1372 | -260.684 | -1080.4619 | 1659.4059 | -1495.1388 | 859.7321 | -84.4308 | -1462.5042 | 0.94905 | 9579.5605 | 210.1043 | 1.0001
2030-12-05 | 11 | -29.0926 | 556.1884 | -94.9094 | -643.0255 | -577.1437 | -1795.4069 | -12446.5586 | 2370.8169 | -2.9262 | -339.0735 | 4023.1646 | 195.0004 | 2020.3333 | -20.9181 | 1977.1241 | 1112.0907 | -33.7449 | 209.9989 | -362.2504 | 22.4566 | -1809.4874 | -6206.5645 | -143.5755 | -20.8649 | 2434.5713 | -2557.5317 | -2198.3013 | -847.6708 | -97.8068 | 516.8835 | 2273.4832 | 1.0018 | -544.8026 | -50.1809 | 0.51354 | 239.7193 | -91.9141 | -648.3342 | 109.6061 | 449.4147 | -2439.6536 | -466.4036 | 3855.6724 | 1210.2933 | 5054.333 | -260.6495 | -1176.9261 | 1567.9669 | -1355.0154 | 800.0726 | 1.0525 | -1687.4962 | -212.461 | 10446.2236 | 210.1043 | 64.7667
2030-12-05 | 12 | -47.2358 | 79.5749 | -97.7228 | -657.6123 | -638.9346 | -1558.4851 | -11890.5234 | 2278.1201 | -89.4155 | -336.9604 | 3993.9136 | 195.0006 | 2014.4895 | -27.6943 | 1968.1805 | 748.5862 | 100.4973 | 209.9989 | -377.3462 | 68.8582 | -1831.1841 | -6388.8882 | -84.2504 | -26.9458 | 2493.2737 | -2878.3887 | -2270.4709 | -792.5601 | -75.8743 | 616.7401 | 2465.5479 | 1401.9229 | -342.914 | 356.0217 | 0.51702 | 549.5779 | 2567.572 | -688.2505 | 49.381 | 449.5966 | -2500.2185 | -315.5633 | 3899.5269 | 1207.7292 | 5049.4883 | -259.9261 | -1242.2152 | 1525.8979 | -954.7087 | 990.0572 | 1.0645 | -1739.5634 | -1003.2164 | 12820.8633 | 210.1043 | 19.622
2030-12-05 | 13 | -46.6639 | -36.4478 | -96.2528 | -818.8057 | -958.6312 | -1336.8119 | -10601.6416 | 1663.3954 | -200.9932 | -346.3232 | 3974.5498 | 164.7335 | 1788.6443 | 9.6185 | 1997.0834 | 711.9022 | 95.5854 | 209.9989 | -358.1989 | 96.7127 | -1849.5205 | -6377.7134 | -79.1759 | -30.0072 | 2133.71 | -2903.2207 | -2311.8027 | -762.9215 | -68.3982 | 597.5392 | 2493.4998 | 2216.9878 | -313.0507 | 494.5805 | 0.50952 | 727.076 | 5229.084 | -624.3093 | 110.5431 | 449.6097 | -2530.0618 | -358.0575 | 3885.4092 | 1213.877 | 5056.1763 | -153.7505 | -1201.3936 | 2152.8843 | -219.1455 | 1045.8333 | 31.0737 | -1508.2456 | -1078.1772 | 13890.1963 | 210.1043 | -11.6546
2030-12-05 | 14 | -49.0129 | -195.5051 | -90.4869 | -801.1404 | -940.3862 | -1186.7908 | -10140.6396 | 1542.7568 | -316.8919 | -346.8212 | 3946.624 | 154.5252 | 1659.9695 | 12.1394 | 1998.2881 | 401.0801 | 119.9951 | 209.9989 | -342.7593 | 90.7539 | -1817.49 | -6143.5923 | -61.7176 | -33.0867 | 1993.2521 | -2843.1965 | -2289.74 | -725.8802 | -65.2672 | 650.0542 | 2522.9414 | 2641.3428 | -274.3694 | 601.0346 | 0.53124 | 767.7661 | 6452.7773 | -551.9255 | 127.3821 | 449.6566 | -2561.5681 | -250.2078 | 4074.0386 | 1256.4918 | 5079.3369 | 1.0018 | -1141.3986 | 2195.9209 | -7.1929 | 1118.7089 | 371.0733 | -1457.9999 | -1078.1382 | 13286.8193 | 210.1043 | -45.7939
2030-12-05 | 15 | -51.0631 | -252.3253 | -86.2566 | -798.2509 | -966.1392 | -1091.0938 | -9625.123 | 1489.9497 | -2.9709 | -346.6649 | 3978.8259 | 147.797 | 1590.163 | 59.9519 | 2018.6252 | 167.8958 | 152.8821 | 209.9989 | -369.1974 | 55.172 | -1777.5077 | -6106.8164 | -64.6717 | -33.6342 | 2138.637 | -2793.0698 | -2324.1018 | -703.5885 | -65.5121 | 641.7367 | 2491.8259 | 3111.5459 | -245.3782 | 693.8779 | 0.51264 | 855.8144 | 7526.458 | -598.3615 | 107.3522 | 449.7014 | -2515.4558 | -295.9832 | 4141.7671 | 1332.0485 | 5078.769 | 0.99467 | -1137.1667 | 2360.1541 | -13.3093 | 1112.9357 | 143.6568 | -1240.8441 | -992.8607 | 11498.8203 | 210.1043 | -60.0005
2030-12-05 | 16 | -48.1174 | 0.99277 | -83.6115 | -641.0396 | -898.4745 | -1344.1145 | -10223.5693 | 1960.6915 | -2.9558 | -346.7281 | 3899.3328 | 148.3865 | 1411.7596 | 81.6954 | 2028.1134 | 262.8752 | 136.5997 | 209.9989 | -400.6345 | 64.2926 | -1794.3865 | -6593.2754 | -77.6208 | -21.51 | 2385.0354 | -2764.9792 | -2126.6899 | -739.5811 | -73.7681 | 622.1028 | 2477.416 | 1925.8282 | -211.9213 | 580.1833 | 0.50684 | 1015.5701 | 5972.3701 | -755.4837 | 24.4713 | 449.6493 | -2548.2493 | -281.1085 | 4116.3696 | 1370.4005 | 5058.6143 | -138.0745 | -1267.3365 | 2133.3936 | -351.6263 | 1044.418 | 342.9717 | -1136.787 | -682.9872 | 10033.9746 | 210.1043 | -43.3323
2030-12-05 | 17 | -44.9019 | -184.4287 | -84.2717 | -735.1096 | -921.2206 | -1200.1265 | -9965.7568 | 1803.3789 | -2.9595 | -345.2685 | 3892.1047 | 168.5825 | 1516.9188 | 66.9617 | 2014.4803 | 643.1895 | 185.9452 | 209.9989 | -430.8723 | -59.8091 | -1806.6115 | -6929.9019 | -69.109 | -11.8596 | 2617.2358 | -2552.6296 | -1725.1271 | -713.7972 | -71.6897 | 696.5319 | 2490.7175 | 2422.0642 | -146.7379 | 587.1794 | 0.52283 | 1174.6439 | 6606.7798 | -847.1522 | 1.0024 | 449.516 | -2628.3215 | -298.2774 | 4039.7249 | 1390.1671 | 4992.4941 | -248.2298 | -1368.6506 | 2207.3594 | -458.6612 | 1070.2012 | 643.2583 | -957.3246 | -669.625 | 10929.3418 | 210.1043 | -91.598
2030-12-05 | 18 | -65.4585 | -382.6357 | -99.3914 | -761.6144 | -1138.2135 | -837.4241 | -7599.9663 | 947.626 | -55.1858 | -359.1642 | 3812.6902 | 120.2112 | 1453.8718 | 119.9792 | 2103.925 | 1142.6505 | 218.4573 | 209.9989 | -344.8458 | 303.4414 | -1567.2191 | -6835.6274 | -120.6812 | -9.8073 | 1444.077 | -2846.3572 | -1896.9078 | -589.0296 | -66.938 | 759.029 | 2616.5308 | 4657.1206 | -101.085 | 988.3699 | 0.43946 | 538.7151 | 8109.4771 | -187.744 | -2.3129 | 449.5324 | -2634.8813 | -530.9633 | 4382.8931 | 1424.7854 | 5106.7036 | -2.5328 | -1016.6676 | 1992.1393 | -1432.7676 | 554.1429 | 12.7996 | -983.8494 | -105.9407 | 10017.9727 | 210.1043 | -75.1796
2030-12-05 | 19 | -54.0628 | -1357.8511 | -102.2245 | -689.5723 | -1044.7467 | -291.7204 | -6122.0913 | 1060.7605 | -335.194 | -347.4277 | 3895.8879 | 195.0003 | 1441.0696 | 114.5027 | 2093.5649 | 963.134 | 210.1768 | 209.9989 | -495.1169 | 299.8367 | -1530.0406 | -6760.2046 | 0.0051654 | -23.6851 | 2333.6528 | -2003.0852 | -2134.301 | -382.7678 | -39.1224 | 1012.4712 | 1814.416 | 4897.9819 | -523.666 | 1058.5876 | 0.36876 | 1167.3682 | 7427.5723 | -355.6152 | -236.1405 | 450.5199 | -2755.3999 | -434.1974 | 4964.2227 | 1428.5349 | 5095.9238 | 162.5583 | -947.6783 | 2541.9551 | -1081.9634 | 995.0446 | 357.9881 | 0.99539 | -804.5283 | 8223.4658 | 210.1043 | -283.3062
2030-12-05 | 20 | -48.3332 | -1782.5228 | -98.4071 | -595.111 | -1068.3563 | -263.1089 | -6134.1841 | 1019.551 | -369.7155 | -346.5022 | 3893.4333 | 195.0009 | 1631.1704 | 123.6229 | 2099.699 | 961.4728 | 240.6741 | 209.9989 | -533.4238 | 123.8349 | -1365.994 | -6244.8784 | 50.0076 | -44.1682 | 2601.2605 | -1649.2672 | -1422.8254 | -253.8054 | -26.8698 | 1157.5527 | 1531.396 | 4768.5161 | -615.2599 | 1062.9237 | 0.53667 | 1233.6497 | 6976.2402 | -303.3383 | -277.2257 | 450.6342 | -2782.6558 | -303.8769 | 4895.769 | 1405.2157 | 5088.0825 | 56.974 | -672.1762 | 2619.6768 | -1076.6387 | 910.0931 | 631.9035 | -1.2094 | -473.3506 | 7948.561 | 210.1043 | -263.416
2030-12-05 | 21 | -43.4818 | -1611.2928 | -99.8573 | -581.0223 | -1058.2543 | -465.9137 | -6438.1309 | 675.8392 | -327.7754 | -350.7281 | 3898.0688 | 195.0006 | 1775.2678 | 107.6639 | 2096.396 | 1206.7904 | 236.2485 | 209.9989 | -559.2954 | 203.0454 | -1227.2942 | -5284.2822 | 80.1187 | -49.849 | 2902.0183 | -1659.0996 | -1075.7794 | -313.6458 | -26.4394 | 1176.0948 | 1610.1793 | 3947.6292 | -673.9696 | 861.2966 | 0.34445 | 697.3693 | 6491.9082 | -167.83 | -102.4892 | 450.5348 | -2799.4219 | -188.8696 | 4863.1992 | 1393.1957 | 5076.771 | 226.8574 | -491.5198 | 2750.219 | -1339.8251 | 912.7632 | 1199.3019 | -337.2987 | -496.6443 | 8526.5752 | 210.1043 | -242.1303
2030-12-05 | 22 | -46.9624 | -1373.9678 | -104.882 | -639.7564 | -1189.5513 | -737.9772 | -7183.7974 | 1334.5737 | -256.4085 | -355.3202 | 3912.6814 | 177.2802 | 1921.5546 | 107.527 | 2097.1992 | 1318.9137 | 249.2257 | 209.9989 | -559.3597 | 452.6102 | -1171.5508 | -4466.417 | 162.81 | -61.751 | 3132.4519 | -1913.0599 | -1353.3688 | -391.6616 | -20.611 | 1245.231 | 1502.4314 | 3653.1875 | -839.212 | 829.3568 | 0.25734 | 577.9781 | 6493.4253 | -420.8648 | 8.2055 | 450.2424 | -2809.6382 | 62.1414 | 3929.0515 | 1340.9 | 4983.7593 | -249.9917 | -276.0114 | 3033.6565 | -1089.5157 | 1013.6677 | 1272.3398 | -295.2693 | -639.8926 | 9140.7891 | 210.1043 | -273.2655
2030-12-05 | 23 | -54.2484 | -668.8578 | -111.2016 | -783.6791 | -985.1276 | -1060.9449 | -7740.1201 | 1407.3196 | -462.7722 | -349.0208 | 3891.7407 | 195.0015 | 2053.9092 | 7.1037 | 2053.4961 | 1414.8512 | 264.2414 | 209.9989 | -516.4424 | 569.7975 | -1193.4846 | -3859.5874 | 106.8013 | -11.5553 | 3241.8364 | -2633.3064 | -946.4069 | -591.5543 | -36.2828 | 1075.947 | 2169.8057 | 3549.7297 | -627.3391 | 692.4116 | 0.30115 | -481.8172 | 6774.9448 | -511.1155 | 74.6407 | 449.5471 | -2777.8364 | 111.3899 | 3918.2817 | 1296.4602 | 4983.8105 | -263.1322 | -552.7123 | 3033.2568 | -1251.2083 | 685.6171 | -22.1876 | -599.1395 | 1.0098 | 9827.1025 | 210.1043 | -124.3501
2030-12-05 | 24 | -69.1219 | -715.9647 | -105.7465 | -794.0566 | -1445.3695 | -946.7228 | -7856.436 | 236.2037 | 1.0048 | -344.8379 | 3839.3745 | 195.0001 | 2136.1814 | -213.4884 | 2029.1166 | 660.376 | 391.4038 | 209.9989 | -448.4055 | 402.8338 | -1328.536 | -2425.2625 | 70.8814 | -26.8768 | 3393.1086 | -2265.717 | -1025.082 | -574.3381 | -24.6157 | 897.7509 | 1894.2893 | 4452.8267 | -913.2883 | 1113.6003 | 0.46824 | -840.1422 | 8007.1523 | -1.1099 | 1.0014 | 449.3674 | -2679.0623 | 4.2213 | 3948.4871 | 1288.7133 | 5021.9302 | -181.6201 | -287.1194 | 1882.6962 | -2203.7686 | 671.6097 | -87.4233 | -247.2537 | 136.4241 | 11268.0127 | 210.1043 | -128.4333
2030-12-06 | 1 | -56.8923 | -540.8463 | -99.8122 | -765.952 | -1191.9438 | -972.6046 | -8776.3154 | 785.5673 | 1493.7836 | -345.9737 | 3594.7715 | 186.7668 | 2121.3069 | -200.0648 | 2040.0223 | 434.2427 | 350.3364 | 209.9989 | -414.5607 | 490.9498 | -1302.7739 | -1393.3629 | 186.8811 | -47.5174 | 3423.54 | -2054.2205 | -1731.396 | -557.0001 | -34.9397 | 931.3818 | 1375.8412 | 3349.9929 | -1252.2119 | 983.2585 | 0.53545 | -643.4764 | 6312.1934 | -636.4557 | 0.99729 | 449.5344 | -2517.2083 | 235.1408 | 3451.155 | 1233.3281 | 4734.7344 | -288.0918 | -450.6584 | 2022.9316 | -2688.2324 | 562.5249 | -204.8756 | -568.1267 | 253.4079 | 9707.8799 | 210.1043 | -84.6932
2030-12-06 | 2 | -55.2812 | -536.5344 | -100.4583 | -742.489 | -814.271 | -986.2218 | -9620.0117 | 1313.3202 | 1851.4587 | -354.5312 | 2642.4436 | 118.7544 | 1688.7401 | -180.3402 | 2071.1423 | -7.8321 | 293.5486 | 209.9989 | -345.8933 | 457.6571 | -1149.5146 | -966.7176 | 203.8094 | -60.4133 | 3236.4365 | -2040.9351 | -1491.6455 | -571.3196 | -38.1925 | 1026.8041 | 1218.8956 | 3011.3625 | -1329.1934 | 997.5776 | 0.61216 | -501.6199 | 5988.5742 | -680.1693 | 0.99984 | 449.5247 | -2506.626 | 166.2277 | 3419.4668 | 1305.4694 | 4564.5308 | -126.3875 | -272.3461 | 2125.1614 | -2306.2024 | 593.6003 | 0.99995 | -1111.2705 | 217.9179 | 9020.9395 | 210.1043 | -55.2478
2030-12-06 | 3 | -59.4733 | -575.8082 | -103.763 | -802.7028 | -714.0425 | -1032.7218 | -9739.6914 | 1405.6344 | 1923.1603 | -360.1273 | 2200.522 | 93.608 | 1541.4994 | -182.3696 | 2072.4473 | 101.0711 | 323.2026 | 209.9989 | -344.7585 | 458.4291 | -1073.0653 | -802.0941 | 238.5094 | -65.5351 | 3300.2441 | -1815.4066 | -1604.7389 | -601.9869 | -32.563 | 1111.6986 | 1314.4983 | 3685.3472 | -210.2967 | 1021.8184 | 0.65017 | -263.8393 | 7539.2715 | -762.1053 | 0.99935 | 321.9829 | -2543.1897 | 329.1386 | 3500.6675 | 1347.1471 | 4529.5225 | -3.0162 | -272.3556 | 1972.6427 | -2289.5869 | 628.9529 | 522.4501 | -1437.7333 | 405.3559 | 10103.4219 | 210.1043 | -22.7433
2030-12-06 | 4 | -61.1346 | -641.3503 | -104.9023 | -803.7175 | -596.827 | -1080.2664 | -10156.9473 | 1658.4459 | 1849.2013 | -362.8439 | 1755.876 | 83.5563 | 1488.2255 | -194.0018 | 2056.8638 | 101.0742 | 363.1884 | 209.9989 | -330.4354 | 448.2196 | -1056.6847 | -716.1284 | 293.3568 | -68.2357 | 3287.876 | -1885.1885 | -1567.3229 | -609.3772 | -27.5926 | 1257.4802 | 1306.3685 | 3717.8281 | -140.3992 | 1035.9203 | 0.58625 | -226.306 | 7746.6226 | -813.8549 | 0.99778 | 162.1118 | -2490.7861 | 532.9771 | 3545.9685 | 1378.6406 | 4563.0322 | -2.8853 | -272.3492 | 1862.9048 | -2379.2185 | 729.4023 | 853.0383 | -1383.4413 | 400.6277 | 10978.1895 | 210.1043 | -1.1997
2030-12-06 | 5 | -54.7612 | -800.2667 | -107.465 | -816.4415 | -491.2155 | -1182.246 | -9828.21 | 1368.7487 | 1384.8035 | -355.8513 | 1672.0747 | 115.7139 | 1607.8931 | -200.4789 | 2037.4181 | 108.3655 | 255.0804 | 209.9989 | -319.3791 | 458.5814 | -1103.2407 | -722.5164 | 289.4343 | -65.861 | 3270.469 | -1832.7947 | -1593.8976 | -642.7699 | -22.2811 | 1220.6927 | 1280.8525 | 3013.9622 | -221.072 | 840.4885 | 0.54803 | -349.4045 | 6777.5015 | -798.0356 | 0.99646 | 101.5261 | -2513.0393 | 453.4752 | 3669.3694 | 1386.6735 | 4659.8711 | 1.0039 | -272.2691 | 1688.3099 | -2605.575 | 603.2131 | 844.1519 | -2239.9602 | 497.2296 | 12531.5684 | 210.1043 | 32.4853
2030-12-06 | 6 | -41.3219 | -674.271 | -105.7442 | -795.9163 | -378.3279 | -1356.0145 | -11265.2773 | 2197.3394 | -448.0886 | -352.6053 | 2034.7329 | 125.8009 | 1712.9349 | -206.8745 | 2031.5143 | 329.8304 | 140.2726 | 209.9989 | -297.4099 | 511.7292 | -1068.3353 | -947.332 | 366.5731 | -63.6318 | 3199.4556 | -1761.5388 | -1695.8771 | -710.7939 | -26.5423 | 1414.1987 | 1328.041 | 1626.4253 | -253.4901 | 568.0718 | 0.57948 | -455.1694 | 5647.103 | -793.8044 | -2.2963 | 156.8069 | -2638.2375 | 710.0033 | 3960.7629 | 1407.53 | 4989.8438 | -100.844 | -272.4383 | 930.0363 | -3984.7388 | 812.9393 | 1935.1539 | -2983.8406 | 1025.2222 | 12977.8838 | 210.1043 | 94.7145
2030-12-06 | 7 | -51.5287 | -1070.2898 | -113.802 | -688.3198 | 471.8055 | -1523.4104 | -13385.7803 | 4792.3682 | -1872.4827 | -366.2806 | 2383.3438 | 40.4339 | 2003.0566 | -181.1945 | 2081.9417 | 244.6697 | 154.1472 | 209.9989 | -237.7286 | 18.5041 | -842.0507 | -1420.9419 | 464.0916 | -89.9433 | 2913.938 | -2373.5015 | -967.3074 | -743.4249 | -31.1355 | 2008.8914 | 1939.9598 | 1382.4503 | -930.6047 | 716.7584 | 0.54289 | -189.2313 | 5648.5015 | -918.9366 | 1.0004 | 449.3837 | -2943.3799 | 970.9865 | 3861.7842 | 1378.8347 | 4882.6191 | -268.5603 | -279.0451 | 1756.9926 | -3290.8542 | 1036.5204 | 4161.5259 | -4313.1074 | 1104.2595 | 13540.4424 | 210.1043 | 204.8044
2030-12-06 | 8 | -50.2645 | -1122.4933 | -122.0259 | -839.8378 | 889.3038 | -1495.4233 | -13586.252 | 4883.7334 | -1504.4515 | -356.3431 | 2591.2668 | 100.3218 | 2121.395 | -185.5599 | 2059.105 | 269.0595 | 30.2944 | 209.9989 | -244.4032 | 136.2007 | -734.8887 | -1386.1173 | 551.0694 | -62.5573 | 2910.7024 | -2543.6489 | -921.2411 | -749.9536 | -29.4204 | 2112.8276 | 2225.6174 | 1957.4141 | -760.2352 | 596.0246 | 0.61194 | -775.8712 | 5843.4951 | -1226.1071 | -2.0335 | 322.8085 | -2995.1709 | 1055.828 | 3739.7012 | 1373.3262 | 4972.4448 | -253.6463 | -648.8303 | 1539.8851 | -2735.9709 | 1281.028 | 3891.8418 | -4068.7505 | 931.8986 | 13562.0723 | 210.1043 | 130.8898
2030-12-06 | 9 | -43.2459 | -1136.4655 | -114.853 | -839.1019 | 206.1997 | -1450.5162 | -14178.2354 | 4364.3896 | -1214.0128 | -337.5098 | 2637.792 | 189.5513 | 1658.1608 | -177.7652 | 2045.1595 | 573.3581 | -63.7063 | 209.9989 | -284.1331 | 434.3977 | -903.6729 | -1679.932 | 569.0063 | -30.0911 | 3025.563 | -2154.6477 | -1340.7903 | -732.1127 | -13.6324 | 1973.5436 | 1949.4985 | 2124.2319 | -1082.6812 | 473.1103 | 0.61146 | -1337.3142 | 3498.3435 | -652.1635 | 36.2721 | 449.4539 | -2977.4019 | 1077.321 | 4600.6631 | 1472.658 | 5075.2534 | 151.1607 | -1102.0524 | 1415.2413 | -2176.9197 | 1394.2683 | 3611.8479 | -3146.7607 | 950.4863 | 12933.3145 | 210.1043 | 64.6505
2030-12-06 | 10 | -39.5662 | -705.0015 | -108.518 | -834.8976 | 49.8472 | -1526.3584 | -13804.6123 | 4242.7754 | -1568.0413 | -346.1187 | 2559.0247 | 158.7963 | 1492.1608 | -154.2085 | 2072.2249 | 667.0831 | -193.3222 | 209.9989 | -298.0666 | 305.6555 | -971.1109 | -1590.1642 | 393.1665 | -24.4303 | 3070.7944 | -2399.0449 | -1168.0116 | -787.6342 | -39.5785 | 1678.7081 | 2105.0735 | 1873.8096 | -905.4802 | 340.6501 | 0.60271 | -1381.4327 | 3455.3547 | -747.5746 | -114.8667 | 449.6379 | -2655.7173 | 794.4553 | 4744.0522 | 1476.5577 | 5081.8447 | 154.2521 | -1491.0967 | 770.5173 | -3072.6799 | 942.2791 | 2793.3289 | -3264.9976 | 1313.3613 | 12260.8848 | 210.1043 | 120.0033
2030-12-06 | 11 | -37.8621 | -393.9154 | -103.3389 | -821.7162 | -9.984 | -1476.7534 | -12877.8477 | 3713.7134 | -808.7114 | -345.9642 | 2618.0393 | 160.2705 | 1396.316 | -153.4417 | 2069.3069 | 874.295 | -321.237 | 209.9989 | -293.3125 | 212.7014 | -1117.1881 | -1591.8063 | 258.9875 | -14.9358 | 3045.1394 | -2490.4373 | -1180.3439 | -808.0923 | -52.0473 | 1358.9375 | 2116.0891 | 1159.9857 | -852.9098 | 242.2734 | 0.65527 | -1516.021 | 4025.6689 | -826.6689 | -200.9498 | 449.8562 | -2440.1262 | 412.9 | 4787.9927 | 1510.2146 | 5080.5698 | 154.8753 | -1672.8711 | 181.9574 | -3772.5994 | 640.3002 | 761.1588 | -2312.2322 | 1151.7643 | 11639.8018 | 210.1043 | 46.8051
2030-12-06 | 12 | -42.7559 | -683.9346 | -100.1671 | -786.2279 | -190.9376 | -1197.1716 | -11756.7266 | 2769.0984 | -253.7928 | -340.1503 | 2748.6851 | 178.2426 | 1390.254 | -132.1159 | 2094.2239 | 866.1072 | -177.1365 | 209.9989 | -335.4845 | 188.725 | -1095.5179 | -1671.1976 | 218.4386 | -6.4093 | 3233.8931 | -2619.5256 | -1198.4413 | -720.7692 | -41.586 | 1216.0344 | 2272.9546 | 1864.1305 | -749.053 | 448.5431 | 1.5114 | -1449.5043 | 4701.5659 | -807.7191 | -156.0271 | 449.7873 | -2398.9717 | 237.5416 | 4862.5518 | 1525.6901 | 5082.4316 | 153.423 | -1689.7502 | 525.7097 | -3069.0735 | 643.4651 | 516.4307 | -1912.225 | 1095.8685 | 12383.5479 | 210.1043 | 44.836
2030-12-06 | 13 | -44.2297 | -423.4784 | -93.9714 | -714.1935 | -1004.0435 | -910.2667 | -10149.4482 | 1159.0808 | -3.0533 | -338.4272 | 3245.396 | 194.9982 | 1522.2714 | 126.3625 | 2096.1294 | 889.2241 | -38.0959 | 209.9989 | -380.1232 | 355.632 | -1357.6594 | -1690.3654 | 131.1125 | 26.0465 | 3287.3977 | -2344.9031 | -1731.9694 | -613.5861 | -47.0943 | 875.4676 | 2338.446 | 2559.1182 | -879.617 | 643.7294 | 2.6482 | -1733.8396 | 5231.5278 | -1025.2708 | -475.593 | 449.9044 | -2397.8076 | 44.8336 | 4969.2505 | 1534.3329 | 5070.2378 | -2.9426 | -1995.443 | 371.8526 | -3221.8259 | 611.5515 | -82.8451 | -1329.3114 | 708.9468 | 11256.9688 | 210.1043 | -10.6212
2030-12-06 | 14 | -51.3313 | -807.5108 | -93.8693 | -686.9659 | -1516.5819 | -530.6006 | -7234.8125 | -3.4965 | -3.0391 | -347.7382 | 2927.9253 | 195.001 | 933.842 | 152.3197 | 2092.4941 | 692.0367 | 163.2969 | 209.9989 | -453.0535 | 557.1047 | -1471.9255 | -1476.6338 | 115.762 | 58.7706 | 3473.4126 | -2089.9028 | -2064.4961 | -473.969 | -27.1743 | 691.421 | 2389.5847 | 3439.6055 | -1015.0575 | 1006.3752 | 4.1286 | -1891.8241 | 6826.8154 | -887.4788 | -318.5672 | 449.7881 | -2428.8704 | 0.99279 | 4915.9878 | 1591.8732 | 5074.5791 | 64.0283 | -1834.1571 | 1125.7904 | -2324.0852 | 718.0967 | -81.9759 | -823.3552 | 405.5734 | 11174.9912 | 210.1043 | -45.4601
2030-12-06 | 15 | -41.9963 | -676.0028 | -89.8297 | -624.9374 | -1448.2063 | -643.3212 | -5762.9062 | -58.8602 | -3.0275 | -348.1118 | 3095.6028 | 195.0049 | 962.2732 | 117.5415 | 2069.9407 | 896.1934 | 125.9289 | 209.9989 | -434.5975 | 635.2996 | -1404.6241 | -1213.7261 | 97.0048 | 54.6533 | 3428.1499 | -1965.8733 | -2252.8467 | -468.1133 | -27.8483 | 610.728 | 2146.4072 | 2506.1931 | -1154.5381 | 754.9231 | 3.2063 | -1949.1722 | 6242.6641 | -844.6885 | -253.2827 | 449.7565 | -2285.6455 | 1.0013 | 4904.1909 | 1586.3099 | 5067.3291 | 135.5666 | -1980.9308 | 1331.8905 | -2496.8467 | 531.8784 | -203.5824 | -794.8459 | 801.7681 | 11736.3818 | 210.1043 | -1.133
2030-12-06 | 16 | -41.2542 | -595.4214 | -85.9947 | -595.1171 | -1231.8604 | -633.9716 | -6242.3184 | 0.99309 | -3.0331 | -344.5628 | 3205.9795 | 195.0001 | 909.5514 | 42.3969 | 2049.7217 | 1034.1294 | 124.6945 | 209.9989 | -440.1475 | 652.4135 | -1488.8928 | -1234.9802 | 76.3081 | 53.1108 | 3441.5017 | -1904.2639 | -2264.1074 | -462.0325 | -35.2856 | 585.8958 | 2150.2156 | 1943.1859 | -1094.3129 | 811.824 | 4.3067 | -1780.5615 | 6275.083 | -792.4804 | -272.7031 | 449.8575 | -2302.2957 | -2.4811 | 4943.168 | 1599.3221 | 5072.999 | 146.7998 | -1834.277 | 1316.036 | -2771.635 | 599.879 | -81.5056 | -1179.0746 | 562.4823 | 12591.0918 | 210.1043 | 1.2708
2030-12-06 | 17 | -30.0411 | -152.092 | -85.3476 | -537.5014 | -1434.715 | -874.0552 | -4433.4756 | -320.2464 | -121.2175 | -348.9412 | 3417.999 | 120.3845 | 1258.126 | -55.0298 | 2077.0173 | 1123.0756 | 109.4365 | 209.9989 | -417.7239 | 563.0239 | -1667.0398 | -1087.9196 | -12.0552 | 42.7382 | 3350.9478 | -1932.5333 | -2072.5498 | -528.2686 | -53.199 | 434.0367 | 2270.613 | 835.4477 | -940.8694 | 422.307 | 4.156 | -1593.9553 | 5474.7539 | -872.0758 | -366.6215 | 449.8187 | -1762.9696 | -75.2543 | 4878.3809 | 1539.4984 | 5076.4746 | -106.0466 | -1995.6356 | 1908.924 | -2063.3723 | 127.1648 | -841.6662 | -672.1889 | 1202.1066 | 10399.6309 | 210.1043 | 7.2061
2030-12-06 | 18 | -41.4365 | -750.8669 | -93.5161 | -527.0301 | -1414.0007 | -561.0116 | -2067.5376 | -2.0979 | -794.3057 | -359.8642 | 3446.4116 | 99.3486 | 1292.949 | 107.9378 | 2111.4524 | 777.3546 | 241.1321 | 209.9989 | -504.6467 | 732.5338 | -1615.3773 | -1587.6687 | 79.1867 | -4.4314 | 3130.1196 | -1813.6271 | -3115.2229 | -401.9856 | -35.4306 | 637.4374 | 1538.3818 | 1982.3829 | -1409.6012 | 836.9839 | 5.216 | 0.99946 | 6922.1616 | -771.9909 | -767.337 | 450.0961 | -2144.8933 | -2.7928 | 5529.4883 | 1527.4277 | 5088.4746 | -3.2312 | -2000.5796 | 3126.3992 | -1682.4027 | 475.0937 | 49.7654 | -560.6545 | 522.7403 | 9533.0752 | 210.1043 | -149.9413
2030-12-06 | 19 | -41.611 | -909.8714 | -102.4951 | -543.9768 | -1081.5347 | -614.4344 | -1269.5211 | 92.3448 | -1032.181 | -345.0815 | 3569.1357 | 195.0019 | 692.36 | 121.1072 | 2091.5215 | 1567.1415 | 497.7646 | 209.9989 | -591.5618 | 836.2411 | -1601.4052 | -1865.101 | 148.1721 | 15.5202 | 3329.0688 | -1665.692 | -3457.9094 | -383.022 | -28.6008 | 767.1981 | 1058.5299 | 2035.7404 | -1794.0769 | 787.4855 | 3.2473 | -472.6938 | 7535.6724 | -337.0602 | -616.9026 | 450.856 | -2592.2063 | 55.1994 | 5624.9883 | 1548.8356 | 5092.6694 | 239.4313 | -1894.7295 | 1944.9811 | -1716.4728 | 847.5014 | 1511.6888 | -1214.4867 | 886.5158 | 10511.0078 | 210.1043 | -122.3262
2030-12-06 | 20 | -53.0274 | -1048.0608 | -111.2225 | -588.4161 | -1211.0541 | -556.433 | -1541.0938 | 167.1731 | -1063.2434 | -344.8333 | 3681.7075 | 182.3871 | 761.7018 | 150.9684 | 2116.0574 | 600.9129 | 214.7901 | 209.9989 | -604.4774 | 813.3297 | -1509.6573 | -1627.3199 | 208.2496 | -4.9859 | 3413.6213 | -1895.4905 | -3378.9966 | -382.3398 | -18.852 | 907.6497 | 1345.3046 | 2905.054 | -1742.0026 | 1109.21 | 2.9038 | -44.6201 | 8679.3408 | -246.3513 | -454.3192 | 450.6137 | -2719.0115 | 196.2377 | 5579.9087 | 1566.7887 | 5077.1582 | 429.5382 | -1828.5372 | 2099.5427 | -1439.5907 | 1020.2114 | 2095.3113 | -1445.6797 | 743.4285 | 10459.7275 | 210.1043 | -119.8093
2030-12-06 | 21 | -54.7642 | -1527.1653 | -109.0038 | -559.5326 | -1180.8579 | -442.9085 | -1834.2626 | 208.7219 | -1193.2122 | -345.1919 | 3419.8909 | 195.0012 | 1225.0977 | 135.6816 | 2122.5793 | 488.4436 | 165.1423 | 209.9989 | -607.5385 | 722.8561 | -1393.2217 | -1245.0597 | 327.9846 | -8.1573 | 3421.1438 | -1721.8136 | -3361.2402 | -265.7509 | 4.8528 | 1203.6232 | 777.1061 | 3168.0652 | -2007.991 | 1187.1986 | 2.2751 | -135.313 | 8975.6523 | -535.379 | -497.827 | 450.6446 | -2819.8577 | 483.3584 | 5115.981 | 1535.0032 | 5066.8794 | 1.0174 | -1554.5103 | 2099.1482 | -1499.4932 | 1079.4525 | 2694.8044 | -2076.5498 | 995.8265 | 11873.3018 | 210.1043 | -14.3074
2030-12-06 | 22 | -61.8069 | -1821.1453 | -111.0924 | -586.1801 | -1126.2413 | -427.4118 | -1942.7179 | 530.7937 | -1394.2949 | -345.6195 | 3234.1084 | 164.5682 | 1280.6494 | -87.6296 | 2138.9204 | 580.2045 | 133.7035 | 209.9989 | -504.9917 | 619.7823 | -1168.3683 | -1807.1946 | 407.2751 | -10.8509 | 2999.8223 | -1645.9442 | -3058.0525 | -182.8693 | 16.4993 | 1433.4791 | 649.7573 | 3317.6226 | -2062.3386 | 1333.3766 | 0.37409 | 1.0014 | 9315.3076 | -512.5047 | -360.4352 | 450.6215 | -2873.5981 | 752.933 | 5064.2271 | 1621.2628 | 5070.3726 | 142.3122 | -976.8475 | 1887.3848 | -1444.0798 | 879.4008 | 2726.8601 | -2869.521 | 1233.8856 | 11808.3037 | 210.1043 | 85.5783
2030-12-06 | 23 | -81.2451 | -1753.3979 | -117.6165 | -731.1134 | -1142.719 | -466.4277 | -2049.9368 | 703.9222 | -1338.1633 | -345.3932 | 3348.0066 | 155.9728 | 1120.542 | -157.2634 | 2131.927 | 561.9238 | 262.5672 | 209.9989 | -497.1838 | 420.518 | -1231.3164 | -2544.4907 | 414.5508 | -16.5789 | 3003.3308 | -2247.7605 | -2670.9678 | -274.9676 | 17.2761 | 1455.0439 | 1555.4713 | 4868.5405 | -1589.5088 | 1570.4087 | 0.36126 | -273.743 | 10932.4678 | -224.1944 | 20.4993 | 450.4266 | -2725.3584 | 880.485 | 4920.1709 | 1800.0193 | 5056.7495 | 497.1115 | -723.5804 | 2221.0132 | -968.9307 | 805.0665 | 2236.5598 | -1991.9908 | 1412.9176 | 13469.5537 | 210.1043 | 71.5507
2030-12-06 | 24 | -93.2971 | -1208.2832 | -113.6303 | -764.4854 | -851.9676 | -668.5515 | -1971.4723 | 618.898 | -930.6302 | -362.4131 | 3309.7549 | 120.3035 | 1611.4115 | -207.0777 | 2066.4622 | -197.6303 | 383.5622 | 209.9989 | -449.1406 | 239.649 | -1276.8616 | -2518.9619 | 291.439 | -30.5523 | 3316.4651 | -2385.7148 | -2234.489 | -413.2075 | -6.5455 | 1213.3987 | 2020.9954 | 5749.0488 | -1065.7568 | 1639.6177 | 0.34589 | -499.5964 | 11475.0771 | -684.1881 | -302.5962 | 449.6726 | -2593.3181 | 557.6123 | 4388.397 | 1579.9717 | 5008.5249 | -156.7872 | -984.5905 | 2103.5129 | -1379.7722 | 598.8185 | 1278.2947 | -1900.5824 | 1497.121 | 13879.2139 | 210.1043 | 46.5599
2030-12-07 | 1 | -91.5124 | -1060.426 | -107.8415 | -743.9379 | -1332.8376 | -686.6227 | -2866.897 | -2.8579 | -483.9606 | -352.0299 | 3222.2073 | 72.7462 | 1867.7152 | -234.1149 | 2044.0859 | 98.2256 | 435.7683 | 209.9989 | -432.733 | 388.7097 | -1507.3893 | -3600.7471 | 203.7038 | -59.2466 | 3366.6411 | -2406.9124 | -2633.7251 | -449.001 | -12.771 | 977.7437 | 1700.8258 | 5959.3105 | -1073.4486 | 1689.1598 | 0.29178 | 9.373 | 12042.5898 | -493.8935 | -190.7719 | 449.927 | -1994.7957 | 490.7074 | 4373.7261 | 1600.1921 | 5019.7363 | 40.3821 | -654.8414 | 2415.8159 | -1037.7698 | 386.1176 | 0.88904 | -1154.725 | 1556.1265 | 14429.0088 | 210.1043 | 10.6415
2030-12-07 | 2 | -83.8958 | -828.1722 | -100.0574 | -752.382 | -997.7444 | -740.2271 | -3077.2693 | 274.7791 | -411.2415 | -362.6962 | 3111.5037 | 73.1213 | 1731.6893 | -254.0164 | 1896.6243 | 43.2374 | 454.5294 | 209.9989 | -424.2678 | 378.3197 | -1368.144 | -3725.2742 | 181.8209 | -70.5826 | 3355.6582 | -2394.2654 | -2718.8779 | -515.0484 | -21.527 | 948.7808 | 1713.2579 | 5553.3477 | -1032.4302 | 1617.7158 | 0.14276 | 223.425 | 11858.9355 | -285.5084 | 48.6395 | 450.3331 | -2161.9636 | 390.0987 | 4092.3889 | 1678.7449 | 5003.96 | 0.99225 | -278.558 | 2460.9482 | -841.8764 | 461.494 | 28.2093 | -1329.8516 | 1585.4614 | 14316.209 | 210.1043 | 13.7583
2030-12-07 | 3 | -76.8186 | -858.0598 | -94.8808 | -753.7908 | -491.0713 | -810.6509 | -4696.2314 | 1115.4974 | -496.1653 | -351.473 | 2570.1836 | 58.5251 | 1891.1432 | -382.7621 | 1519.8192 | 98.9172 | 424.1594 | 209.9989 | -392.6675 | 153.6241 | -1068.3634 | -2637.1094 | 226.8256 | -73.6011 | 3302.0366 | -2379.5779 | -2016.4359 | -539.6368 | -20.6372 | 1178.5298 | 1666.6537 | 5281.8105 | -1004.7366 | 1568.0874 | 0.10892 | 211.5387 | 11579.5059 | -199.5944 | 176.5345 | 450.1275 | -2268.8357 | 538.2034 | 4075.2141 | 1719.8656 | 4996.4302 | 125.4038 | -279.1146 | 2516.0662 | -762.9058 | 411.054 | 623.6327 | -2238.095 | 1700.3442 | 14201.6201 | 210.1043 | 112.7434
2030-12-07 | 4 | -76.6127 | -884.4532 | -93.4403 | -752.8137 | -639.5709 | -821.6899 | -5569.7769 | 1004.7483 | -489.5641 | -341.9796 | 2712.6848 | 68.4193 | 1881.3379 | -385.5148 | 1418.3705 | -165.1232 | 403.6451 | 209.9989 | -417.3984 | 248.8535 | -1139.2538 | -3462.9451 | 248.5967 | -66.387 | 3398.6919 | -2414.9751 | -2468.3296 | -547.3602 | -17.8247 | 1191.1558 | 1674.7083 | 5181.0854 | -1118.0247 | 1604.967 | 0.12334 | 288.8852 | 11354.1035 | -169.6372 | 207.9317 | 450.0606 | -2411.4583 | 607.3927 | 4015.2996 | 1686.7769 | 4986.7729 | 122.392 | -278.8927 | 2549.1626 | -715.1655 | 561.1143 | 798.1879 | -2277.9871 | 1696.5067 | 14568.2227 | 210.1042 | 131.2303
2030-12-07 | 5 | -75.865 | -926.6565 | -92.8881 | -665.2132 | -419.824 | -919.6575 | -6600.0098 | 1362.2725 | -528.3303 | -330.0583 | 3027.741 | 106.3287 | 1970.7056 | -390.9172 | 1418.9298 | -464.6765 | 362.0236 | 209.9989 | -447.2022 | 400.7715 | -1341.6346 | -4077.8757 | 305.8713 | -60.1592 | 3474.6003 | -2404.2661 | -2707.2725 | -558.1732 | -15.006 | 1249.4697 | 1540.4941 | 4618.3584 | -1129.009 | 1582.5631 | 0.27405 | 302.3551 | 10398.8574 | -232.1444 | 125.8412 | 450.0803 | -2307.9392 | 789.455 | 3980.636 | 1686.1577 | 4970.5566 | 103.5924 | -278.2494 | 2505.0789 | -857.8109 | 744.4008 | 1094.3042 | -2856.1138 | 1076.9966 | 15633.9268 | 210.1043 | 68.2697
2030-12-07 | 6 | -66.8301 | -925.858 | -90.5471 | -633.571 | -596.1299 | -1007.2413 | -7754.0469 | 1457.73 | -801.2535 | -221.855 | 3087.386 | 1.0004 | 1957.3636 | -311.7129 | 1664.9716 | -754.2006 | 306.2697 | 209.9989 | -414.8139 | 364.4013 | -1406.1029 | -4168.856 | 335.4495 | -73.5976 | 3353.0129 | -2376.3926 | -2490.2563 | -578.061 | -13.8612 | 1328.8386 | 1519.4004 | 3729.2297 | -1115.6045 | 1458.6062 | 0.47852 | 401.1358 | 9051.1182 | -449.8412 | -82.9822 | 446.621 | -2209.5095 | 928.5308 | 4161.9658 | 1563.3239 | 4992.1865 | 1.0029 | -276.8661 | 2413.113 | -1049.3389 | 714.5395 | 1177.7357 | -3168.6904 | 1005.2413 | 17039.8398 | 210.1043 | 92.4825
2030-12-07 | 7 | -66.8623 | -762.4017 | -93.2823 | -784.6111 | -122.2271 | -1050.5273 | -8743.1943 | 2434.6248 | -1327.7224 | -334.1942 | 3122.9912 | 102.9732 | 1900.1847 | -345.4086 | 1475.7317 | -1097.8063 | 127.7463 | 209.9989 | -408.4789 | 276.7089 | -1383.5435 | -3801.1218 | 363.8244 | -80.118 | 3313.832 | -2449.6819 | -1988.0443 | -609.0542 | -29.3756 | 1495.5073 | 1624.7837 | 4158.8862 | -865.0491 | 1314.6885 | 0.34574 | 378.0829 | 8513.9102 | -549.7892 | -69.4578 | 449.6492 | -2316.3538 | 1053.9462 | 4209.6377 | 1502.6914 | 4994.5283 | -3.6653 | -528.0484 | 2366.3809 | -1778.5646 | 766.4105 | 2046.2256 | -3957.7385 | 1041.7776 | 18265.9297 | 210.1042 | 159.5553
2030-12-07 | 8 | -59.3599 | -747.7571 | -94.3475 | -797.356 | -112.8966 | -1181.5699 | -10001.8652 | 3067.3335 | -1585.0989 | -367.1032 | 3417.2104 | 17.9686 | 1580.9655 | -14.6141 | 1915.7634 | -1596.7986 | 113.9177 | 209.9989 | -359.3647 | 42.4923 | -1133.0544 | -3342.8447 | 380.3113 | -82.6244 | 3115.7993 | -2499.4702 | -1183.3563 | -653.3688 | -35.4528 | 1605.423 | 1913.7041 | 4328.668 | -552.936 | 1178.5231 | 0.41429 | 304.3786 | 7274.708 | -774.1816 | -278.3747 | 174.1748 | -2170.0383 | 1023.5409 | 4004.394 | 1403.9972 | 4988.1587 | -281.7008 | -1068.9706 | 2133.7932 | -2000.1113 | 663.4593 | 1977.8964 | -3872.4949 | 1133.4899 | 19636.5332 | 210.1043 | 173.3681
2030-12-07 | 9 | -55.2403 | -787.2585 | -96.0132 | -736.5301 | -186.7073 | -1402.2844 | -12522.5557 | 3177.5203 | -1558.7533 | -362.3231 | 3683.3979 | 60.7333 | 1229.8267 | -28.0026 | 2057.4126 | -1593.2097 | 39.9137 | 209.9989 | -345.743 | -155.9246 | -1129.1663 | -3276.7185 | 438.9134 | -76.3997 | 3027.4082 | -2519.4148 | -702.045 | -704.6332 | -27.7772 | 1728.7357 | 1949.6998 | 4167.9614 | -465.9013 | 1011.0508 | 0.55043 | 122.6074 | 5534.0537 | -367.1201 | -134.4603 | 449.9234 | -2280.3069 | 991.3699 | 4514.4185 | 1501.6095 | 5028.6353 | 200.5463 | -450.017 | 2305.416 | -1723.072 | 923.8944 | 2871.2476 | -3999.7537 | 1038.3964 | 18999.3867 | 210.1042 | 171.4056
2030-12-07 | 10 | -50.6762 | -906.5192 | -96.8809 | -810.315 | -329.7893 | -1370.9236 | -12419.4277 | 2733.9983 | -1053.0143 | -275.3259 | 3700.4165 | 64.3603 | 1580.1372 | -26.1151 | 2146.5085 | -1345.0895 | -123.5906 | 209.9989 | -365.6315 | -53.4273 | -1377.827 | -2960.8435 | 308.8517 | -62.4035 | 3141.5784 | -2561.3499 | -678.8924 | -727.549 | -29.1196 | 1490.9675 | 1767.2552 | 4582.0264 | -522.3415 | 811.971 | 0.58619 | -210.3103 | 4530.6279 | -480.565 | -111.8432 | 449.65 | -2388.4792 | 735.3403 | 4499.0327 | 1430.7614 | 5041.7832 | 125.494 | -924.4742 | 2108.3586 | -2342.9053 | 944.5974 | 1861.7073 | -3420.7014 | 493.0943 | 17683.9785 | 210.1043 | 102.5951
2030-12-07 | 11 | -52.6065 | -790.9353 | -93.8434 | -810.288 | -554.4033 | -1281.1775 | -12059.7705 | 2036.4078 | -278.7559 | -139.3112 | 3768.5752 | 49.8948 | 2051.3552 | -11.4812 | 2147.1333 | -999.1769 | -231.8567 | 209.9989 | -260.706 | -33.6467 | -1305.0984 | -2287.3428 | 245.1557 | -67.1756 | 2545.8376 | -2569.8948 | -471.0175 | -710.4825 | -32.0511 | 1305.538 | 1582.3668 | 4671.415 | -579.191 | 767.5604 | 0.72141 | -508.4904 | 4010.3228 | -568.6896 | -201.6889 | 449.684 | -2069.928 | 693.2905 | 4493.2944 | 1383.8917 | 5048.8462 | 1.0203 | -1140.781 | 1783.6847 | -2766.7727 | 1030.4404 | 682.5883 | -2739.5454 | 150.5344 | 16316.9453 | 210.1043 | 53.8012
2030-12-07 | 12 | -48.2534 | -865.2303 | -90.1445 | -748.5851 | -801.273 | -1129.3577 | -11926.6943 | 1750.4653 | -3.0005 | -138.4405 | 3746.615 | 60.8092 | 2134.7092 | 17.0975 | 2217.5479 | -633.7164 | -240.7111 | 209.9989 | -273.3594 | 28.7283 | -1243.1125 | -1899.9863 | 205.8755 | -58.443 | 2684.5657 | -2598.4878 | -596.1545 | -652.7919 | -27.9989 | 1153.2568 | 1386.582 | 4268.5029 | -764.1309 | 731.5418 | 0.72479 | -720.8594 | 3377.7686 | -546.874 | -162.1499 | 449.604 | -2191.9651 | 624.4913 | 4428.5327 | 1349.5547 | 5051.5293 | 1.0016 | -1173.2452 | 1164.3781 | -3426.8118 | 1050.9653 | 787.6353 | -2313.9104 | 107.6926 | 14438.6084 | 210.1043 | 9.0783
2030-12-07 | 13 | -27.1378 | -621.7855 | -79.6909 | -602.7297 | -1034.1934 | -1057.0791 | -10105.5811 | 856.9258 | -3.0048 | -152.7451 | 3829.3755 | 45.5083 | 2133.1736 | 29.7495 | 2254.7278 | -588.4372 | -320.222 | 209.9989 | -398.9782 | 309.1418 | -1011.7844 | -1454.2701 | 121.7643 | -30.9441 | 3449.4714 | -2105.4043 | -1021.9863 | -586.1121 | -33.0292 | 834.4572 | 882.516 | 1981.3374 | -1268.5768 | 464.3802 | 1.7499 | -1085.1315 | 1435.1664 | -674.3062 | -242.0992 | 449.7433 | -2610.3455 | 253.0755 | 4490.9233 | 1329.9336 | 5052.0698 | 0.99699 | -1371.7756 | 636.2831 | -3434.4109 | 976.536 | 435.9568 | -2063.3191 | 3.0963 | 12269.4033 | 210.1042 | 3.7741
2030-12-07 | 14 | -22.664 | -936.4683 | -72.2863 | -496.1504 | -1246.6348 | -677.972 | -8498.4854 | 360.6662 | 1.0061 | -174.8226 | 3398.3308 | 7.4034 | 1666.2666 | 49.569 | 2265.4429 | -594.6661 | -80.0146 | 209.9989 | -449.9097 | 456.7051 | -983.4075 | -990.2791 | 116.9566 | -24.2334 | 3765.062 | -1501.9558 | -1162.028 | -447.8744 | -31.519 | 724.0973 | 815.3115 | 1549.3795 | -1395.7026 | 587.803 | 3.3858 | -1049.6907 | 1590.0944 | -674.0872 | -205.3281 | 449.6204 | -2539.2053 | 322.5626 | 4435.2251 | 1364.4196 | 5051.4619 | 1.0105 | -1319.4999 | 961.3821 | -2866.6807 | 990.368 | 974.0155 | -2108.9358 | 1.0241 | 11178.9697 | 210.1043 | 164.203
2030-12-07 | 15 | -21.9156 | -848.3419 | -67.0914 | -423.9601 | -1325.4913 | -549.4546 | -7828.6206 | 383.0069 | 1.0034 | -208.9777 | 2984.7051 | 14.1013 | 1813.4165 | -72.4158 | 2211.5371 | 55.7957 | 143.3305 | 209.9989 | -426.084 | 429.5999 | -790.7922 | -754.8221 | 140.9756 | -30.836 | 3760.5684 | -1269.6489 | -1401.6296 | -374.6413 | -35.3087 | 781.8461 | 718.2727 | 1806.707 | -1620.4496 | 625.3054 | 2.7024 | -1075.2743 | 1711.7914 | -737.8112 | 0.99975 | 449.4209 | -2490.9182 | 391.1613 | 3923.2542 | 1312.4979 | 5024.8984 | -244.7233 | -1288.4349 | 1114.8743 | -2855.4465 | 986.3796 | 711.2719 | -2012.4932 | 248.6376 | 9331.9062 | 210.1042 | 115.9534
2030-12-07 | 16 | -21.4109 | -655.0957 | -65.7808 | -392.386 | -1418.3512 | -647.2719 | -6667.4233 | 260.4791 | 1.003 | -243.409 | 2537.3911 | 87.7182 | 1441.89 | -109.9202 | 2086.5986 | 532.0688 | 269.3752 | 209.9989 | -478.1525 | 273.6567 | -665.051 | -662.4844 | 103.5059 | -41.2498 | 3997.9868 | -1300.4969 | -1239.8751 | -396.2232 | -41.8501 | 757.7504 | 990.1547 | 2110.9897 | -1578.2694 | 614.0726 | 3.5339 | -762.2247 | 2170.5784 | -590.0321 | -106.4906 | 449.4559 | -2571.2527 | 259.4339 | 4347.7637 | 1351.3263 | 5048.4619 | -3.2392 | -1261.9174 | 1870.069 | -2121.4106 | 1033.7885 | 437.0419 | -1727.0568 | 8.9777 | 8089.3579 | 210.1043 | 44.4194
2030-12-07 | 17 | -24.8377 | -114.6255 | -69.4178 | -419.5873 | -1657.4917 | -797.4593 | -4934.6387 | -2.0786 | 240.059 | -355.0066 | 2814.4646 | 140.9309 | 1875.0493 | -201.5774 | 1944.146 | 603.8315 | 375.6107 | 209.9989 | -447.5527 | 88.5207 | -893.2874 | -440.3023 | -33.1369 | -51.7484 | 3836.2742 | -1538.5277 | -933.6466 | -453.2574 | -64.8279 | 519.4553 | 1471.6072 | 2378.4055 | -1284.7732 | 599.9977 | 5.232 | -512.4648 | 2880.032 | -558.4799 | -61.4562 | 449.399 | -2148.4958 | 34.4385 | 4410.1411 | 1303.4775 | 5035.4634 | -2.9523 | -1419.2866 | 1387.5865 | -3188.3601 | 603.4686 | -860.1959 | -1043.665 | -2.2634 | 5800.5698 | 210.1043 | -74.686
2030-12-07 | 18 | -23.8441 | -145.6967 | -72.5417 | -386.6629 | -1591.6796 | -499.1587 | -298.9378 | -1.8672 | 1.0054 | -357.547 | 3370.9143 | 195.0001 | 2116.6902 | -56.3998 | 2214.7224 | 209.9284 | 338.0814 | 209.9989 | -415.4441 | 309.7017 | -1297.0236 | -645.6757 | -96.8699 | -45.9046 | 3598.147 | -1216.3748 | -1837.2107 | -322.0144 | -77.882 | 299.7604 | 856.6962 | 2388.9395 | -1843.0135 | 756.6729 | 4.4711 | 408.0519 | 3221.1262 | -717.8709 | -2.0241 | 449.4507 | -1978.6018 | -104.4657 | 4302.8047 | 1277.1558 | 5052.5093 | -202.9331 | -1161.7678 | 1967.8678 | -3050.2007 | 398.5408 | -868.618 | -1150.7888 | 1161.8805 | 3995.9929 | 210.1043 | 2.8578
2030-12-07 | 19 | -36.7498 | 94.3512 | -87.6441 | -473.7903 | -1766.1285 | -591.3389 | 1329.2363 | -2.3124 | -49.0257 | -357.6241 | 3615.5862 | 160.8899 | 1869.8057 | -73.0834 | 2189.6863 | 812.7987 | 749.1747 | 209.9989 | -516.0754 | 343.949 | -1645.7335 | -79.4967 | -125.9664 | -63.1425 | 4054.0195 | -1531.9698 | -1961.8186 | -373.2299 | -95.2207 | 169.2229 | 337.2443 | 3695.4619 | -1709.8032 | 892.0626 | 5.9875 | 2155.0923 | 5133.2783 | -836.8041 | -2.116 | 321.8028 | -1680.9219 | -211.123 | 4150.042 | 1284.0299 | 4948.5654 | -249.0431 | -1103.3966 | 2558.0134 | -1405.2223 | 477.4218 | -1750.7898 | -373.5218 | 863.1135 | 3821.9138 | 210.1043 | -234.0681
2030-12-07 | 20 | -25.309 | 119.602 | -87.31 | -447.1988 | -1731.8425 | -798.736 | 302.208 | -2.4818 | 110.4707 | -350.3049 | 3371.1372 | 195.0015 | 1257.2516 | -61.9434 | 2184.7502 | 933.936 | 628.2473 | 209.9989 | -578.5666 | 429.1631 | -1633.8181 | -216.368 | -62.6594 | -53.3994 | 4345.5195 | -1385.9536 | -2293.1343 | -411.0466 | -83.8198 | 281.9611 | -61.6658 | 2448.4373 | -1944.8391 | 613.5594 | 5.9098 | 2091.7595 | 4502.2817 | -679.4033 | -1.8087 | 146.4147 | -1884.5077 | -21.2769 | 4252.1504 | 1338.9465 | 5069.9199 | -221.4612 | -1079.2729 | 3319.0205 | -869.326 | 650.2485 | -1358.5341 | -617.7217 | 719.8042 | 3999.7068 | 210.1043 | -242.4212
2030-12-07 | 21 | -26.9894 | 79.7284 | -88.2266 | -462.1196 | -1742.3248 | -731.5976 | 1239.0328 | 0.99112 | 1.0045 | -351.0122 | 3090.4446 | 195.0019 | 1026.9797 | -68.7073 | 2170.7896 | 824.3162 | 632.4696 | 209.9989 | -589.2211 | 582.2444 | -1677.4686 | -178.1813 | -47.5619 | -46.1241 | 4351.6646 | -1361.3262 | -2558.4761 | -386.9637 | -80.7301 | 255.4269 | -190.1548 | 2189.7004 | -2094.6226 | 675.6722 | 5.893 | 2070.1689 | 5065.6567 | -521.5463 | -2.2817 | 450.2871 | -1959.6049 | 0.99955 | 4560.644 | 1475.943 | 5060.7534 | 140.584 | -530.9965 | 2557.7747 | -1013.5212 | 826.9753 | -947.723 | -703.5621 | 626.3552 | 4729.5498 | 210.1043 | -248.3625
2030-12-07 | 22 | -28.6972 | 51.2715 | -90.54 | -458.7972 | -1733.4385 | -776.2599 | 1261.6212 | 2.9074 | 16.2016 | -354.0011 | 2981.0911 | 194.9989 | 1024.4565 | -130.4659 | 2128.2471 | 642.7534 | 631.2683 | 209.9989 | -598.2688 | 707.5753 | -1675.7367 | -567.6479 | -16.6469 | -48.8223 | 4278.1323 | -1376.9445 | -3091.1323 | -383.5677 | -78.1208 | 268.8617 | -292.1612 | 2014.0614 | -2220.511 | 706.4367 | 5.0907 | 2054.1145 | 5223.0796 | -659.0721 | 1.0017 | 450.326 | -2053.2605 | 132.6329 | 4451.2339 | 1514.7086 | 5055.1514 | 123.6716 | -329.7471 | 2578.0032 | -766.8006 | 837.9214 | -1559.952 | -828.6364 | 865.5549 | 4638.2856 | 210.1043 | -154.9761
2030-12-07 | 23 | -47.732 | -101.5875 | -97.65 | -545.1439 | -1772.5114 | -607.5756 | 1484.6801 | -2.3768 | 1.0037 | -367.3889 | 3543.521 | 195.0017 | 952.5195 | -130.6677 | 2150.7024 | 224.3122 | 583.6128 | 209.9989 | -619.3248 | 764.5458 | -1830.6768 | -1464.8882 | -5.0939 | -51.0699 | 4100.6753 | -1729.9991 | -3032.6863 | -378.3484 | -70.4734 | 220.6433 | 106.4258 | 3656.366 | -1961.3837 | 1078.2273 | 4.1538 | 1913.1821 | 7552.2974 | -522.9419 | 39.1806 | 449.8472 | -2139.7134 | 184.7148 | 4258.6499 | 1498.7614 | 5041.6675 | 1.0034 | -300.6564 | 3970.7207 | 688.0226 | 1033.4141 | -917.6232 | -682.3359 | 665.6807 | 5657.8745 | 210.1043 | -172.1331
2030-12-07 | 24 | -49.9909 | -13.2064 | -97.2012 | -582.5184 | -1737.8821 | -792.5134 | -489.8392 | -737.4216 | 1.0038 | -363.1628 | 3796.2744 | 182.2719 | 1091.3212 | -189.0806 | 2123.7104 | 489.7338 | 434.0115 | 209.9989 | -656.7302 | 707.7042 | -1865.8655 | -1966.9976 | 14.4333 | -33.1274 | 4277.4722 | -1946.6053 | -2806.9514 | -461.5385 | -61.6755 | 272.8815 | 921.4773 | 3196.8428 | -1523.45 | 1005.7758 | 4.701 | 881.1485 | 7855.6055 | -789.1376 | -109.8084 | 38.9861 | -2080.0686 | 237.0642 | 3945.8618 | 1456.1746 | 5003.8037 | -279.2516 | -807.9126 | 2773.0474 | -370.5363 | 988.9518 | -940.6435 | -732.6703 | 223.4642 | 7072.8032 | 210.1042 | -159.1212
2030-12-08 | 1 | -55.0381 | -345.8953 | -96.2305 | -607.1057 | -1362.4312 | -835.0732 | -3354.5442 | -96.7555 | 369.0957 | -253.8147 | 2785.4331 | 65.8675 | 1633.6782 | -225.427 | 2090.1777 | 268.7547 | 483.5203 | 209.9989 | -632.66 | 684.8147 | -1139.2689 | -1978.6515 | 102.8458 | -39.0305 | 4324.8047 | -2090.4033 | -3056.1794 | -490.5557 | -38.3506 | 555.3056 | 1363.5988 | 2860.7805 | -1447.8339 | 1106.1411 | 4.0996 | -127.0285 | 8346.0439 | -770.1835 | -2.1972 | 1.0015 | -2816.2124 | 290.6361 | 3910.5645 | 1564.6698 | 5010.0352 | -118.4991 | -405.2807 | 2593.8975 | -158.5792 | 1241.6641 | 1.0394 | -1358.0671 | 1.0196 | 10320.2803 | 210.1043 | -114.1287
2030-12-08 | 2 | -65.9898 | -839.1911 | -97.8715 | -617.8452 | -522.8796 | -593.2128 | -6914.5405 | 786.6357 | 814.8165 | -154.2508 | 1852.9111 | 9.766 | 1973.7214 | -297.8266 | 1780.212 | 528.6516 | 502.8371 | 209.9989 | -522.592 | 730.2841 | -814.8082 | -1117.6586 | 256.6866 | -47.8895 | 3978.595 | -2112.5408 | -3404.4048 | -425.3007 | -23.2067 | 923.2422 | 871.0507 | 2761.8135 | -1592.3732 | 1317.4629 | 2.7309 | -234.6299 | 7925.2798 | -606.4989 | 0.99787 | 53.8095 | -2816.217 | 670.3995 | 3901.3403 | 1567.3062 | 4994.9854 | -3.1111 | -276.6612 | 2457.7354 | -215.3357 | 1446.1523 | 1945.967 | -2883.9263 | 1.0093 | 12842.042 | 210.1043 | -22.86
2030-12-08 | 3 | -57.5117 | -881.7747 | -94.7928 | -689.8747 | 1.1545 | -986.0942 | -10785.6895 | 2602.6389 | 1082.1938 | -122.1227 | 2074.2363 | 1.0004 | 857.9725 | -404.6859 | 1453.0945 | 331.5996 | 290.3851 | 209.9989 | -470.235 | 698.8788 | -737.546 | -2277.0083 | 409.5923 | -39.7794 | 3719.2319 | -1961.5789 | -3495.6106 | -569.8135 | -15.7529 | 1327.6416 | 964.1724 | 1388.9255 | -1661.8844 | 1024.0577 | 0.57945 | -478.0992 | 6590.3887 | -82.9741 | 255.1769 | 14.5824 | -2890.2729 | 1211.1925 | 3617.4685 | 1381.552 | 4980.0635 | -3.6052 | -277.9699 | 2352.5669 | -497.6173 | 1513.3322 | 3202.2415 | -4482.8384 | 50.5265 | 12789.6221 | 210.1043 | 128.3767
2030-12-08 | 4 | -54.9286 | -637.446 | -91.1118 | -584.8704 | 420.7383 | -1226.3939 | -12121.9248 | 3648.1895 | 1058.073 | -305.3508 | 1882.9231 | 67.8383 | 2007.6292 | -582.4382 | 854.6332 | 1480.391 | 300.3343 | 209.9989 | -427.1902 | 456.7914 | -680.707 | -3211.7036 | 374.3515 | -53.8385 | 3490.4504 | -2063.5857 | -2961.2996 | -628.5861 | -32.8607 | 1401.3025 | 1027.7512 | 851.4946 | -1413.7863 | 938.5239 | 0.63778 | -124.9621 | 4602.8467 | -505.776 | 136.742 | 1.001 | -2782.5544 | 1121.7906 | 3456.5803 | 1426.0367 | 4781.7402 | -2.9062 | -272.1505 | 2060.8816 | -768.1802 | 1406.7996 | 2405.7307 | -5039.9346 | 184.049 | 11109.7354 | 210.1043 | 159.6534
2030-12-08 | 5 | -43.8755 | -183.8691 | -91.6027 | -409.8454 | 489.3181 | -1533.5867 | -12819.6973 | 3898.5989 | 1043.8248 | -292.2193 | 2375.9583 | 97.907 | 2001.1809 | -606.7874 | 777.5685 | 1756.3866 | 211.4877 | 209.9989 | -375.1764 | 441.5093 | -793.168 | -3625.4417 | 317.4859 | -56.8724 | 3206.1135 | -1881.6216 | -2689.6577 | -670.8291 | -58.551 | 1252.5197 | 955.0148 | 2.4214 | -1519.0132 | 612.9673 | 0.57468 | -159.3159 | 1062.6212 | -288.5722 | 238.4547 | 1.0083 | -2754.4702 | 1034.9492 | 3311.9016 | 1351.9598 | 4738.124 | 0.83347 | -271.9756 | 1699.79 | -1236.3322 | 1422.386 | 1270.0173 | -3746.7485 | 503.4181 | 8391.6436 | 210.1043 | 134.9543
2030-12-08 | 6 | -39.2681 | -18.9502 | -89.9042 | -378.5274 | 695.7979 | -1689.2611 | -13665.2559 | 4331.9888 | 639.1909 | -335.5135 | 3374.552 | -32.3293 | 2001.995 | -617.1452 | 734.5574 | 1841.0673 | 221.6744 | 209.9989 | -277.163 | 419.318 | -920.0822 | -4147.7959 | 307.1222 | -67.3721 | 2710.7991 | -1912.1466 | -2612.4199 | -711.7361 | -65.7078 | 1256.7767 | 951.4656 | 1.0037 | -1414.7401 | 477.3285 | 0.60877 | -97.7113 | -819.3131 | -2.3565 | 406.2945 | 0.99932 | -2837.2444 | 1036.568 | 3129.8828 | 1537.4304 | 4723.625 | 0.98791 | -277.8308 | 1983.1575 | -932.3647 | 1455.0408 | 1676.5956 | -4306.729 | 449.9517 | 8160.2935 | 210.1043 | 161.5932
2030-12-08 | 7 | -42.2341 | 196.9998 | -93.5237 | -420.5934 | 721.3897 | -1875.5697 | -14276.6084 | 4602.1621 | -271.9793 | -324.8051 | 3267.4341 | -5.8479 | 2120.8347 | -605.7808 | 795.7762 | 1640.2625 | 206.0691 | 209.9989 | -394.7829 | 215.8387 | -921.6331 | -4567.1763 | 242.1263 | -64.3913 | 3138.5574 | -2177.0481 | -2414.3831 | -789.1916 | -76.9211 | 1236.1578 | 1301.709 | 1.0003 | -1046.6686 | 418.8868 | 0.59535 | 150.8781 | -440.2718 | -330.1684 | 382.3315 | 0.99959 | -2828.4021 | 812.2457 | 3407.0994 | 1438.8527 | 4929.9448 | 1.0071 | -272.0712 | 2068.5623 | -1272.3127 | 1222.0825 | 1576.7479 | -4953.7485 | 1028.2592 | 8986.0703 | 210.1043 | 203.9903
2030-12-08 | 8 | -45.3954 | 178.1265 | -97.4195 | -474.5085 | 778.6577 | -1956.2125 | -14674.7803 | 4773.0327 | -466.4556 | -271.3086 | 3530.4006 | 152.8731 | 2037.0947 | -457.6984 | 1244.2106 | 1138.7775 | 185.9366 | 209.9989 | -426.4352 | 153.5441 | -1075.9143 | -5234.3003 | 237.0963 | -56.2165 | 3184.3123 | -2427.02 | -2467.8872 | -840.9215 | -73.4621 | 1304.3406 | 1881.6467 | 2.2084 | -757.9247 | 429.7438 | 0.55199 | 206.9651 | 759.681 | -808.8885 | 0.99691 | 25.8051 | -2915.0127 | 727.734 | 3821.8823 | 1522.913 | 4991.1997 | -85.0648 | -276.5725 | 2521.665 | -687.8467 | 1471.359 | 2573.7437 | -4743.7529 | 664.4365 | 10009.9072 | 210.1042 | 156.0512
2030-12-08 | 9 | -45.4995 | 293.7692 | -100.6247 | -464.5578 | 449.7886 | -2020.9497 | -14649.998 | 4489.7358 | -745.0082 | -193.3722 | 3812.9216 | -150.3923 | 1255.3104 | -313.019 | 1809.8229 | 29.6117 | 232.666 | 209.9989 | -416.8606 | 128.8673 | -1206.0164 | -5702.9292 | 184.3972 | -42.2032 | 3066.5439 | -2510.3416 | -2547.7615 | -858.9059 | -81.4664 | 1193.22 | 2174.8616 | 3.6885 | -659.6863 | 395.0724 | 0.54546 | 334.928 | -140.6545 | 71.4726 | 517.8393 | 455.0869 | -2900.1609 | 562.8087 | 4052.3894 | 1790.3817 | 4965.1289 | 511.3382 | -279.8428 | 2552.1177 | -334.5536 | 1464.6704 | 2219.5845 | -4258.8853 | 646.4755 | 8854.668 | 210.1043 | 109.171
2030-12-08 | 10 | -44.0777 | 407.5149 | -103.2163 | -466.8539 | 19.5662 | -2074.7214 | -14230.2783 | 4047.3208 | -416.2824 | -265.8771 | 3540.8616 | -123.3032 | 1242.1053 | -353.2232 | 1815.6283 | 476.7741 | 198.1578 | 209.9989 | -448.275 | 169.7439 | -1099.9133 | -5198.563 | 124.7335 | -26.3589 | 3220.5125 | -2518.8853 | -2707.2461 | -877.467 | -87.9275 | 1051.5775 | 2223.1406 | 1.9971 | -651.9915 | 316.3821 | 0.55296 | 144.8091 | -438.6819 | -82.9355 | 382.962 | 450.0077 | -2758.7224 | 265.0475 | 4164.8911 | 1800.5793 | 5016.8535 | 482.7058 | -280.3749 | 2443.667 | -330.9215 | 1350.1832 | 932.1833 | -3178.6443 | 430.9436 | 8407.708 | 210.1043 | 36.6733
2030-12-08 | 11 | -46.5789 | 351.8272 | -101.9035 | -480.1973 | -6.6886 | -2038.3149 | -14058.8809 | 3658.636 | -445.6455 | -377.7846 | 3251.1406 | -73.5595 | 2137.47 | -405.429 | 1522.4166 | 1033.4233 | 77.3073 | 209.9989 | -444.3228 | 177.8506 | -1042.9114 | -5039.9756 | 112.5031 | -22.2763 | 3239.5789 | -2496.0598 | -2602.8999 | -873.4956 | -82.8158 | 1001.545 | 1982.1719 | 2.1579 | -670.5092 | 314.295 | 0.62576 | 195.9195 | 292.0317 | -589.5376 | 124.2909 | 449.4619 | -2704.9175 | 342.1742 | 3970.0007 | 1541.7605 | 5027.7441 | 0.99658 | -704.8646 | 1236.8781 | -1806.1901 | 1154.1997 | 1062.7742 | -3363.6758 | 447.0274 | 9720.5605 | 210.1043 | 91.5335
2030-12-08 | 12 | -37.3919 | 628.628 | -93.3255 | -406.5491 | -190.4943 | -2036.545 | -13841.3662 | 3491.406 | -101.5852 | -369.1883 | 3418.8767 | -69.3148 | 2135.0076 | -421.5354 | 1445.5695 | 976.6956 | 141.8674 | 209.9989 | -437.1391 | 240.0043 | -1057.4404 | -5010.2329 | 95.5006 | -24.0725 | 3183.6436 | -2274.8215 | -2389.6821 | -849.5101 | -97.1419 | 837.8445 | 1761.5073 | 1.0063 | -828.2081 | 206.916 | 0.61474 | 95.3653 | -1055.0822 | -780.9084 | 55.1449 | 449.48 | -2571.0925 | 489.5338 | 3728.7109 | 1483.7212 | 5024.3374 | -288.3367 | -787.7874 | 833.8873 | -2003.7871 | 1089.9712 | 145.9835 | -2234.4185 | 235.1089 | 6690.1411 | 210.1043 | 92.1838
2030-12-08 | 13 | -32.6011 | 528.272 | -88.4541 | -394.4117 | -41.6052 | -1946.949 | -13444.332 | 3501.0916 | -15.6599 | -346.7775 | 3677.7402 | 47.6498 | 2128.3047 | -408.2206 | 1439.6228 | 1075.3213 | 186.9882 | 209.9989 | -447.3464 | 346.1255 | -1013.6909 | -4784.6772 | 149.2504 | -12.9473 | 3193.5688 | -2099.4341 | -2732.7788 | -816.9368 | -86.8181 | 912.4177 | 1645.6223 | 1.0395 | -1052.0026 | 163.0224 | 0.58303 | -75.9953 | -1408.1666 | -725.4576 | 140.9638 | 449.3422 | -2665.1985 | 654.4843 | 3725.1113 | 1509.8237 | 5024.7876 | -172.1023 | -736.9653 | 1346.4427 | -1137.5142 | 1225.0038 | 974.9225 | -3229.8438 | 1.2745 | 6287.4746 | 210.1043 | 90.5907
2030-12-08 | 14 | -33.1578 | 524.5244 | -87.0595 | -385.7999 | 0.99601 | -1835.6434 | -12523.2178 | 3452.1238 | -3.0351 | -341.3227 | 3467.4976 | 73.7336 | 2106.5081 | -408.7379 | 1425.2518 | 967.4297 | 127.9068 | 209.9989 | -463.7906 | 467.6172 | -944.2487 | -4416.4224 | 131.8077 | -3.82 | 3315.2378 | -1985.999 | -2955.5068 | -773.8101 | -89.388 | 832.1492 | 1388.2584 | 1.0135 | -1234.3932 | 216.741 | 0.49172 | -268.0754 | -977.1293 | -626.8908 | 265.1836 | 449.2577 | -2920.9353 | 552.0485 | 3742.1689 | 1537.8986 | 5034.2627 | -3.8286 | -840.6241 | 1695.7538 | -599.4162 | 1311.7673 | 721.9775 | -2633.6768 | 1.0046 | 5178.8584 | 210.1043 | 52.8116
2030-12-08 | 15 | -21.8766 | 813.6621 | -80.172 | -304.4901 | 288.8119 | -1997.7418 | -13453.5293 | 4207.8804 | -2.8943 | -312.613 | 3752.668 | 113.8831 | 2099.0085 | -433.9386 | 1311.5023 | 788.2644 | 280.3009 | 209.9989 | -202.4924 | 253.3703 | -778.4099 | -4011.9736 | 104.0741 | -50.232 | 2250.4993 | -1882.0514 | -2235.4041 | -801.0921 | -106.4476 | 870.5586 | 1315.8533 | 0.99501 | -1144.1884 | -2.0149 | 0.57103 | 3.8603 | -3058.3069 | -552.7885 | 308.2841 | 449.3771 | -2770.6318 | 504.2053 | 3683.9287 | 1547.8243 | 5033.9858 | -3.9789 | -826.487 | 2017.0125 | -320.1462 | 1272.3702 | 403.2133 | -2633.9292 | 1.0291 | 3338.3108 | 210.1043 | -2.6676
2030-12-08 | 16 | -17.1117 | 897.566 | -77.8605 | -284.5673 | 386.0791 | -2037.655 | -13560.8643 | 4383.144 | -2.8892 | -275.1192 | 3780.1826 | 194.9998 | 2125.2412 | -463.2407 | 1175.9479 | 1067.4006 | 312.2746 | 209.9989 | -232.6045 | 198.625 | -829.5962 | -4632.9014 | 101.1948 | -63.7793 | 2463.6309 | -1809.1815 | -2088.0991 | -805.1747 | -111.319 | 874.0768 | 1158.5464 | 1.0128 | -1166.4448 | -61.9136 | 0.55065 | 138.5656 | -3022.4668 | -626.7365 | 217.0363 | 449.2918 | -2816.2932 | 554.8515 | 3693.533 | 1514.9662 | 5012.1074 | -73.97 | -932.8562 | 1755.9044 | -818.0133 | 1276.9202 | 751.2806 | -2778.8855 | 0.9979 | 2842.7136 | 210.1043 | -16.7422
2030-12-08 | 17 | -24.6632 | 818.1016 | -81.2859 | -358.3665 | 208.5704 | -1997.3546 | -12776.415 | 4140.8433 | -2.9662 | -270.8405 | 3068.0095 | 195 | 1996.399 | -462.5046 | 1193.6725 | 1216.9497 | 158.889 | 209.9989 | -414.1633 | 37.6605 | -853.0821 | -4742.6978 | 64.248 | -58.6709 | 3281.052 | -1974.4387 | -1837.4841 | -823.4771 | -107.4408 | 891.5626 | 1365.8893 | 1.0082 | -978.6065 | 19.228 | 0.55019 | 276.6962 | -1856.1766 | -840.2611 | -1.7179 | 22.6878 | -2783.6714 | 455.7605 | 3836.8066 | 1442.8713 | 5020.1377 | -276.7513 | -1391.1107 | -203.615 | -3483.9331 | 1079.9075 | 404.9394 | -2431.0835 | 1.0959 | 4650.6719 | 210.1042 | 20.7735
2030-12-08 | 18 | -43.4769 | 498.3676 | -90.3576 | -585.019 | -15.3987 | -1711.6176 | -11076.1709 | 3199.3179 | -421.5385 | -301.2634 | 3390.9475 | 195.0011 | 1802.0203 | -389.8968 | 1419.9646 | 967.0216 | 73.439 | 209.9989 | -431.4858 | -14.5163 | -1353.0675 | -5222.7446 | 27.4176 | -46.9391 | 3421.8293 | -2327.6262 | -1651.2401 | -801.191 | -87.5362 | 824.3654 | 1896.6807 | 373.1147 | -594.7764 | 363.9686 | 0.56067 | 96.5154 | 3456.2126 | -596.0957 | -349.3541 | 449.7053 | -2231.574 | 262.8901 | 4799.5488 | 1480.5024 | 5054.6392 | 142.5451 | -1474.4973 | 688.9753 | -3181.6228 | 953.0316 | 1306.1981 | -2833.3142 | -46.5592 | 6051.1709 | 210.1043 | -9.4047
2030-12-08 | 19 | -56.1961 | -17.9539 | -85.7049 | -802.2092 | -648.1762 | -1062.8851 | -8288.6719 | 1398.5023 | -2.8627 | -270.109 | 3708.9895 | 184.8301 | 726.6111 | -192.0543 | 2065.6433 | -174.6698 | 162.6542 | 209.9989 | -499.4762 | 457.4025 | -1615.5879 | -5805.2178 | 40.1872 | -25.8749 | 3557.864 | -2332.1333 | -2652.4368 | -658.053 | -63.8134 | 594.2727 | 1941.3167 | 4293.9751 | -895.3701 | 911.419 | 0.51123 | -138.6497 | 7012.1104 | -161.3514 | -48.176 | 449.7557 | -2734.0029 | 148.5359 | 4726.7554 | 1625.3094 | 5059.0083 | 331.7426 | -1299.5902 | 2394.8696 | -1289.6841 | 1235.9493 | 1428.1658 | -1834.4417 | 0.98318 | 6607.2729 | 210.1043 | -60.572
2030-12-08 | 20 | -58.8018 | -223.5692 | -91.2709 | -750.1895 | -711.624 | -656.0841 | -7540.3281 | 924.5128 | -2.9732 | -265.9489 | 3279.9592 | 195.0003 | 0.98946 | -147.6201 | 2104.6597 | -106.6445 | 130.0416 | 209.9989 | -535.9453 | 532.8386 | -1635.5485 | -5436.2041 | 21.4566 | -7.1497 | 3791.0046 | -2547.2285 | -2810.5845 | -508.3011 | -60.9788 | 536.1074 | 1453.4399 | 4412.48 | -1131.3552 | 1028.4584 | 0.62448 | -596.8221 | 6618.6938 | 119.0692 | 30.5972 | 450.1422 | -2744.7759 | -2.0738 | 5053.6733 | 1731.891 | 5054.9351 | 662.632 | -1201.7766 | 2558.7664 | -1097.2667 | 1370.3295 | 1434.681 | -1197.696 | -373.6671 | 4646.5312 | 210.1043 | -209.5228
2030-12-08 | 21 | -48.1357 | -846.4312 | -82.6995 | -607.239 | -1144.3073 | -183.3526 | -5845.7236 | 3.7135 | -3.0329 | -265.1624 | 2966.6931 | 195.0049 | 1.0046 | -116.937 | 2143.1084 | -411.8928 | 135.7331 | 209.9989 | -584.2715 | 702.9261 | -1646.1173 | -4676.3638 | 33.0175 | 6.9026 | 4034.4514 | -1729.7581 | -2839.2244 | -339.2627 | -47.4674 | 462.084 | 1113.6965 | 3905.6118 | -1381.4631 | 1106.4288 | 1.5052 | -777.2661 | 6104.335 | 101.9008 | 0.99981 | 450.2267 | -2756.6794 | -1.973 | 4956.0688 | 1823.2738 | 5050.4282 | 537.9139 | -1040.3693 | 2723.8152 | -923.8799 | 1380.1315 | 1447.1453 | -957.5187 | -138.6959 | 3568.5071 | 210.1043 | -214.9169
2030-12-08 | 22 | -44.9785 | -1233.9152 | -78.7435 | -523.0858 | -1218.8599 | 60.9585 | -5195.1206 | -149.6227 | 138.7856 | -188.8711 | 2724.7258 | 195.0003 | 234.7105 | -54.3927 | 2133.5073 | -919.1096 | 122.6076 | 209.9989 | -614.465 | 791.0728 | -1596.0743 | -4105.8057 | 63.7425 | 8.5034 | 4224.7773 | -1356.5695 | -2719.2559 | -242.118 | -37.1579 | 472.2053 | 937.066 | 3699.6133 | -1566.1558 | 1179.4396 | 1.6807 | -764.3226 | 6067.4253 | 296.3664 | 284.2674 | 450.2161 | -2774.1682 | 69.0869 | 4836.4565 | 1948.8358 | 5043.0537 | 770.4933 | -787.4043 | 2932.2891 | -484.2632 | 1429.9911 | 1360.9036 | -847.9836 | -462.2354 | 3484.1125 | 210.1043 | -235.8552
2030-12-08 | 23 | -59.8141 | -487.4588 | -89.0444 | -651.2891 | -736.8748 | -510.167 | -6951.6641 | 766.9299 | 960.2789 | -158.5482 | 1866.8933 | 68.3318 | 1.0053 | -138.8327 | 2147.9067 | -865.1946 | 117.3676 | 209.9989 | -544.8552 | 682.0233 | -1206.0763 | -3770.6404 | 119.6435 | -28.2133 | 3983.2288 | -2256.0642 | -2708.2561 | -430.0984 | -48.8282 | 651.3746 | 1031.4222 | 4124.4946 | -1536.2175 | 1262.4166 | 0.79868 | -254.2296 | 6830.3936 | 324.8476 | 825.5313 | 449.6467 | -2651.4155 | 363.9281 | 4262.5171 | 2065.2949 | 5029.7515 | 886.7702 | -320.0418 | 2812.3611 | -391.9403 | 1181.3719 | 1779.9827 | -2218.0715 | -73.0799 | 4426.6396 | 210.1043 | -1.1925
2030-12-08 | 24 | -59.7057 | -551.5081 | -80.6493 | -595.0604 | -76.4714 | -988.8417 | -9501.3809 | 2782.6899 | 2000.58 | -190.1532 | 791.4426 | 86.8279 | 2089.5168 | -356.8189 | 1479.74 | -490.6095 | 158.6089 | 209.9989 | -433.3272 | 389.4261 | -636.1656 | -2378.9338 | 298.5057 | -61.4145 | 3660.3062 | -2052.635 | -1927.3265 | -583.1387 | -41.926 | 1172.8334 | 992.6382 | 3184.5034 | -1355.322 | 1163.3719 | 0.71564 | 265.5315 | 7078.5522 | -136.789 | 187.2935 | 449.163 | -2632.6606 | 919.2694 | 3689.0879 | 1649.7029 | 5002.1479 | -30.7325 | -402.7122 | 2084.3909 | -1324.9622 | 1143.3356 | 2120.676 | -3662.3818 | 583.8143 | 7448.2969 | 210.1043 | 107.9661
2030-12-09 | 1 | -16.6411 | 406.0764 | -57.8287 | -365.18 | 51.6668 | -1567.6897 | -11897.6133 | 3663.6777 | 1838.4454 | -121.9579 | 1987.8654 | 0.99971 | 1040.9073 | -434.898 | 1322.4454 | 48.4512 | 72.8291 | 209.9989 | -314.8525 | 515.3603 | -695.3618 | -1224.7943 | 236.2465 | -52.3532 | 3333.8191 | -1364.7264 | -1975.5251 | -725.5463 | -56.1451 | 967.4434 | 1006.8944 | 0.97796 | -328.4267 | 163.0428 | 2.111 | -447.1936 | 335.8234 | -208.8401 | 948.5967 | 180.6996 | -2688.3057 | 678.8247 | 3082.3201 | 1332.2821 | 4986.5581 | -3.4102 | -272.5012 | 2340.8149 | -515.7984 | 905.1141 | 1796.332 | -3936.134 | 940.8435 | 3844.8516 | 210.1042 | 148.8322
2030-12-09 | 2 | -14.1539 | 811.2361 | -49.7331 | -271.1338 | 344.6165 | -1668.2295 | -12271.3398 | 4410.8779 | 1653.8998 | -131.8078 | 1.0144 | -105.2279 | 1.0356 | -519.3748 | 1119.9528 | 51.2918 | 194.2151 | 209.9989 | -118.6075 | 216.2668 | -415.4619 | -620.6752 | 150.6265 | -85.2426 | 1950.7729 | -1650.5845 | -1149.2227 | -715.5131 | -84.1513 | 938.0014 | 967.5845 | 1.001 | -1118.3181 | 67.0321 | 3.9555 | -145.4757 | -1474.2216 | -5.196 | 1192.6704 | 1.0011 | -2622.0896 | 420.6899 | 2662.6528 | 909.5256 | 4866.9385 | -3.2339 | -276.1876 | 2497.8044 | -751.2199 | 748.9503 | 1050.0789 | -3432.9758 | 1143.5873 | -388.761 | 210.1043 | 112.2
2030-12-09 | 3 | -14.2442 | 797.834 | -47.4159 | -260.0512 | 488.8678 | -1659.5681 | -12736.46 | 4801.833 | 1543.1697 | -149.7068 | 0.99666 | -192.9614 | 0.97609 | -567.6954 | 952.8855 | -239.2251 | 237.3078 | 209.9989 | -130.4645 | 169.5882 | -316.7501 | -558.5421 | 184.7694 | -93.4331 | 2123.5786 | -1592.369 | -992.9263 | -707.666 | -84.6025 | 1042.9473 | 813.7706 | 0.99501 | -961.954 | 60.8248 | 3.9653 | 1.0105 | -1357.121 | 0.99972 | 1201.9084 | 0.9998 | -2636.5203 | 544.0774 | 2463.7627 | 632.0795 | 4653.0635 | -3.3172 | -276.1884 | 2491.4666 | -1017.3184 | 807.4031 | 1481.8335 | -3341.0928 | 1143.9596 | -1962.1893 | 210.1042 | 119.321
2030-12-09 | 4 | -14.8265 | 820.5719 | -51.9668 | -259.4401 | 711.1382 | -1668.2261 | -13369.1709 | 5232.5728 | 1387.7371 | -141.216 | 0.98662 | -188.7979 | 1.0242 | -583.4556 | 887.2701 | -70.4263 | 274.4919 | 209.9989 | -104.8483 | 121.6557 | -268.2348 | -235.623 | 201.4433 | -100.1074 | 2020.7292 | -1535.9393 | -923.4639 | -701.0558 | -88.0465 | 1111.8319 | 778.2228 | 0.98496 | -1131.217 | 51.3319 | 3.8716 | -44.2476 | -1669.5956 | -4.8637 | 1122.5719 | 0.99964 | -2639.0681 | 617.0818 | 2474.7007 | 942.8792 | 4592.5347 | -3.1133 | -276.2107 | 2416.0566 | -905.5734 | 805.7071 | 2022.5897 | -3838.9026 | 1109.5797 | -2614.5664 | 210.1043 | 161.6741
2030-12-09 | 5 | -5.5131 | 689.1491 | -45.1176 | -241.082 | 867.464 | -1663.7452 | -13444.0381 | 5365.5186 | 1127.488 | -106.7434 | 909.9584 | -97.3637 | 413.5408 | -569.3477 | 915.2336 | 44.8273 | 255.6473 | 209.9989 | -160.5672 | 210.7839 | -381.825 | -304.1551 | 263.3083 | -91.2312 | 2562.5056 | -1223.7472 | -1282.1497 | -715.9727 | -79.6442 | 1226.3516 | 555.4577 | 1.0053 | -386.9633 | 15.5291 | 2.1504 | -100.6547 | -1402.7939 | -155.5497 | 965.7915 | 1.0043 | -2709.3999 | 811.5085 | 2766.7859 | 1215.8248 | 4729.9668 | -3.0969 | -276.1371 | 2286.217 | -770.2721 | 883.1509 | 2862.2744 | -4482.4165 | 928.6085 | -2388.9822 | 210.1043 | 242.6173
2030-12-09 | 6 | -14.1172 | 510.3206 | -67.9568 | -198.7274 | 1009.2496 | -1704.7782 | -13819.9873 | 5454.5063 | 1062.0557 | -242.781 | 1973.8455 | 65.2691 | 2013.6807 | -621.0193 | 716.5698 | 586.3725 | 308.4916 | 209.9989 | -119.5308 | 95.9602 | -495.6926 | -772.2036 | 293.4366 | -91.2781 | 2605.5669 | -1379.6991 | -1657.5665 | -675.1733 | -77.645 | 1301.2905 | 350.9954 | 0.99682 | -1830.9426 | 89.9308 | 0.52067 | -581.2329 | -2903.4265 | -559.4825 | 484.3032 | 1.001 | -2474.9109 | 947.4007 | 3563.3958 | 1460.2484 | 4962.1147 | -3.151 | -272.1985 | 1499.2584 | -1860.3615 | 734.2095 | 2949.8481 | -4731.645 | 834.0638 | -1764.0339 | 210.1043 | 301.3712
2030-12-09 | 7 | -17.2091 | 654.119 | -72.7555 | -244.8286 | 1132.5439 | -1826.5726 | -14230.7676 | 5148.3208 | -746.8672 | -291.4852 | 2959.0342 | 138.3418 | 2139.2571 | -430.0779 | 1250.7294 | 236.2018 | 244.9543 | 209.9989 | -81.757 | -67.9207 | -926.7281 | -1232.026 | 165.8549 | -93.0001 | 2385.6614 | -1554.3945 | -1377.3423 | -725.9179 | -84.3834 | 1108.3066 | 940.1499 | 1.0081 | -1505.7654 | 69.342 | 0.60536 | -546.3829 | -2722.7295 | -322.8556 | 146.7153 | 449.411 | -2052.6284 | 504.3997 | 4123.1318 | 1635.0493 | 5006.7202 | -2.6853 | -305.1378 | -49.6102 | -4253.6172 | 106.2409 | 1259.7546 | -5270.8491 | 1703.8148 | -581.9214 | 210.1043 | 437.9351
2030-12-09 | 8 | -27.796 | 365.5976 | -82.8826 | -330.387 | 1057.3829 | -1779.5149 | -14684.832 | 4932.6812 | -621.8437 | -332.4609 | 3329.749 | 148.8445 | 2042.4408 | -316.3232 | 1666.6312 | 192.7922 | 102.1032 | 209.9989 | -111.2237 | 105.7797 | -1106.37 | -1390.553 | 296.2107 | -66.9807 | 2412.8025 | -1651.6417 | -1591.4446 | -726.6534 | -66.9965 | 1264.2607 | 1522.1628 | 1.9432 | -1456.3071 | 151.2516 | 0.57331 | -1034.8634 | -1420.2563 | -1062.3728 | 0.99754 | 449.4822 | -2106.6128 | 855.6966 | 3884.448 | 1481.2681 | 4802.7515 | -265.2156 | -1003.162 | -676.3618 | -4575.168 | 305.1399 | 1915.3151 | -5045.3047 | 1586.9915 | 1299.9534 | 210.1043 | 423.008
2030-12-09 | 9 | -23.0034 | 410.5665 | -80.7882 | -331.3631 | 159.7883 | -1757.1271 | -13846.4248 | 3882.7998 | -146.9081 | -350.7964 | 2349.292 | 150.067 | 1349.9518 | -176.5262 | 2069.2219 | 98.7508 | 14.7566 | 209.9989 | -336.3342 | 409.2959 | -1262.3851 | -1046.4655 | 135.4617 | -22.2574 | 3307.8579 | -1528.5669 | -1773.6064 | -727.0355 | -63.2328 | 883.4076 | 1400.4958 | 1.0023 | -1602.6322 | 33.8198 | 0.63153 | -1532.4834 | -2152.3433 | -856.9863 | -119.7684 | 449.2889 | -2076.4055 | 431.4875 | 4884.3765 | 1547.875 | 5047.625 | -2.733 | -1538.9768 | -1072.1681 | -5067.1743 | 438.1086 | 595.4384 | -3286.0784 | 302.1951 | 3157.2124 | 210.1043 | 145.3242
2030-12-09 | 10 | -21.3456 | 548.3893 | -77.411 | -334.3218 | 106.628 | -1755.087 | -13534.5986 | 3505.085 | -2.834 | -354.9002 | 2240.4097 | 129.0659 | 1318.5026 | -174.0752 | 2076.9922 | -29.3389 | 10.034 | 209.9989 | -317.9379 | 301.6214 | -1217.5081 | -1006.063 | 72.2154 | -23.518 | 3246.7476 | -1557.6104 | -1594.7532 | -738.4137 | -67.7897 | 765.9383 | 1508.573 | 0.99809 | -1512.0453 | 0.99949 | 0.6358 | -1489.2384 | -2177.897 | -869.7149 | -135.3415 | 449.4466 | -1998.7838 | 288.2317 | 4908.8403 | 1552.2944 | 5056.085 | -2.7622 | -1824.9178 | -1237.6539 | -4864.4282 | 541.4806 | 680.0422 | -3039.6863 | 270.151 | 2980.4187 | 210.1042 | 133.1586
2030-12-09 | 11 | -20.1004 | 653.8741 | -74.815 | -327.6645 | 225.9031 | -1735.6517 | -13522.8467 | 3511.5242 | -75.2718 | -360.2827 | 2454.6697 | 113.4584 | 1036.4564 | -179.6805 | 2077.5244 | -125.3671 | 20.1786 | 209.9989 | -328.281 | 237.424 | -1099.0228 | -1075.9497 | 47.3894 | -16.8072 | 3261.9565 | -1548.0155 | -1505.4246 | -733.0948 | -73.2218 | 732.0052 | 1547.1331 | 0.9707 | -1499.775 | 1.3608 | 0.60752 | -1513.0018 | -2064.7927 | -784.4987 | -273.2988 | 448.5623 | -2357.7322 | 256.7455 | 5356.6328 | 1605.3204 | 5173.0405 | 135.3734 | -1499.0172 | 33.6068 | -3249.0044 | 670.6551 | 1442.0557 | -3299.8494 | 2.6114 | 1110.5623 | 210.1042 | 139.9779
2030-12-09 | 12 | -22.1395 | 700.8477 | -73.541 | -332.4758 | 162.8502 | -1736.6011 | -13547.2256 | 3635.2422 | -71.6775 | -354.3748 | 2961.542 | 147.858 | 736.3953 | -185.653 | 2063.3726 | -54.4296 | 53.6034 | 209.9989 | -315.3318 | 223.836 | -1004.2531 | -1075.8633 | 56.3528 | -9.5804 | 3141.9875 | -1563.0931 | -1430.9891 | -738.6025 | -75.6611 | 743.1001 | 1663.7004 | 1.003 | -1449.5306 | 0.9995 | 0.61379 | -1585.6096 | -1953.7689 | -713.7567 | -253.5936 | 450.06 | -2357.3262 | 310.6595 | 5254.333 | 1586.938 | 5078.7378 | 168.0156 | -1350.981 | 80.4101 | -3049.3777 | 762.6321 | 1506.485 | -2734.4507 | 1.0536 | 612.518 | 210.1043 | 42.8599
2030-12-09 | 13 | -20.5737 | 555.7689 | -71.5343 | -317.6166 | 420.1658 | -1662.6364 | -13732.8916 | 3798.1023 | -1365.7118 | -122.0402 | 3450.7549 | 156.3495 | 1.0052 | -185.8488 | 2058.0505 | -287.8328 | 77.9942 | 209.9989 | -384.7638 | 579.4783 | -1101.65 | -1368.1611 | 167.0843 | 18.1016 | 3357.354 | -1499.3669 | -2317.6228 | -706.4053 | -63.3024 | 823.4734 | 1699.1715 | 2.54 | -1697.7819 | 73.4493 | 0.62693 | -1898.0017 | -1974.4054 | 2.3454 | 0.99007 | 449.3875 | -2698.6506 | 623.5421 | 4910.019 | 1539.6603 | 5078.1699 | 63.1257 | -1352.2651 | 4683.7148 | -47.6673 | 1257.0979 | 2855.0229 | -3853.397 | -950.7113 | 857.701 | 210.1043 | 51.2078
2030-12-09 | 14 | -20.4814 | 622.2932 | -69.7243 | -319.5639 | 515.3998 | -1710.9138 | -13951.2529 | 4021.4355 | -1231.7018 | -351.6855 | 3106.0818 | 182.1465 | 622.9979 | -176.6968 | 2067.3923 | 79.126 | 71.3817 | 209.9989 | -342.9192 | 386.2777 | -946.5612 | -1585.1531 | 139.2957 | 3.7364 | 3169.8506 | -1529.1594 | -1949.391 | -725.5424 | -68.0609 | 858.7615 | 1664.1879 | 1.0104 | -1528.0427 | 33.966 | 0.6415 | -1693.0967 | -2030.5947 | -491.129 | 13.2747 | 449.8934 | -2712.2297 | 563.9205 | 5156.1421 | 1688.7637 | 5076.5796 | 355.2755 | -1351.6719 | 1020.6849 | -1696.1689 | 1172.5784 | 2480.3337 | -3985.1411 | -994.1246 | 1197.0773 | 210.1042 | 44.1714
2030-12-09 | 15 | -17.0428 | 619.3785 | -67.4693 | -303.8157 | 655.2866 | -1701.448 | -14084.8408 | 4160.1416 | -1205.5248 | -349.709 | 2837.0312 | 188.5145 | 500.128 | -125.8933 | 2117.7651 | -222.7553 | -26.8889 | 209.9989 | -352.1281 | 460.0049 | -935.4904 | -1204.8926 | 185.3421 | -0.32007 | 3244.5535 | -1488.4187 | -2040.0343 | -715.985 | -66.6057 | 918.7785 | 1554.5275 | 0.99773 | -1646.0099 | 4.2897 | 0.59286 | -1729.355 | -2344.3896 | -492.2618 | -2.7289 | 449.9645 | -2718.4792 | 731.8334 | 5082.3218 | 1641.1896 | 5075.7578 | 255.1391 | -1351.1971 | 834.024 | -1864.2075 | 1272.2184 | 2507.489 | -4135.5957 | -1309.9353 | 1020.6348 | 210.1042 | -2.5326
2030-12-09 | 16 | -16.5064 | 589.2195 | -66.6666 | -294.3936 | 593.7908 | -1662.099 | -14039.9199 | 4136.1899 | -1068.6034 | -349.6038 | 2424.9243 | 180.4681 | 493.839 | -140.6279 | 2107.4441 | -221.5817 | 17.0486 | 209.9989 | -351.9421 | 501.5162 | -831.449 | -905.6599 | 195.4859 | -12.9808 | 3350.6313 | -1456.8279 | -1999.2013 | -699.0766 | -66.1092 | 925.3011 | 1429.9111 | 1.0042 | -1703.9016 | 56.9056 | 0.60809 | -1608.922 | -2305.627 | -568.8052 | -74.4447 | 449.9949 | -2691.9907 | 773.0365 | 5129.458 | 1605.4073 | 5077.1128 | 181.9367 | -1350.8989 | 580.2488 | -2386.947 | 1249.514 | 2542.0552 | -4057.7422 | -1135.886 | 462.5876 | 210.1043 | -17.4736
2030-12-09 | 17 | -21.347 | 826.0621 | -68.0697 | -322.8885 | 513.8453 | -1817.5195 | -14126.9189 | 4244.6758 | -1075.4359 | -339.0567 | 2615.252 | 194.9988 | 1720.2494 | -186.0508 | 2058.4177 | 101.1078 | 11.5261 | 209.9989 | -291.1698 | 56.1166 | -706.9492 | -1126.1589 | 48.0649 | -41.3494 | 3120.1501 | -1705.9504 | -1178.745 | -768.4705 | -82.1202 | 846.086 | 1809.5693 | 2.5249 | -1200.1281 | -14.5334 | 0.58492 | -1139.5303 | -2105.4243 | -989.7244 | -440.8624 | 450.0208 | -2560.2212 | 312.592 | 5392.4111 | 1533.0555 | 5067.4717 | 0.9999 | -1905.8424 | -774.2471 | -4357.2402 | 826.8271 | 1535.5168 | -3456.553 | -397.7275 | 704.0441 | 210.1042 | -1.0592
2030-12-09 | 18 | -18.3221 | 856.7912 | -70.7605 | -353.9927 | 207.9025 | -1892.129 | -13155.9326 | 3739.2021 | -2.767 | -344.0791 | 2354.2136 | 195.0011 | 1464.9658 | -132.8805 | 2103.8669 | -333.4115 | -222.8476 | 209.9989 | -432.5897 | 97.6481 | -1108.076 | -1363.2039 | 8.2881 | -3.9245 | 3647.8914 | -1739.4348 | -1660.7421 | -804.5182 | -77.8278 | 732.1362 | 1836.6027 | 3.9196 | -1103.3767 | -128.5434 | 0.64635 | -1677.6615 | -2132.4622 | -917.9379 | -831.5295 | 450.1234 | -2192.2891 | 230.8895 | 5650.6802 | 1523.0702 | 5076.3652 | 0.99425 | -1995.7905 | 672.1434 | -3847.4736 | 685.9349 | 1781.7571 | -2594.1326 | -138.0647 | 3594.1274 | 210.1042 | -57.7292
2030-12-09 | 19 | -14.1869 | 572.1609 | -63.3094 | -475.9282 | -37.3093 | -1593.3951 | -11911.1592 | 2663.7146 | -12.0292 | -338.9997 | 1854.4335 | 209.4956 | 853.9495 | 34.0564 | 2168.2 | -661.8219 | -556.8723 | 209.9989 | -450.3121 | 402.8068 | -1446.468 | -1400.2772 | -2.0846 | 28.5003 | 3260.1934 | -1511.4993 | -2059.5342 | -721.6082 | -61.3541 | 546.2014 | 1478.2472 | -117.4446 | -1410.9778 | -173.5791 | 0.65507 | -2338.6021 | -2093.5315 | -611.6603 | -676.0749 | 441.0853 | -2207.3369 | 34.1052 | 5677.7715 | 1418.8831 | 4958.6108 | 271.3385 | -2042.9792 | 1949.7028 | -2287.2466 | 707.9264 | 1814.2458 | -3027.4258 | -115.4841 | 4819.9116 | 210.1043 | -16.2165
2030-12-09 | 20 | -14.5695 | 555.1776 | -62.9713 | -547.4117 | 0.99863 | -1636.0936 | -12808.2656 | 2747.3469 | -381.5145 | -326.3186 | 2279.6516 | 195.0014 | 970.9623 | 217.375 | 2181.2454 | -752.6035 | -760.7011 | 209.9989 | -517.2762 | 346.2264 | -1315.9523 | -1118.964 | 15.9034 | 33.0143 | 3921.7351 | -1624.1855 | -1940.1074 | -768.5031 | -58.9103 | 632.6782 | 1376.9366 | 4.9966 | -1338.135 | -218.4173 | 0.64398 | -2334.0071 | -1463.8438 | -647.4329 | -784.554 | 450.0193 | -2373.9419 | 43.3548 | 5605.1675 | 1461.3954 | 5071.5317 | 1.0094 | -1699.6566 | 2197.0381 | -2034.1399 | 732.4996 | 2205.719 | -3200.0493 | 1.0101 | 5561.3789 | 210.1043 | 27.1976
2030-12-09 | 21 | -19.1222 | 471.2502 | -63.0348 | -512.7466 | -5.8919 | -1626.9519 | -13087.1807 | 2840.8586 | -2.8531 | -333.402 | 2294.1079 | 194.9996 | 260.3715 | 81.2228 | 2227.6101 | -1177.3186 | -716.0197 | 209.9989 | -562.0035 | 352.9697 | -1264.7324 | -952.9626 | 53.5187 | 33.5549 | 4217.0688 | -1704.4679 | -1758.9894 | -757.9915 | -53.8533 | 706.3687 | 1484.4857 | 251.5972 | -1185.7661 | -123.4182 | 1.7961 | -2096.3872 | -1414.1187 | -271.1233 | -544.7867 | 450.276 | -2433.9043 | 156.7949 | 5313.5 | 1465.7034 | 5067.251 | 1.0102 | -1548.0273 | 2312.666 | -2064.3699 | 853.3152 | 2491.8975 | -2888.3198 | 1.0052 | 5601.9346 | 210.1043 | 7.9196
2030-12-09 | 22 | -15.9461 | 440.8246 | -64.8282 | -483.3703 | 63.6255 | -1657.9639 | -13311.8789 | 3212.5334 | 1.0067 | -329.7942 | 2215.9902 | 195.0023 | 1.0085 | -18.8043 | 2215.5166 | -1362.4387 | -587.2202 | 209.9989 | -618.2415 | 438.9149 | -1136.7083 | -718.2701 | 111.7038 | 34.0649 | 4477.1382 | -1645.6964 | -1656.4725 | -750.3245 | -50.8365 | 791.2859 | 1467.5646 | 175.6144 | -1138.8746 | -113.1145 | 2.737 | -1861.0306 | -1832.0573 | -56.1172 | -126.3201 | 449.9256 | -2565.9607 | 336.7668 | 5289.9834 | 1752.3792 | 5060.4438 | 493.6283 | -1214.4808 | 2431.4678 | -1523.7228 | 1045.6309 | 3242.1794 | -2956.0491 | -275.59 | 5372.1187 | 210.1043 | 12.0994
2030-12-09 | 23 | -19.8868 | 411.9792 | -76.4508 | -425.0669 | 169.8755 | -1685.199 | -13620.6074 | 3539.4929 | 672.8329 | -349.9838 | 2957.4629 | 195.005 | 184.0047 | 13.8262 | 2227.449 | -836.3599 | -581.6524 | 209.9989 | -194.3522 | 373.6604 | -856.7516 | -641.8309 | 149.1772 | -25.4363 | 2865.4297 | -1562.9288 | -1589.7043 | -734.8921 | -56.8908 | 876.8318 | 1071.2156 | 88.3335 | -1455.8873 | -61.9271 | 0.55467 | -1742.2195 | -1804.1914 | -291.3981 | 122.3699 | 449.8843 | -2315.8716 | 577.2929 | 4439.3184 | 1689.9388 | 5045.8999 | 105.4314 | -638.4822 | 2171.4165 | -1057.4801 | 718.8312 | 1064.1387 | -2872.7356 | 213.9694 | 4859.6128 | 210.1043 | 21.932
2030-12-09 | 24 | -22.694 | 385.5331 | -71.8588 | -314.2511 | 491.066 | -1711.6302 | -14096.1484 | 4235.4922 | 1.0037 | -161.1492 | 2491.7129 | -1.7161 | 2137.3125 | -64.7848 | 2103.1309 | -561.1356 | -361.744 | 209.9989 | -111.2344 | 176.687 | -369.2378 | -230.6877 | 197.4295 | -61.5309 | 2587.895 | -1558.5952 | -1153.3823 | -721.7918 | -62.6219 | 1073.9111 | 896.5108 | 4.2173 | -1507.1946 | 66.3927 | 0.69976 | -1086.3408 | -1841.3573 | -398.4534 | 11.6419 | 449.4944 | -2681.2676 | 753.5736 | 4169.5039 | 1585.6132 | 5012.6431 | -2.7678 | -788.0136 | -658.6916 | -3550.3933 | 796.4047 | 1741.6409 | -4175.811 | 966.7778 | 4383.272 | 210.1043 | 155.1004
2030-12-10 | 1 | -9.1306 | 669.3852 | -60.9716 | -211.2606 | 718.0504 | -1706.4902 | -13771.418 | 4551.998 | 1564.8947 | -157.3166 | 2410.2241 | 0.99817 | 2024.47 | -49.7541 | 2067.4922 | -771.6096 | -134.7007 | 209.9989 | -139.6157 | 360.5329 | -372.0843 | -129.4788 | 219.9028 | -59.8243 | 2651.7917 | -1333.8655 | -1411.5878 | -690.2507 | -77.4572 | 1018.3292 | 603.8087 | 1.0042 | -1775.9192 | 1.0008 | 1.6706 | -953.3391 | -3465.5076 | -350.089 | 127.9888 | 449.3261 | -2734.6462 | 837.7176 | 3814.3333 | 1511.8824 | 5008.6333 | -3.0023 | -285.7889 | 737.4195 | -1793.3522 | 929.3578 | 2622.4878 | -4561.6206 | 1299.5548 | 1331.2399 | 210.1043 | 130.5425
2030-12-10 | 2 | -19.308 | 898.011 | -62.0162 | -284.5844 | 838.1281 | -1645.7343 | -12783.3652 | 4655.0405 | 1550.1638 | -150.6024 | 2154.627 | 0.99788 | 1070.0787 | -152.5876 | 1818.8475 | -504.4116 | -93.9319 | 209.9989 | -142.642 | 166.3785 | -208.9896 | -44.9027 | 139.7023 | -73.9018 | 2671.3899 | -1368.6969 | -894.7761 | -701.9059 | -90.6524 | 946.7064 | 952.3326 | 5.5781 | -345.4209 | 149.1944 | 3.4024 | -267.1223 | -1178.8904 | -80.9527 | 594.8969 | 28.3496 | -2675.948 | 599.2919 | 3576.4949 | 1391.4114 | 4975.999 | -2.7436 | -272.6073 | 843.2178 | -1719.8513 | 787.3685 | 2286.4092 | -4201.9468 | 1605.1766 | -2817.9907 | 210.1043 | 139.0197
2030-12-10 | 3 | -22.1382 | 896.6708 | -61.3897 | -284.6498 | 932.6023 | -1592.8242 | -12960.2598 | 4941.2446 | 1446.4003 | -135.9992 | 492.8057 | -13.5776 | 739.7529 | -280.3239 | 1551.6306 | -124.3187 | 45.282 | 209.9989 | 29.291 | 113.3627 | -150.3283 | -163.36 | 162.1985 | -105.181 | 1416.8778 | -1415.545 | -811.599 | -688.277 | -95.3761 | 1032.0747 | 904.4678 | 57.5153 | -218.2206 | 241.7118 | 2.943 | -44.0769 | -971.1284 | -1.8039 | 789.5976 | 1.0004 | -2635.4802 | 707.3597 | 3145.2307 | 1294.6016 | 4953.1577 | 1.0129 | -272.5931 | 1345.3973 | -1391.9073 | 834.1292 | 2575.4089 | -4012.0134 | 1617.209 | -3074.002 | 210.1042 | 148.1325
2030-12-10 | 4 | -22.6811 | 902.2922 | -62.0858 | -279.0547 | 1126.3721 | -1541.2795 | -13379.4297 | 5267.917 | 1210.7548 | -146.8851 | 336.2431 | -70.5678 | 947.7844 | -370.6176 | 1345.6475 | 263.9643 | 116.6217 | 209.9989 | 56.8663 | 98.0545 | -138.9274 | -40.4155 | 171.6872 | -110.5702 | 1258.8105 | -1634.5146 | -607.3308 | -667.7139 | -98.9072 | 1071.3418 | 929.6277 | 0.99744 | -1079.2231 | 306.5197 | 3.4803 | 1.0125 | -1165.0748 | -38.7962 | 800.2019 | 1.0014 | -2644.1619 | 768.9803 | 3054.2625 | 1411.8936 | 4879.0884 | -2.8494 | -272.5004 | 1785.5233 | -863.9881 | 832.1609 | 3005.2507 | -4449.1006 | 1684.924 | -4250.6519 | 210.1043 | 187.1741
2030-12-10 | 5 | -20.0753 | 876.9837 | -61.8248 | -278.599 | 1228.4962 | -1556.4855 | -13352.5566 | 5424.876 | 1225.6901 | -125.0752 | 0.98793 | -109.491 | 432.2643 | -509.592 | 976.9936 | 209.301 | 142.9849 | 209.9989 | -210.5392 | 120.8759 | -250.043 | 5.7676 | 208.6712 | -82.0242 | 2484.2773 | -1572.7773 | -719.8679 | -667.2552 | -96.0092 | 1120.88 | 753.478 | 1.0157 | -1164.0646 | 227.8223 | 4.7972 | -76.4912 | -1136.9711 | 0.99853 | 421.7749 | 449.1242 | -2767.9468 | 833.9556 | 2981.0669 | 1169.4396 | 4432.3955 | -2.7065 | -273.1918 | 1643.3923 | -1516.0054 | 1206.7334 | 4005.1741 | -4837.312 | 1114.411 | -3805.2419 | 210.1043 | 168.1812
2030-12-10 | 6 | -9.7094 | 705.8295 | -40.6343 | -263.3496 | 1357.2792 | -1554.6078 | -13370.7881 | 5487.1499 | 425.0368 | -121.9167 | 267.1186 | -93.1004 | 1.0059 | -467.8161 | 1139.2588 | 787.9528 | 209.9227 | 209.9989 | -133.1985 | 5.6006 | -345.0896 | -361.7513 | 220.4837 | -90.9076 | 2048.1907 | -1583.2946 | -662.8713 | -703.4106 | -83.3642 | 1249.3462 | 935.0606 | 1.0104 | -794.2535 | 139.8127 | 3.1023 | -102.7444 | -871.6211 | -347.425 | 307.2434 | 334.8633 | -2804.1304 | 762.1645 | 3718.593 | 1187.5175 | 4976.5645 | 0.99248 | -276.9586 | 2350.9526 | -872.3203 | 1104.4125 | 3977.1472 | -5744.4219 | 539.4229 | -2542.8911 | 210.1043 | 78.1681
2030-12-10 | 7 | -13.1114 | 664.0696 | -66.4531 | -228.2591 | 1340.8619 | -1714.6299 | -13643.1797 | 5288.4722 | -1346.1104 | -197.8771 | 2394.2212 | 0.99887 | 2079.9377 | -351.3269 | 1460.7321 | 532.8692 | 172.0777 | 209.9989 | -211.8843 | -74.6751 | -650.9578 | -531.9991 | 131.13 | -71.1364 | 2888.6035 | -1421.4811 | -1268.1998 | -688.5411 | -86.9603 | 1090.178 | 882.5685 | 5.8673 | -1529.2314 | 32.3277 | 0.8477 | -786.4103 | -2811.7258 | -1030.7709 | -338.2682 | 449.5938 | -2495.7234 | 641.5549 | 4555.6616 | 1624.7047 | 5006.2139 | -3.7596 | -682.4069 | 1577.7076 | -2236.3994 | 722.0711 | 2916.0947 | -5274.064 | 851.1026 | -272.8549 | 210.1043 | 214.8201
2030-12-10 | 8 | -18.2859 | 632.1476 | -76.7808 | -319.3733 | 1179.0105 | -1870.9089 | -13917.0762 | 5062.2266 | -1220.4358 | -272.7029 | 2619.875 | 151.1786 | 1467.2087 | -258.0772 | 1659.2646 | 300.33 | -43.3434 | 209.9989 | -232.7591 | -65.0087 | -816.0966 | -648.4501 | 86.609 | -51.86 | 2962.5142 | -1630.9021 | -1107.7114 | -744.6385 | -82.5593 | 1029.4012 | 1217.7776 | 4.4682 | -1433.8488 | -2.4563 | 0.51168 | -1102.963 | -1991.7017 | -1016.9987 | -334.658 | 449.7972 | -2397.957 | 380.4067 | 4691.8613 | 1578.8208 | 5041.1772 | 1.0061 | -1256.0962 | 334.1218 | -3741.825 | 514.3423 | 2091.7268 | -4993.4863 | 1141.4565 | 2050.616 | 210.1042 | 286.4607
2030-12-10 | 9 | -18.0647 | 614.3301 | -76.2084 | -348.4855 | 728.0793 | -1933.2703 | -14183.1201 | 4670.9834 | -770.7264 | -349.126 | 2446.1404 | 137.2645 | 1064.0979 | -121.4479 | 2010.202 | 396.9978 | -241.4834 | 209.9989 | -271.4843 | -29.3192 | -895.7225 | -778.5054 | 85.1679 | -31.7483 | 3100.1021 | -1654.325 | -1158.392 | -780.9242 | -71.0672 | 980.3175 | 1420.7008 | 1.0132 | -1363.8392 | -134.2454 | 0.52833 | -1438.5651 | -2411.3711 | -1011.943 | -338.88 | 449.5965 | -2268.7588 | 355.2719 | 4699.7388 | 1545.6798 | 5047.7236 | -3.1059 | -1653.6078 | -226.393 | -3967.1951 | 531.124 | 1486.3412 | -4156.5542 | 588.5544 | 3807.0754 | 210.1043 | 212.586
2030-12-10 | 10 | -21.8605 | 535.2711 | -74.5772 | -358.5301 | 424.8211 | -1809.469 | -13364.4922 | 4064.0303 | -874.8651 | -349.9485 | 2443.5513 | 141.5318 | 1047.2239 | -92.3806 | 2076.4539 | 260.5434 | -283.9251 | 209.9989 | -281.3907 | 96.7445 | -878.0047 | -776.3638 | 79.7862 | -25.7109 | 3147.1548 | -1639.5944 | -1316.6765 | -750.2825 | -65.679 | 888.3335 | 1390.632 | 1.0169 | -1419.9075 | -43.0918 | 0.51977 | -1506.0908 | -1950.8251 | -995.5496 | -304.3848 | 449.6107 | -2372.293 | 346.929 | 4714.5015 | 1541.8857 | 5061.1909 | -3.1339 | -1649.7985 | -637.1334 | -3993.3938 | 703.6526 | 784.5855 | -3609.9285 | 4.1765 | 4467.4873 | 210.1043 | 79.7425
2030-12-10 | 11 | -24.1156 | 518.0126 | -73.6453 | -367.1552 | 360.2978 | -1762.2512 | -13043.8389 | 3911.3577 | -955.1271 | -349.9729 | 2305.2124 | 151.2604 | 1339.8032 | -100.0619 | 2069.032 | 153.1526 | -309.8528 | 209.9989 | -286.4661 | 103.7985 | -903.6782 | -903.5775 | 85.0951 | -23.2873 | 3158.4417 | -1658.7848 | -1357.8976 | -743.8862 | -63.6207 | 884.7375 | 1388.751 | 4.5847 | -1391.2709 | -11.5635 | 0.52364 | -1532.2537 | -1650.2277 | -1012.4423 | -312.7923 | 449.5599 | -2330.8879 | 404.6514 | 4745.7944 | 1519.3911 | 5065.3774 | -3.0061 | -1636.4067 | -707.232 | -3885.0405 | 729.2688 | 1323.4072 | -3440.0334 | 1.0049 | 4640.6445 | 210.1043 | 67.9112
2030-12-10 | 12 | -21.1912 | 471.1238 | -72.7802 | -381.3163 | 552.6662 | -1769.8516 | -13358.1953 | 4021.458 | -1490.4889 | -354.2594 | 2480.1016 | 128.2516 | 37.2921 | -48.1586 | 2154.2375 | 42.2113 | -329.6353 | 209.9989 | -327.0729 | 204.6029 | -1057.6851 | -1184.897 | 152.7958 | -11.5875 | 3179.9558 | -1675.5845 | -1477.5437 | -749.9079 | -56.6487 | 954.8227 | 1534.1621 | 4.3386 | -1319.5742 | -30.1617 | 1.1961 | -1572.9155 | -1762.8416 | -74.8605 | 608.1709 | 449.4229 | -2453.282 | 566.8668 | 4933.4077 | 1906.1814 | 5073.1187 | 1019.6386 | -1354.7671 | 784.7239 | -1804.6309 | 1115.4968 | 1943.2886 | -4046.9019 | -903.9612 | 5396.0039 | 210.1043 | 16.5238
2030-12-10 | 13 | -25.1489 | 406.6311 | -73.197 | -522.4486 | 439.3281 | -1633.2804 | -12637.4551 | 3647.186 | -1434.1152 | -358.9807 | 2864.0273 | 140.993 | 153.4205 | -63.2204 | 2135.9214 | 373.8101 | -278.7567 | 209.9989 | -333.4912 | 248.3465 | -1079.7585 | -1402.8256 | 144.6365 | 5.3392 | 3096.4575 | -1735.8785 | -1511.7567 | -744.2559 | -49.8253 | 925.4356 | 1752.5652 | 107.7578 | -1215.5052 | 59.1019 | 1.5057 | -1701.5652 | -157.8663 | 10.7922 | 679.7347 | 449.377 | -2551.9426 | 588.2839 | 4857.6465 | 1922.9166 | 5072.2769 | 1031.1958 | -1354.8466 | 1281.2904 | -1153.9324 | 1156.5103 | 2283.8542 | -4227.7041 | -1316.0845 | 6450.4092 | 210.1042 | 1.1016
2030-12-10 | 14 | -26.9939 | 154.9427 | -50.6967 | -540.0699 | 352.435 | -1382.499 | -11683.5762 | 3115.9045 | -1271.4805 | -351.6154 | 2975.8684 | 189.6504 | 1.003 | -51.24 | 2139.8347 | 44.8792 | -246.7771 | 209.9989 | -339.2311 | 284.5304 | -1131.8037 | -1659.3564 | 161.1511 | 14.5478 | 3094.5068 | -1751.6979 | -1312.2627 | -692.9291 | -37.9088 | 921.1582 | 1793.8513 | 1555.093 | -1164.7256 | 307.5012 | 1.8031 | -1718.9243 | 1707.3722 | 2.8077 | 635.9652 | 449.5111 | -2613.343 | 611.1694 | 4789.7134 | 1882.0857 | 5075.1235 | 948.7608 | -1354.4457 | 1337.1125 | -1003.3781 | 1223.313 | 2270.1614 | -3900.3127 | -1464.048 | 7398.2485 | 210.1042 | 15.2054
2030-12-10 | 15 | -38.7058 | -63.7401 | -56.2277 | -550.4213 | 65.1499 | -1137.0328 | -10511.9746 | 2474.9722 | -1213.5759 | -350.9307 | 2465.6189 | 129.4089 | 0.96446 | -56.4492 | 2165.9917 | -701.0401 | -133.6976 | 209.9989 | -359.6752 | 256.2204 | -1098.2241 | -1343.6942 | 153.0882 | 6.348 | 3276.2427 | -1942.1879 | -1181.5098 | -637.4789 | -28.9279 | 888.3943 | 1879.4043 | 3315.208 | -1033.8416 | 642.6338 | 2.5902 | -1586.0287 | 3182.7537 | -63.4368 | 582.9053 | 449.4477 | -2643.6306 | 646.396 | 4869.311 | 1867.7233 | 5075.4551 | 941.8941 | -1354.4867 | 1280.17 | -1138.5294 | 1196.53 | 2027.8516 | -3709.4094 | -1496.527 | 8359.2861 | 210.1042 | 6.5533
2030-12-10 | 16 | -44.1723 | -177.0623 | -57.5975 | -557.9435 | 0.99866 | -1103.9423 | -10378.6533 | 2402.7192 | -1150.8644 | -355.9653 | 2467.9023 | 164.792 | 0.79736 | -52.3196 | 2158.7529 | -703.2154 | -125.5377 | 209.9989 | -344.4968 | 265.0349 | -1060.1395 | -1301.8125 | 172.845 | -7.6532 | 3298.8713 | -1963.7311 | -1201.6172 | -630.3756 | -24.6965 | 930.0696 | 1715.3508 | 3671.8513 | -1084.0479 | 734.8935 | 1.8924 | -1381.498 | 3724.7075 | -265.3293 | 327.8534 | 449.5985 | -2622.3394 | 699.4445 | 4919.8149 | 1777.2772 | 5076.0986 | 689.3216 | -1410.8505 | 651.1171 | -2144.6206 | 1203.7191 | 1950.5831 | -3620.8169 | -1441.1888 | 8700.8213 | 210.1042 | -8.0613
2030-12-10 | 17 | -40.4918 | -52.9766 | -57.9233 | -767.3487 | -443.0123 | -972.618 | -8998.9707 | 1425.455 | -2.7662 | -352.0434 | 2713.6924 | 171.1929 | 869.5702 | 1.5621 | 2209.3064 | -496.4063 | -367.8413 | 209.9989 | -276.6641 | 90.9355 | -1031.4993 | -1819.7113 | 38.2764 | -7.0769 | 2900.8801 | -1971.6007 | -986.0024 | -641.52 | -30.3162 | 704.3387 | 1636.3398 | 4110.2378 | -1033.4924 | 695.5649 | 0.64463 | -1579.0029 | 5186.5801 | -935.9154 | -357.0844 | 450.0523 | -2618.2424 | 168.0484 | 5321.4043 | 1640.9037 | 5071.6367 | 298.0327 | -1857.9171 | -885.7107 | -4421.647 | 828.9482 | 204.4938 | -2547.9041 | -883.1537 | 9293.1963 | 210.1043 | -69.3126
2030-12-10 | 18 | -30.5439 | 44.9641 | -60.6919 | -686.1635 | -590.9716 | -887.1356 | -7916.7476 | 1464.1445 | -68.5196 | -352.4865 | 2521.9009 | 190.6016 | 1293.917 | 402.4856 | 2150.5845 | -643.6758 | -388.98 | 209.9989 | -428.3588 | 235.3088 | -1171.2985 | -1787.9435 | 32.8005 | 28.7672 | 3149.6694 | -2163.46 | -990.9023 | -582.1107 | -39.0064 | 686.1387 | 1488.0554 | 3477.551 | -938.6451 | 566.5283 | 2.2234 | -980.2206 | 5027.3179 | -982.0189 | -432.5901 | 449.776 | -2444.3379 | 167.1588 | 5097.4033 | 1550.4651 | 5078.6543 | -2.9827 | -1995.8387 | 360.8275 | -3651.6001 | 753.4214 | 742.7361 | -2238.0698 | -317.2194 | 7611.6587 | 210.1043 | -1.1688
2030-12-10 | 19 | -24.4949 | -1126.4281 | -57.8373 | -499.3975 | -1300.2451 | 128.1057 | -4850.2222 | -316.0283 | -2.8665 | -338.5863 | 2766.8625 | 195.0028 | 594.0714 | 471.7126 | 2204.748 | -1356.8064 | -302.0776 | 209.9989 | -607.27 | 561.2322 | -1516.4178 | -1814.9668 | 19.5558 | 25.7637 | 3615.7358 | -965.3529 | -1195.1669 | -218.5556 | -27.6978 | 499.0034 | 765.0868 | 3956.6245 | -1095.7811 | 800.0286 | 4.6663 | -408.9015 | 4696.3145 | -757.793 | -510.1501 | 450.2207 | -2567.8936 | 47.9858 | 5364.604 | 1574.5198 | 5077.8926 | 169.3739 | -1778.3077 | 2010.6294 | -1791.9944 | 948.8776 | 1431.9935 | -1725.3402 | -574.1218 | 6209.8535 | 210.1043 | -136.6506
2030-12-10 | 20 | -18.3316 | -1313.532 | -58.265 | -430.9559 | -1835.8687 | 170.0991 | -3770.1301 | -1324.2523 | -2.8426 | -345.2771 | 2937.7319 | 195.0015 | 0.99668 | 534.5765 | 2281.6494 | -2005.259 | -367.7455 | 209.9989 | -672.7195 | 627.32 | -1518.243 | -1281.7291 | -18.4782 | 34.737 | 3717.1904 | -841.1703 | -938.2667 | -189.1407 | -20.0061 | 350.971 | 486.3942 | 4009.8889 | -1063.3022 | 685.4343 | 5.6686 | -159.7897 | 3433.0161 | -408.6358 | -411.1359 | 450.0898 | -2521.5515 | -89.394 | 5369.1392 | 1745.9463 | 5068.8965 | 301.2635 | -1761.4775 | 2380.2412 | -921.3019 | 875.9644 | 1457.4922 | -1483.0978 | -433.7806 | 6370.5112 | 210.1042 | -142.1936
2030-12-10 | 21 | -11.0231 | -1327.4027 | -55.4786 | -368.2961 | -1856.8754 | 150.5138 | -4088.6411 | -1294.0424 | 1.0048 | -350.2615 | 3072.916 | 194.9991 | 1.0251 | 553.8754 | 2305.6277 | -2237.8301 | -362.199 | 209.9989 | -685.5043 | 665.1271 | -1339.9291 | -518.1071 | 7.6476 | 28.6736 | 3805.644 | -639.7979 | -1064.5142 | -170.6237 | -19.6099 | 355.0909 | 174.3286 | 3397.2209 | -1235.9241 | 609.481 | 6.2338 | 74.7516 | 2263.4556 | -187.8455 | -123.0125 | 450.4 | -2532.9019 | 17.8585 | 5397.75 | 1782.6909 | 5062.9209 | 662.6149 | -1584.1445 | 2750.7439 | -577.5373 | 844.5527 | 1390.0935 | -1499.7375 | -864.4012 | 4953.4858 | 210.1042 | -170.899
2030-12-10 | 22 | -5.4698 | -1252.7455 | -54.8484 | -321.2894 | -1870.3468 | 30.5794 | -4107.8735 | -1260.9421 | 260.0349 | -350.9712 | 3701.5156 | 195.0004 | 1.014 | 592.4374 | 2320.3652 | -1605.6508 | -9.2644 | 209.9989 | -620.493 | 803.1367 | -1300.8269 | -315.4222 | 54.507 | 14.3998 | 3764.459 | -514.3874 | -1272.6476 | -189.096 | -20.3071 | 359.473 | -52.7076 | 2528.7532 | -1491.776 | 460.0007 | 6.4821 | 1.0047 | 1468.3091 | -269.8099 | -61.8313 | 450.4395 | -2466.0864 | 221.6163 | 4716.6284 | 1672.7363 | 5061.603 | 195.418 | -1213.156 | 2727.4939 | -554.8713 | 1032.5665 | 1315.2975 | -872.9298 | -956.1331 | 5080.8179 | 210.1043 | -213.2893
2030-12-10 | 23 | 0.51929 | -946.26 | -52.4048 | -279.8925 | -1631.8926 | -172.8762 | -4967.8804 | -715.4169 | 360.9516 | -356.0894 | 3051.3848 | 194.9996 | 177.3705 | 574.2408 | 2301.134 | -1411.0254 | -35.2684 | 209.9989 | -613.4804 | 795.3438 | -943.2723 | -253.4436 | 63.0698 | 3.655 | 3863.8979 | -509.451 | -1173.5654 | -244.5481 | -32.4745 | 403.0587 | -244.1757 | 1476.3004 | -1603.4008 | 300.9754 | 6.2963 | 3.298 | 409.3935 | -218.032 | 349.705 | 450.1363 | -2739.6292 | 263.9187 | 4287.6328 | 1840.3014 | 5044.4302 | 389.3346 | -675.3604 | 2771.0369 | -235.8586 | 1019.7017 | 1250.217 | -1238.9199 | -364.0078 | 4333.4419 | 210.1042 | -160.0659
2030-12-10 | 24 | -11.8084 | -1143.8793 | -52.6978 | -298.0259 | -1793.3867 | 5.3266 | -6127.3413 | -720.8305 | 357.766 | -217.2258 | 3626.1333 | 195.0009 | 1211.4576 | 573.5185 | 2335.6121 | -1852.012 | -272.5795 | 209.9989 | -632.65 | 741.2977 | -1127.277 | 17.0201 | 82.7089 | 13.8478 | 4377.6802 | -715.8294 | -905.6792 | -200.3092 | -25.4125 | 382.6694 | 108.7001 | 2485.9858 | -1437.2385 | 575.1646 | 8.4511 | -467.585 | 973.3585 | -813.4257 | -43.1144 | 405.1964 | -2790.4265 | 400.8861 | 4063.834 | 1604.432 | 5018.7974 | -3.8151 | -277.1893 | 2589.7449 | -63.0666 | 1417.2544 | 1260.5348 | -411.5233 | -747.6166 | 5078.5137 | 210.1042 | -255.3885
2030-12-11 | 1 | -25.6562 | -487.006 | -60.8674 | -441.287 | -765.0281 | -690.4198 | -8309.876 | 1453.5851 | 1574.5385 | -147.8859 | 3173.8037 | 150.0461 | 1172.2552 | 178.9534 | 2339.9326 | -2179.5769 | -236.7022 | 209.9989 | -484.938 | 467.6138 | -629.9714 | 186.0092 | 139.2883 | -36.6542 | 3744.5801 | -1794.0382 | -638.3032 | -443.6104 | -35.0086 | 695.7804 | 430.5095 | 3110.3643 | -1042.0039 | 653.5452 | 8.8393 | 384.2197 | 1314.4843 | -433.3107 | 222.6471 | 450.052 | -2832.4131 | 445.5444 | 3675.241 | 1699.3258 | 4983.4238 | -4.9236 | -278.2899 | 2782.7429 | 621.7452 | 1427.1449 | 2212.9482 | -1733.3856 | -16.2005 | 5647.2446 | 210.1042 | -113.8975
2030-12-11 | 2 | 4.5216 | 893.0032 | -47.6368 | -433.0247 | 210.0348 | -1544.8018 | -10831.1699 | 3629.77 | 2044.9053 | -162.1874 | 2699.2878 | 30.0834 | 1987.6371 | 85.6365 | 2094.1213 | -1859.2532 | -547.1061 | 209.9989 | -267.5809 | 375.3775 | -371.8912 | 207.5285 | 113.7376 | -74.3992 | 2982.0923 | -1425.3644 | -735.9905 | -686.8532 | -86.2518 | 763.53 | -55.7611 | -141.5552 | -1219.3875 | -170.2232 | 6.4851 | 574.2648 | -2463.3914 | -341.793 | 266.1018 | 0.99956 | -2721.3823 | 577.401 | 3568.3372 | 1547.5226 | 4970.4629 | -2.8192 | -272.4845 | 1726.1533 | -636.2071 | 1041.2743 | 2101.7598 | -2500.5129 | 994.7067 | 2372.2649 | 210.1042 | 57.6992
2030-12-11 | 3 | -10.916 | 863.9509 | -51.2485 | -378.6088 | 45.7495 | -1447.2611 | -10659.1768 | 3351.8635 | 2280.9243 | -126.0017 | 2709.4565 | 40.8757 | 1977.0612 | -104.0833 | 1659.075 | -1868.2186 | -230.7371 | 209.9989 | -303.9755 | 243.8315 | -351.6318 | 471.3246 | 55.1751 | -79.2426 | 3181.2781 | -1653.6604 | -428.6462 | -651.0966 | -90.603 | 662.3042 | 242.4721 | 1387.0294 | -997.1963 | 178.4879 | 8.2676 | 772.5784 | -497.8258 | -371.2585 | 213.841 | 1.0025 | -2671.929 | 399.916 | 3335.9138 | 1533.3671 | 4754.4478 | -2.6162 | -272.8324 | 2237.4333 | -61.0652 | 976.7836 | 1767.6306 | -2229.2566 | 1048.4208 | -2180.741 | 210.1042 | 45.1226
2030-12-11 | 4 | -6.4278 | 818.6429 | -50.7122 | -340.5151 | 189.8043 | -1437.406 | -10895.8184 | 3576.4141 | 2147.5198 | -137.6553 | 2425.6367 | 1.0013 | 1323.0957 | -97.2181 | 1722.3054 | -1437.5823 | -253.1539 | 209.9989 | -140.1956 | 219.5462 | -295.942 | 169.5798 | 52.6104 | -81.6259 | 2186.1345 | -1667.1571 | -487.5774 | -639.3646 | -93.7032 | 696.4767 | 259.3865 | 619.7181 | -1089.2397 | 86.8569 | 6.1404 | 599.1071 | -1077.8695 | -180.8374 | 364.4101 | 1.0016 | -2578.5264 | 422.3999 | 3091.5613 | 1264.874 | 4661.4399 | -2.5601 | -272.8308 | 1255.5773 | -1649.0726 | 805.9532 | 1578.4207 | -2478.6978 | 1261.4512 | -3183.7805 | 210.1042 | 79.7067
2030-12-11 | 5 | -2.6125 | 844.9714 | -51.0194 | -333.1137 | 371.6976 | -1514.5326 | -11549.1123 | 3956.9175 | 2050.2788 | -142.6628 | 2806.4893 | 10.2162 | 1987.6427 | -60.9353 | 1863.4392 | -1309.1436 | -256.7992 | 209.9989 | -342.3587 | 243.1277 | -366.2137 | -129.1161 | 85.387 | -50.6173 | 3042.3057 | -1566.6331 | -697.3079 | -655.3926 | -94.0123 | 774.3188 | 308.4129 | 94.4596 | -1202.3829 | -3.93 | 5.8101 | 416.4766 | -1534.1228 | -396.3701 | 185.3352 | 1.0005 | -2640.4324 | 546.2793 | 3396.0647 | 1344.2834 | 4764.6616 | -2.5435 | -272.7645 | 1022.8389 | -1574.3291 | 941.2584 | 2301.5269 | -2974.6707 | 1037.2874 | -3328.6338 | 210.1043 | 100.4426
2030-12-11 | 6 | -9.7073 | 596.0141 | -58.507 | -339.6012 | 249.012 | -1372.3397 | -11016.9609 | 3589.2507 | 1292.7852 | -149.9971 | 3392.1099 | 16.5681 | 600.0916 | -34.4191 | 1975.1917 | -1366.7577 | -177.9123 | 209.9989 | -183.5587 | 56.9964 | -499.9109 | -524.279 | 26.2493 | -60.8112 | 1787.3857 | -1855.0024 | -440.9205 | -621.1989 | -86.5194 | 749.3849 | 636.0721 | 664.412 | -1007.798 | 113.7752 | 6.0611 | 393.6245 | -886.3982 | -2.9647 | 1.0013 | 181.2966 | -2699.0581 | 229.9044 | 4068.6602 | 1284.6316 | 4991.0063 | -2.8488 | -273.1307 | 2260.5349 | -1087.5216 | 986.2639 | 2291.5134 | -3192.4531 | 246.3534 | -2402.5906 | 210.1042 | 28.9227
2030-12-11 | 7 | 17.6149 | 905.0048 | -57.6511 | -446.5303 | 912.0567 | -1807.8131 | -13907.9336 | 5008.8916 | -247.8021 | -174.6621 | 3700.876 | 73.0519 | 1876.1107 | 254.582 | 2361.9529 | -886.8159 | -761.9441 | 209.9989 | -193.1389 | -112.3933 | -701.7233 | -1047.2833 | 38.8671 | -37.3395 | 2159.7124 | -1688.0342 | -738.7921 | -774.0704 | -96.4648 | 936.145 | 481.8968 | -1603.5728 | -1336.2684 | -587.6616 | 2.6306 | -266.2937 | -3623.0225 | -876.7299 | -155.6775 | 449.4418 | -2730.5312 | 317.6776 | 4395.189 | 1539.1454 | 5008.9541 | -2.9673 | -744.5798 | 1075.2477 | -2660.9119 | 908.4656 | 2367.1819 | -4086.6265 | 1.0021 | 30.9331 | 210.1042 | 0.99936
2030-12-11 | 8 | 17.7518 | 641.5038 | -65.4242 | -424.0056 | 206.3324 | -1646.3755 | -13312.124 | 3930.4209 | -406.9219 | -344.575 | 3743.7764 | 195.0004 | 1050.0848 | 499.2168 | 2194.5913 | 87.5913 | -338.5218 | 209.9989 | -190.0014 | 272.2102 | -1314.3359 | -1195.349 | 29.7165 | -3.2334 | 1604.4973 | -1445.1119 | -1053.3547 | -732.3066 | -85.0341 | 681.2328 | 856.9844 | -2120.9172 | -1308.6707 | -718.1448 | 3.7536 | -611.7786 | -3793.353 | -794.7272 | -206.7383 | 449.7569 | -2308.7041 | 337.2877 | 4755.7729 | 1558.7996 | 5049.8677 | 135.891 | -1305.0309 | 1505.4786 | -2408.7817 | 998.1664 | 1969.8781 | -2689.8948 | -180.4492 | 1387.6119 | 210.1043 | 6.4267
2030-12-11 | 9 | 19.201 | 248.8497 | -62.4509 | -360.4114 | -460.1129 | -1276.3888 | -11927.0439 | 2399.7314 | -4.3203 | -345.3393 | 3731.4624 | 195.0001 | 745.7846 | 518.2444 | 2214.8584 | -238.7711 | -300.7777 | 209.9989 | -192.1989 | 487.4091 | -1507.9648 | -1239.1548 | -9.7113 | -4.5459 | 1440.6477 | -1070.4033 | -1056.7008 | -620.7261 | -72.7488 | 453.1684 | 717.5136 | -1895.1301 | -1235.5905 | -634.5659 | 5.1808 | 4.4681 | -3767.4893 | -751.036 | -135.3301 | 449.6662 | -2202.7961 | 207.0322 | 4613.5122 | 1532.1287 | 5064.2666 | 51.5073 | -1398.2836 | 1374.7474 | -2279.2405 | 1084.1305 | 1017.8233 | -1656.1732 | -347.2025 | 1368.1835 | 210.1042 | -103.8312
2030-12-11 | 10 | 23.9365 | 129.6497 | -53.7206 | -310.5708 | -549.2803 | -1135.2942 | -11821.3887 | 2286.1536 | -2.7366 | -345.3179 | 3777.8655 | 195.0014 | 848.0837 | 534.4516 | 2233.2817 | -275.825 | -319.7369 | 209.9989 | -190.1591 | 537.7609 | -1481.577 | -1156.3593 | 8.2247 | -12.4309 | 1365.8953 | -835.1688 | -1183.6592 | -582.1528 | -68.6359 | 475.0476 | 421.2639 | -2164.4304 | -1228.755 | -644.7912 | 5.2347 | 256.9688 | -3983.5234 | -794.1453 | -171.4999 | 449.5406 | -1953.6027 | 308.6737 | 4637.0771 | 1520.5695 | 5061.0273 | -3.134 | -1730.6221 | 917.5305 | -2530.4543 | 1110.4254 | 701.1738 | -1639.1614 | -735.8193 | 1047.171 | 210.1042 | -147.2327
2030-12-11 | 11 | 26.458 | 471.3644 | -48.9084 | -334.7657 | -223.6066 | -1289.8796 | -12336.7119 | 2794.8105 | -253.604 | -345.7087 | 3916.6531 | 194.9999 | 1372.4639 | 534.0208 | 2231.012 | -68.166 | -396.2202 | 209.9989 | -193.6788 | 471.2675 | -1387.4113 | -1595.585 | -17.2127 | -5.5664 | 1308.5914 | -967.7039 | -1365.1003 | -654.787 | -78.9355 | 477.7581 | 582.1917 | -2495.522 | -1136.1938 | -767.3648 | 4.7608 | 276.2608 | -3952.6353 | -886.9854 | -229.6276 | 449.5986 | -2151.2681 | 213.4116 | 4703.0894 | 1482.509 | 5062.9141 | -56.0194 | -1880.9043 | 849.5477 | -2392.1099 | 1113.0308 | 738.1873 | -2109.9771 | -1079.4562 | 883.1325 | 210.1042 | -137.8656
2030-12-11 | 12 | 26.6231 | 642.8056 | -46.522 | -364.0773 | -5.2227 | -1368.1572 | -12411.9834 | 3024.5764 | -805.5032 | -346.0515 | 3917.2737 | 194.9998 | 1693.5574 | 533.5876 | 2226.8137 | 164.5229 | -466.1848 | 209.9989 | -215.6486 | 450.8484 | -1336.6787 | -1802.4125 | -8.6207 | -0.16146 | 1514.2336 | -1070.7198 | -1538.3593 | -693.9042 | -81.7717 | 517.9766 | 649.4672 | -2669.8501 | -1175.2644 | -801.5961 | 3.6368 | 107.5858 | -3769.9414 | -865.5992 | -174.0706 | 449.4799 | -2155.2764 | 267.2251 | 4766.3125 | 1438.916 | 5069.1426 | -3.048 | -1850.0115 | 268.022 | -2977.491 | 1114.562 | 847.4198 | -2421.4255 | -1307.0742 | 1553.0643 | 210.1043 | -142.5578
2030-12-11 | 13 | 29.5942 | 754.9985 | -42.509 | -352.2427 | 0.99547 | -1420.2673 | -12459.8564 | 3262.0559 | -403.0215 | -346.0893 | 3887.1357 | 195.0006 | 1670.0671 | 527.9446 | 2220.0144 | 479.2023 | -447.7683 | 209.9989 | -221.0983 | 337.1956 | -1343.071 | -2373.616 | -18.2763 | 2.6315 | 1403.016 | -1040.8568 | -1087.676 | -718.1391 | -86.4076 | 531.665 | 746.3892 | -3016.0776 | -1073.5743 | -890.3749 | 3.6001 | 124.2664 | -3850.9333 | -787.8658 | -99.8737 | 449.4576 | -2084.4978 | 274.7965 | 4706.4609 | 1423.1656 | 5065.6401 | -2.9321 | -1923.7939 | 138.8702 | -3080.0522 | 1095.8005 | 919.9828 | -2273.4624 | -1209.8561 | 1586.6729 | 210.1042 | -106.2909
2030-12-11 | 14 | 34.8089 | 778.4891 | -36.9109 | -300.879 | 41.1492 | -1397.287 | -12529.6729 | 3415.4509 | -471.0032 | -346.1034 | 3876.9824 | 195.0011 | 1588.0461 | 529.7847 | 2214.5728 | 836.2996 | -437.0282 | 209.9989 | -224.6592 | 217.1813 | -1360.9075 | -2901.8411 | -33.4616 | 1.4479 | 1376.3131 | -883.8372 | -697.4965 | -707.2634 | -91.512 | 540.5477 | 687.8294 | -3529.3127 | -1050.087 | -974.1855 | 3.4874 | 162.1991 | -4167.3726 | -789.5612 | -153.7654 | 449.5593 | -2017.3888 | 269.219 | 4592.4277 | 1399.6072 | 5065.3862 | -2.9626 | -1928.1091 | 504.1269 | -2654.6772 | 1062.3966 | 1249.3776 | -2271.5513 | -861.4144 | 1147.651 | 210.1042 | -95.4901
2030-12-11 | 15 | 31.8567 | 705.98 | -36.3647 | -290.098 | 126.105 | -1335.8339 | -12439.6963 | 3391.2686 | -2.6752 | -346.1532 | 3894.2886 | 195.0004 | 1729.6115 | 525.6832 | 2207.166 | 880.6354 | -373.1204 | 209.9989 | -207.6738 | 184.4002 | -1291.801 | -2521.3118 | -34.0407 | -4.6097 | 1375.7844 | -914.3837 | -679.4373 | -681.8743 | -92.9295 | 543.7461 | 735.0859 | -3159.8279 | -1050.9028 | -893.2135 | 3.2972 | 4.258 | -4054.2246 | -827.6921 | -195.4113 | 449.5906 | -1897.6052 | 281.1357 | 4606.9341 | 1362.5232 | 5065.7056 | -2.9804 | -1918.228 | 366.0157 | -2867.3572 | 971.3021 | 892.193 | -2115.1199 | -651.9763 | 552.0357 | 210.1042 | -121.8758
2030-12-11 | 16 | 25.8134 | 988.312 | -38.7169 | -344.7515 | 170.836 | -1499.884 | -12771.3467 | 3500.3826 | -2.6125 | -345.9549 | 3871.3193 | 195.0012 | 1827.9526 | 520.3436 | 2206.2603 | 601.5098 | -270.9677 | 209.9989 | -191.4653 | 170.2246 | -1255.6781 | -2033.7985 | -46.4703 | -5.6097 | 1365.2007 | -1255.3064 | -524.463 | -749.4753 | -97.153 | 533.5942 | 1012.3873 | -2426.8076 | -778.7668 | -837.2903 | 4.1426 | 269.0929 | -3819.3438 | -735.324 | -75.6666 | 449.5352 | -1816.7057 | 274.9193 | 4505.7949 | 1339.6617 | 5070.6636 | -2.8681 | -1825.8262 | 689.7775 | -2964.9182 | 909.1718 | 1120.7203 | -2258.5662 | -490.335 | 446.6753 | 210.1042 | -108.1429
2030-12-11 | 17 | 31.6004 | 901.2468 | -34.9029 | -289.6125 | 0.99898 | -1390.8799 | -12118.2754 | 3314.9104 | -2.8642 | -335.1236 | 3870.8691 | 195.0001 | 2001.9325 | 505.3113 | 2225.3635 | 420.6294 | -250.2376 | 209.9989 | -198.2157 | 131.654 | -1351.1887 | -2108.2896 | -78.249 | -30.858 | 1439.0267 | -995.4561 | -382.0979 | -708.3865 | -100.2157 | 474.6907 | 830.9219 | -2725.8635 | -695.1117 | -862.3206 | 4.8282 | 836.1302 | -4176.0454 | -483.4561 | 1.0005 | 449.5415 | -1762.0072 | 185.4294 | 4541.687 | 1351.0322 | 5100.3018 | -2.6766 | -1168.0994 | 772.7916 | -3503.9246 | 865.3588 | 1027.7802 | -1972.7126 | -451.3774 | -733.5655 | 210.1042 | -120.1967
2030-12-11 | 18 | 30.5441 | 524.088 | -34.6258 | -233.3093 | -4.9719 | -1124.4554 | -11823.6777 | 2975.1033 | -661.6604 | -345.5156 | 3850.6951 | 195 | 1481.1388 | 592.9883 | 2263.187 | 338.0756 | -248.5107 | 209.9989 | -335.9127 | 204.7414 | -1392.3556 | -2629.0938 | -89.6089 | -15.3815 | 1265.873 | -736.3616 | -220.0386 | -613.6733 | -88.3152 | 465.8001 | 920.0817 | -2766.7207 | -778.3422 | -704.2649 | 4.5369 | 805.243 | -4341.6572 | -205.989 | -129.7951 | 449.4412 | -1927.535 | -2.5342 | 4829.2515 | 1373.7416 | 5111.4023 | 0.99452 | -1249.573 | 2454.2236 | -2248.0837 | 1034.8943 | 1486.1608 | -1987.2253 | -1446.1531 | -2129.0679 | 210.1043 | -237.5135
2030-12-11 | 19 | 22.0721 | 427.9558 | -46.1843 | -279.4169 | -117.4807 | -1088.2478 | -11499.1455 | 2467.1565 | -1319.1145 | -351.5879 | 3897.3232 | 174.8656 | 1439.9169 | 598.0936 | 2275.1199 | 71.3734 | -239.3747 | 209.9989 | -449.6499 | 120.7663 | -1900.5839 | -2471.1382 | -157.9051 | -24.2214 | 1929.8153 | -934.7501 | 239.1382 | -578.2726 | -88.8462 | 292.7155 | 910.297 | -2029.3772 | -598.9824 | -544.9131 | 5.7014 | 1624.7036 | -3814.7078 | -297.1291 | -53.0464 | 196.6382 | -922.1296 | -145.7944 | 4729.3892 | 1301.5037 | 5098.4756 | -2.9648 | -1321.7094 | 2882.2869 | -1550.538 | 623.4122 | 1310.4346 | -2385.3545 | -644.6309 | -2451.1904 | 210.1043 | -105.7443
2030-12-11 | 20 | 16.6885 | 381.0871 | -53.4098 | -325.1025 | -432.3879 | -1132.3586 | -11589.5371 | 1929.2922 | -733.4922 | -351.1455 | 3894.5354 | 195.0006 | 1658.4741 | 610.6193 | 2284.4958 | 133.4086 | -275.8844 | 209.9989 | -527.3051 | 163.4006 | -1913.9095 | -2218.4221 | -172.6248 | -16.6464 | 2373.3914 | -1145.8679 | 9.4144 | -601.1932 | -82.5582 | 243.8694 | 919.6545 | -1948.7155 | -557.6398 | -474.8877 | 5.7562 | 1582.5844 | -3407.8923 | -367.2178 | -171.773 | 219.719 | -969.1583 | -229.4788 | 4794.8711 | 1323.6371 | 5087.9014 | -3.0863 | -1067.3397 | 2879.7805 | -1476.2671 | 580.0681 | 1288.7899 | -2073.3311 | -376.5982 | -740.9312 | 210.1042 | -90.99
2030-12-11 | 21 | 16.8835 | 169.1205 | -53.3078 | -310.7924 | -632.7565 | -1042.3688 | -11468.417 | 1682.4083 | -475.7217 | -345.1694 | 3924.9912 | 194.7983 | 1490.439 | 612.2878 | 2289.0667 | 257.0569 | -294.3607 | 209.9989 | -460.267 | 356.6941 | -1923.1316 | -2339.7295 | -108.199 | -9.4572 | 1808.729 | -1026.058 | -237.2838 | -573.5697 | -71.3143 | 287.2437 | 735.3724 | -2153.0508 | -812.0342 | -449.078 | 5.0938 | 1176.4081 | -3459.7869 | -282.4324 | -162.8765 | 82.2532 | -1213.6832 | -87.0379 | 4742.2593 | 1331.1947 | 5075.8745 | 0.99695 | -953.4866 | 2906.7402 | -1360.4796 | 743.4665 | 1601.9196 | -1966.1851 | -522.005 | 338.883 | 210.1042 | -100.4992
2030-12-11 | 22 | 21.0873 | -161.7021 | -50.0311 | -267.928 | -683.1262 | -843.268 | -10987.7031 | 1469.7332 | -2.8531 | -340.2288 | 3868.7349 | 194.9986 | 1536.3253 | 597.8573 | 2270.5999 | 557.3998 | -332.4759 | 209.9989 | -487.0086 | 505.0675 | -1660.8667 | -2514.7729 | -47.1077 | 27.8531 | 1915.7742 | -662.8806 | -511.6032 | -499.1324 | -64.8803 | 374.9797 | 625.3965 | -2523.5144 | -1013.2151 | -529.8859 | 4.9156 | 364.6735 | -3556.2717 | -241.1638 | 1.0029 | 449.5908 | -1930.2423 | 20.828 | 4465.001 | 1343.7107 | 5061.1738 | -3.3944 | -829.6418 | 2960.1396 | -1464.3311 | 1195.8721 | 1889.4486 | -1407.7347 | -1428.0314 | 783.9412 | 210.1043 | -214.1301
2030-12-11 | 23 | 20.2715 | -38.1111 | -49.5545 | -271.2993 | -773.2039 | -910.6395 | -10605.3594 | 1340.5365 | -2.9389 | -345.6187 | 3859.9316 | 194.9999 | 1698.7838 | 560.7034 | 2243.7952 | 953.4705 | -274.3419 | 209.9989 | -281.018 | 620.8234 | -1519.6302 | -1675.8787 | -14.0283 | 15.2671 | 1170.1864 | -597.5321 | -417.4774 | -521.5139 | -68.7944 | 358.4277 | 431.1387 | -2454.1526 | -1046.6088 | -585.8214 | 5.6144 | 173.6717 | -3365.2532 | -326.9737 | 60.8028 | 449.6075 | -1796.7996 | 220.4612 | 3982.5208 | 1280.9893 | 5023.644 | -264.9295 | -786.2164 | 2771.782 | -1501.3575 | 1025.6355 | 1257.9213 | -1288.7546 | -402.0961 | 1821.722 | 210.1043 | -118.5596
2030-12-11 | 24 | 13.4891 | -13.8439 | -49.6346 | -311.1989 | -804.1143 | -924.2925 | -9739.8799 | 1127.2778 | 1.0054 | -342.2982 | 3827.6116 | 195.0011 | 2132.9292 | 589.6019 | 2285.5703 | 1305.4872 | -204.179 | 209.9989 | -314.5349 | 535.1103 | -1272.3163 | -706.4841 | -15.9557 | 4.1646 | 2138.6912 | -862.409 | -334.1625 | -524.4972 | -63.7746 | 370.6577 | 588.9561 | -1799.2705 | -1078.8539 | -379.9546 | 4.9904 | 5.9451 | -2266.9915 | -41.464 | 1.0013 | 449.464 | -1973.1012 | 244.5759 | 3939.8962 | 1248.6273 | 5006.0532 | -183.0978 | -291.6492 | 1092.9717 | -3129.9451 | 1004.1834 | 582.8245 | -1244.1057 | -483.723 | 3948.1152 | 210.1043 | -142.7478
2030-12-12 | 1 | 3.5215 | 409.3145 | -51.3425 | -407.6781 | -268.8759 | -1283.272 | -10739.1309 | 2810.198 | 1240.3187 | -252.8632 | 3824.3967 | 195.0004 | 1522.7488 | 212.447 | 2355.0918 | 154.6441 | -532.595 | 209.9989 | -346.6705 | 309.0201 | -768.7227 | -581.7694 | 73.3761 | -4.4921 | 2518.2336 | -1655.3015 | -94.1993 | -649.6636 | -67.3774 | 719.0505 | 765.4755 | -929.9028 | -816.9595 | -213.8902 | 5.1357 | 89.0138 | -1767.4989 | -0.92207 | 0.99887 | 269.7266 | -2606.7876 | 262.8807 | 3601.3936 | 1266.972 | 4708.6392 | -87.9845 | -272.9335 | 2952.2297 | -852.1277 | 1262.0031 | 1198.6625 | -2160.7869 | -426.0825 | 5704.3154 | 210.1042 | -190.5131
2030-12-12 | 2 | -0.22591 | 873.0219 | -48.1903 | -429.103 | -16.9484 | -1545.3619 | -10321.4707 | 3201.0923 | 2132.1743 | -160.1629 | 3751.3984 | 56.552 | 1784.165 | 200.2827 | 2328.4622 | 363.5641 | -375.7776 | 209.9989 | -312.1369 | 277.4127 | -448.7297 | 55.7949 | 63.726 | -40.3278 | 2800.7012 | -1590.6309 | -310.4397 | -714.1328 | -83.6275 | 706.5182 | 549.1852 | -452.2302 | -976.8824 | -73.8764 | 4.6416 | 576.3222 | -2146.0605 | 1.0012 | 63.4464 | 449.3703 | -2546.79 | 334.1461 | 2782.4185 | 1224.1267 | 4118.1631 | -163.8822 | -276.5823 | 2627.3718 | -980.5913 | 778.4864 | 1133.0059 | -2533.5454 | 1121.0531 | 6191.6338 | 210.1042 | -1.2741
2030-12-12 | 3 | -8.6867 | 309.2658 | -54.144 | -401.2423 | -452.5426 | -1221.4388 | -8901.1025 | 2566.3413 | 2426.6917 | -123.3908 | 3269.8123 | 101.8935 | 1647.7351 | 66.9132 | 1990.8361 | -62.1261 | -340.9957 | 209.9989 | -405.4426 | 299.3727 | -412.3367 | 339.9386 | 99.866 | -47.3546 | 3290.0225 | -1853.5061 | -363.8652 | -592.8328 | -65.2434 | 737.6501 | 269.7191 | 206.733 | -1062.6956 | 237.7412 | 5.877 | 714.1409 | 165.6111 | 1.0016 | 131.8438 | 449.3724 | -2603.2502 | 399.4681 | 2746.6438 | 1237.9948 | 4021.2322 | -2.5146 | -276.6591 | 2745.4355 | -850.1647 | 854.3615 | 1207.0232 | -2229.0879 | 1078.5869 | 7460.7368 | 210.1042 | -17.0333
2030-12-12 | 4 | -13.1086 | -547.8083 | -52.1226 | -317.2231 | -744.5433 | -708.582 | -7392.1528 | 1714.2408 | 2498.6091 | -145.73 | 2987.0811 | 87.0655 | 1378.2485 | 171.4166 | 2202.7002 | -227.629 | -240.3241 | 209.9989 | -437.53 | 409.6408 | -471.8395 | 371.4906 | 150.9403 | -47.7125 | 3436.7341 | -1381.7667 | -629.5986 | -421.0454 | -40.1711 | 763.1534 | 34.6086 | 1192.6313 | -1325.0413 | 517.0298 | 5.9763 | 614.4136 | 561.7104 | -2.4615 | 291.2553 | 0.99887 | -2608.5625 | 584.7932 | 2917.5562 | 1268.0195 | 4340.9814 | -2.6527 | -276.6423 | 2750.9629 | -584.7087 | 1022.1603 | 1486.8127 | -2157.8052 | 543.4427 | 9030.4492 | 210.1043 | -41.6795
2030-12-12 | 5 | -12.3878 | -900.6179 | -50.4428 | -296.2589 | -730.5887 | -623.169 | -7164.791 | 1770.6704 | 2386.3738 | -150.257 | 2974.3359 | 63.3787 | 1136.9402 | 143.351 | 2134.8875 | -127.9277 | -197.6706 | 209.9989 | -412.847 | 241.3598 | -418.9064 | 224.0279 | 168.8173 | -63.2563 | 3328.9639 | -1394.891 | -421.8809 | -397.9395 | -25.6411 | 909.0717 | 46.366 | 1357.694 | -1218.1388 | 480.507 | 5.8544 | 776.3839 | 581.7272 | -406.9806 | 57.34 | 0.99937 | -2637.6809 | 582.5018 | 3243.387 | 1292.5428 | 4406.1445 | -3.1689 | -276.7652 | 3109.0913 | -503.3469 | 1104.7703 | 1529.5743 | -2273.8677 | 1.0055 | 11066.0703 | 210.1043 | -117.8904
2030-12-12 | 6 | -10.6054 | -1317.7461 | -48.3747 | -231.4961 | -968.845 | -234.4693 | -6201.8477 | 933.7656 | 1538.1023 | -148.3338 | 3661.3792 | 46.7201 | 1260.9924 | 143.6846 | 2155.2966 | 117.5034 | -195.1569 | 209.9989 | -374.9112 | 264.5872 | -766.9756 | -294.1098 | 105.8104 | -45.7588 | 3145.9194 | -855.565 | -488.1823 | -267.029 | -24.7749 | 749.1563 | -46.0719 | 1150.1882 | -1369.9698 | 616.5091 | 5.7525 | 425.2429 | 809.5295 | -156.2723 | 0.99894 | 0.99916 | -2631.1748 | 390.98 | 3567.9365 | 1295.2098 | 4693.8384 | -100.8206 | -275.5551 | 2877.0408 | -1404.6538 | 1100.793 | 1758.9218 | -1561.7683 | -25.4638 | 10693.6973 | 210.1042 | -86.2312
2030-12-12 | 7 | 0.64142 | -1091.2209 | -50.4892 | -209.5751 | -1138.153 | -372.555 | -5673.7637 | 520.1195 | 1.0038 | -214.87 | 3828.4165 | 165.234 | 2147.5647 | 167.348 | 2319.4883 | 240.9308 | -250.5392 | 209.9989 | -340.6941 | 265.1621 | -1200.1936 | -878.7355 | 1.7172 | -30.2549 | 2824.553 | -619.2134 | -593.2208 | -312.9915 | -37.9791 | 532.9163 | 323.6399 | -362.7366 | -1481.7413 | 348.1606 | 4.8439 | 4.897 | -187.146 | -273.6668 | 1.0005 | 416.7477 | -2316.8569 | 63.0821 | 3656.5593 | 1251.51 | 4538.9531 | -2.7615 | -272.4826 | 1941.1981 | -3580.9148 | 782.8722 | 485.1103 | -1449.6112 | 0.99423 | 10609.4082 | 210.1042 | -0.58634
2030-12-12 | 8 | -7.3538 | -966.0966 | -64.7091 | -274.7867 | -1618.6167 | -489.9103 | -5219.623 | -180.5648 | 1.0045 | -319.7327 | 3870.9685 | 195.0003 | 1663.9974 | 521.7354 | 2213.033 | 1353.8079 | 234.1209 | 209.9989 | -412.4368 | 451.3732 | -1406.2709 | -1046.4823 | 6.5544 | -25.972 | 3133.3667 | -883.1921 | -1223.9326 | -342.7126 | -35.8561 | 404.0865 | 267.8792 | 4.6909 | -1549.6548 | 383.5871 | 5.2154 | 239.7275 | 673.6888 | -441.1628 | -77.4292 | 449.6125 | -2358.6023 | 49.9453 | 4392.6548 | 1294.3436 | 5048.4922 | 0.99972 | -445.4734 | 3198.9336 | -2332.0159 | 875.7935 | 23.7228 | -674.9254 | -664.8696 | 10612.5537 | 210.1043 | -125.1435
2030-12-12 | 9 | -6.4387 | -715.8345 | -64.806 | -333.9387 | -1862.6504 | -483.7103 | -6026.9966 | -582.4381 | -2.9284 | -347.4316 | 3896.5671 | 195.0002 | 1564.5564 | 543.3568 | 2241.0281 | 1015.0939 | 148.5728 | 209.9989 | -424.4296 | 600.9559 | -1490.5667 | -1002.34 | 7.0347 | -8.9146 | 3121.4407 | -858.3143 | -1362.1223 | -349.3389 | -31.9844 | 316.601 | 333.0715 | 3.597 | -1597.3323 | 408.5991 | 5.329 | -53.7104 | 895.2693 | -428.4303 | -46.3391 | 449.4005 | -2379.4912 | 44.956 | 4393.9297 | 1270.2465 | 5057.9106 | -3.7284 | -830.4479 | 3036.1626 | -2198.3352 | 1114.8934 | 595.2175 | -659.3494 | -1152.8629 | 9261.3008 | 210.1042 | -131.989
2030-12-12 | 10 | -8.906 | -728.0272 | -65.7781 | -399.6532 | -1791.8352 | -556.2861 | -5941.8984 | -544.1619 | -2.9434 | -350.1556 | 4014.5291 | 194.9999 | 1966.1318 | 504.2168 | 2199.7913 | 1440.2185 | 186.859 | 209.9989 | -415.5355 | 596.8861 | -1375.0259 | -941.5905 | -6.5075 | -15.7283 | 3051.6379 | -1004.9545 | -1311.801 | -402.1847 | -32.8821 | 283.396 | 419.3752 | 3.1476 | -1526.6309 | 366.019 | 6.0276 | 1.003 | 1274.8322 | -512.5993 | 1.0011 | 449.6409 | -2318.1716 | 0.99516 | 4062.7356 | 1207.415 | 5049.3906 | -253.9639 | -945.907 | 2391.7361 | -2428.8538 | 915.0613 | 0.97166 | -789.6985 | -814.5172 | 9352.1924 | 210.1043 | -87.28
2030-12-12 | 11 | -6.3667 | -511.7694 | -61.8987 | -436.5759 | -1412.4608 | -615.5837 | -6660.252 | 0.99375 | -2.9814 | -347.7809 | 4029.3462 | 195.0007 | 1982.7179 | 435.8654 | 2167.5564 | 1379.9952 | -110.1749 | 209.9989 | -405.8738 | 554.0258 | -1299.2922 | -791.0523 | 10.6464 | 1.5951 | 3052.3005 | -978.5945 | -1219.5902 | -432.1927 | -39.1805 | 346.1757 | 744.532 | -213.638 | -1518.5988 | 284.6656 | 5.4828 | -752.6157 | 1105.1986 | -549.7381 | 1.0003 | 449.6368 | -2208.1018 | 121.2072 | 4259.4927 | 1249.0615 | 5062.3989 | -87.9285 | -1019.2464 | 1535.451 | -2945.7307 | 963.986 | -79.9542 | -925.0265 | -634.3192 | 8975.0518 | 210.1043 | -97.3867
2030-12-12 | 12 | -1.1248 | -427.2273 | -56.1581 | -440.1727 | -1126.0432 | -657.7753 | -7350.4468 | 541.249 | -2.9156 | -345.3866 | 3971.5249 | 195.0008 | 1665.2241 | 423.711 | 2183.6917 | 2044.3551 | -170.7962 | 209.9989 | -408.3763 | 611.0563 | -1270.4122 | -985.5471 | 36.883 | 21.2919 | 3105.5098 | -921.8812 | -1520.2291 | -452.891 | -38.7744 | 422.484 | 921.6539 | -747.3743 | -1580.9885 | 173.5889 | 4.4523 | -1264.0388 | 754.2635 | -684.1262 | -62.3464 | 449.5062 | -2235.4436 | 268.9868 | 4406.7847 | 1331.579 | 5062.9395 | -3.5783 | -1250.3445 | 1538.0542 | -2494.6548 | 1074.4293 | 0.95865 | -1469.1523 | -1038.3309 | 9077.5703 | 210.1043 | -93.3912
2030-12-12 | 13 | -7.7405 | -63.5715 | -57.0723 | -473.9705 | -1482.9058 | -770.1193 | -6833.3511 | 0.99326 | -2.9658 | -346.0984 | 3996.064 | 195.0001 | 1621.5825 | 349.0347 | 2164.2097 | 1853.2299 | -37.8974 | 209.9989 | -485.5849 | 400.8054 | -1130.3351 | -1399.5953 | -52.6469 | -5.7997 | 3499.0005 | -1214.6356 | -1079.3362 | -500.0431 | -52.937 | 300.5676 | 1038.6147 | 3.086 | -1285.6803 | 219.8098 | 5.7045 | -399.9117 | 1262.9662 | -695.1049 | -185.4346 | 449.5897 | -2563.104 | 10.3479 | 4538.0337 | 1351.0472 | 5063.5801 | -3.3899 | -1384.1895 | 1723.046 | -1911.0374 | 992.4514 | 519.8407 | -1025.8956 | -530.698 | 8884.0303 | 210.1043 | -129.0217
2030-12-12 | 14 | -10.3555 | -50.1909 | -56.4449 | -476.7642 | -892.7095 | -867.1319 | -8297.2695 | 1268.6807 | -2.924 | -348.1334 | 3504.3845 | 195.0007 | 807.8427 | 10.8841 | 2184.2859 | 1764.4885 | -48.95 | 209.9989 | -474.6154 | 381.737 | -1183.8348 | -2249.9995 | 42.8085 | -4.7176 | 3510.0691 | -1254.1417 | -1143.0042 | -524.7443 | -50.0279 | 536.261 | 1081.1083 | -81.9202 | -1332.29 | 250.4021 | 3.9684 | -657.4526 | 849.5842 | -444.0673 | -2.0999 | 1.0005 | -2521.825 | 325.3063 | 4353.9985 | 1375.299 | 5071.8804 | -3.1207 | -1380.9622 | 3602.6401 | -72.7599 | 1175.3824 | 1490.6836 | -1848.1378 | -588.2678 | 8447.04 | 210.1042 | -107.598
2030-12-12 | 15 | 0.83751 | 831.9199 | -50.8598 | -577.1461 | -108.481 | -1582.3735 | -11015.8496 | 3057.7048 | -2.4786 | -346.008 | 2794.415 | 195.0002 | 1538.1292 | 8.2739 | 2180.1826 | 2191.6926 | -257.4298 | 209.9989 | -382.8872 | 298.8519 | -879.928 | -981.6918 | 82.0233 | -9.0012 | 3238.5703 | -1410.0751 | -1167.7262 | -748.9954 | -66.4885 | 724.9255 | 1042.5304 | -1602.984 | -1345.5577 | -205.6813 | 2.3018 | -722.3317 | -497.5681 | -955.1566 | -379.7449 | 449.6873 | -2439.1338 | 421.8465 | 4725.8359 | 1388.0862 | 5065.4165 | -3.2185 | -1595.7026 | 1005.0034 | -2585.8833 | 1033.2336 | 1537.7573 | -2703.6375 | -157.2023 | 7959.6831 | 210.1043 | -61.2642
2030-12-12 | 16 | -4.9542 | -57.7526 | -52.4309 | -454.3662 | -702.705 | -891.6381 | -8603.1426 | 1651.3702 | -2.8225 | -345.9272 | 2881.385 | 195.0004 | 1755.8446 | 10.0272 | 2184.5674 | 2055.2808 | -132.4642 | 209.9989 | -401.5006 | 409.9382 | -925.7177 | -748.9296 | 80.9727 | -8.5318 | 3364.1116 | -1182.5951 | -1347.929 | -523.9446 | -49.4481 | 646.4111 | 804.5191 | -843.4725 | -1471.4343 | 145.5311 | 3.2477 | -767.4095 | 759.0956 | -913.4969 | -358.581 | 449.6767 | -2437.4348 | 456.7309 | 4739.0732 | 1347.7952 | 5065.2979 | -2.947 | -1665.3453 | 799.7397 | -3110.6936 | 1077.1732 | 1009.9678 | -1986.6411 | -223.0877 | 8211.1836 | 210.1043 | -130.5077
2030-12-12 | 17 | -14.4358 | -64.9105 | -53.1912 | -464.9243 | -1510.7161 | -614.6107 | -5974.3232 | 0.99312 | -2.9524 | -345.0813 | 3108.9397 | 195.0009 | 1959.5956 | 1.1572 | 2191.7979 | 1923.1327 | 61.0704 | 209.9989 | -422.9638 | 322.0949 | -915.7476 | -228.4961 | -4.1385 | -14.0137 | 3508.8774 | -1282.1764 | -1056.4717 | -439.0336 | -47.1991 | 470.1104 | 787.3619 | 535.0248 | -1321.2468 | 360.1718 | 4.6355 | -301.4744 | 2652.6899 | -908.1819 | -223.4095 | 449.5439 | -2445.0051 | 229.6158 | 4723.8345 | 1327.3916 | 5078.4189 | -2.9401 | -1581.0034 | 86.5213 | -4272.7285 | 892.1 | 519.3824 | -1113.1222 | -288.1021 | 9801.9707 | 210.1042 | -163.641
2030-12-12 | 18 | -9.9516 | -168.38 | -53.0463 | -452.8118 | -1936.5967 | -559.6323 | -4772.4941 | -393.6491 | -2.8406 | -344.8055 | 3434.2346 | 193.0835 | 1486.5703 | 359.6811 | 2174.5679 | 1598.3944 | 0.99922 | 209.9989 | -421.6275 | 256.4512 | -1052.0562 | -506.581 | -61.3409 | -3.0242 | 3402.196 | -1163.748 | -1030.2422 | -412.7247 | -40.9346 | 403.1829 | 1058.3844 | 596.3743 | -1217.0928 | 277.1955 | 4.8582 | -553.204 | 3134.8394 | -786.2592 | -238.6283 | 449.5717 | -2494.5566 | 0.9969 | 4872.2778 | 1384.7959 | 5076.0483 | -2.7766 | -1995.3738 | 2346.1428 | -2552.3762 | 630.6059 | 840.1776 | -761.5129 | -413.1068 | 9375.7822 | 210.1042 | -161.9807
2030-12-12 | 19 | -23.0889 | -492.7001 | -62.6402 | -474.7566 | -1844.5149 | -209.1976 | -1923.3252 | -952.5458 | -2.8973 | -344.4726 | 3517.9038 | 195.0018 | 1267.1135 | 316.8164 | 2149.9207 | 862.9099 | 94.6435 | 209.9989 | -629.0548 | 469.4652 | -1554.2327 | -513.923 | -96.2459 | 19.305 | 4210.2129 | -1146.062 | -1426.0935 | -297.2188 | -41.0776 | 181.3547 | 965.8494 | 2205.6152 | -1418.1477 | 768.1476 | 5.7711 | -859.2602 | 4837.2627 | -753.77 | -464.5359 | 260.776 | -2161.3674 | -160.689 | 5272.7197 | 1355.8965 | 5067.4092 | -2.912 | -1999.7755 | 2489.9924 | -1972.5229 | 637.9785 | 1187.489 | -1018.7892 | -20.8655 | 8628.5146 | 210.1043 | -87.1595
2030-12-12 | 20 | -20.6339 | -485.4391 | -64.6377 | -455.6001 | -1849.6506 | -327.1508 | -1562.476 | -1109.6912 | -2.8222 | -348.9266 | 3032.803 | 194.9997 | 888.0671 | 393.085 | 2214.1702 | 842.4551 | 70.1292 | 209.9989 | -663.4797 | 506.7432 | -1583.1185 | -384.607 | -83.9317 | 14.4632 | 4443.0874 | -1195.4049 | -1553.0103 | -329.2212 | -35.8846 | 172.4831 | 947.7377 | 2005.0479 | -1431.8846 | 633.7272 | 5.604 | -562.0037 | 4487.2075 | -681.4395 | -441.181 | 320.7853 | -1925.2148 | -98.0369 | 5253.9531 | 1386.826 | 5067.1597 | -2.9198 | -1724.2897 | 2669.7524 | -1427.4744 | 475.5851 | 895.9839 | -1167.9038 | -226.668 | 7521.4463 | 210.1043 | -78.9599
2030-12-12 | 21 | -24.5661 | -505.36 | -67.7394 | -460.0618 | -1866.9171 | -343.9498 | -2107.7 | -1004.2523 | 1.0067 | -342.8286 | 2554.1475 | 195.0036 | 474.635 | 345.8985 | 2188.1736 | 953.1865 | 175.4961 | 209.9989 | -658.3674 | 500.5201 | -1543.7008 | -378.2634 | -48.6483 | 36.0866 | 4363.4629 | -1231.441 | -1583.6095 | -334.0301 | -35.6184 | 265.744 | 1349.4335 | 2339.8 | -1368.4281 | 676.4707 | 5.0852 | -819.167 | 4558.085 | -356.1073 | -267.1314 | 450.3172 | -2049.7937 | 28.4239 | 5176.8008 | 1544.5679 | 5066.9741 | 136.9445 | -1454.8832 | 2664.1016 | -1140.4414 | 621.7097 | 855.7997 | -555.2182 | -698.1846 | 6024.3945 | 210.1042 | -129.6803
2030-12-12 | 22 | -24.7856 | -174.0055 | -71.4407 | -488.2319 | -1882.3156 | -568.6696 | -2674.7625 | -536.1863 | 1.0069 | -343.9934 | 3067.3865 | 195.0009 | 356.9494 | 314.4424 | 2174.906 | 746.3024 | 187.375 | 209.9989 | -609.9515 | 512.2114 | -1472.4508 | -794.3153 | -64.2877 | 83.921 | 4216.8789 | -1439.744 | -1463.1735 | -406.1049 | -43.6331 | 229.6914 | 1953.3978 | 2251.7842 | -1234.2369 | 555.7253 | 5.9002 | -1404.7609 | 4193.2695 | -418.7661 | -146.0672 | 450.3603 | -2345.9048 | -29.1196 | 4841.811 | 1609.6368 | 5059.9072 | 24.7768 | -1153.5903 | 2844.5574 | -871.4739 | 800.1163 | 658.6917 | -550.08 | -1191.6469 | 4983.2612 | 210.1042 | -187.9865
2030-12-12 | 23 | -22.4586 | -5.2496 | -70.6439 | -478.6039 | -1897.7214 | -682.3399 | -2718.8398 | -396.3564 | 290.1376 | -345.5244 | 3162.613 | 195.0005 | 346.0092 | 204.3967 | 2135.314 | 930.97 | 158.8157 | 209.9989 | -607.7561 | 571.5859 | -1327.717 | -832.4318 | -30.8208 | 74.2845 | 4199.709 | -1432.5688 | -1273.3314 | -442.2581 | -49.9013 | 248.4316 | 2184.0557 | 1727.2616 | -1206.8969 | 446.5451 | 5.8578 | -2142.3704 | 4201.6982 | -369.2939 | 63.8775 | 450.3034 | -2325.6033 | 187.9224 | 4458.8994 | 1676.9492 | 5044.231 | 0.99794 | -723.9904 | 3143.9194 | 29.924 | 672.0247 | 296.2116 | -429.1977 | -209.3518 | 5051.0688 | 210.1042 | -65.6729
2030-12-12 | 24 | -33.6935 | -331.2245 | -70.2561 | -483.7147 | -1736.278 | -538.2662 | -2935.0798 | -187.0123 | 1.0049 | -345.6088 | 3019.8762 | 180.3185 | 1035.3016 | -125.4084 | 2145.4324 | 603.5014 | 311.9909 | 209.9989 | -589.721 | 490.8618 | -819.9106 | -16.1225 | 25.3361 | 54.0319 | 4165.9819 | -1579.8154 | -1502.2443 | -397.5883 | -34.5017 | 427.4556 | 1784.3368 | 2554.5884 | -1225.348 | 765.8013 | 5.9123 | -1739.8616 | 5459.5859 | -596.4733 | -2.2093 | 1.0005 | -2651.49 | 264.7245 | 4282.647 | 1602.1528 | 5011.0684 | -2.984 | -494.5823 | 2715.6143 | 23.489 | 938.9708 | 0.99168 | -446.4515 | -352.7082 | 6905.105 | 210.1042 | -194.4276
2030-12-13 | 1 | -41.7605 | -631.9514 | -69.5331 | -493.4522 | -1672.418 | -501.4484 | -4629.4824 | 172.5088 | 1464.7271 | -345.1847 | 2559.6262 | 160.0962 | 1651.2747 | -131.7871 | 2152.8794 | 485.5066 | 419.6019 | 209.9989 | -577.681 | 496.8649 | -604.2813 | 176.2432 | 140.4518 | 45.1595 | 4239.1221 | -1708.042 | -1829.8597 | -390.9693 | -13.5421 | 667.8852 | 1834.9712 | 3142.4509 | -1193.8976 | 964.1312 | 6.1742 | -1297.5986 | 6022.9727 | -558.3811 | 38.5192 | 263.6004 | -2691.9509 | 463.2802 | 4115.6406 | 1631.9769 | 4997.8896 | -3.5947 | -276.9243 | 3217.927 | 1182.5897 | 1168.272 | 0.99999 | -616.7114 | -546.8865 | 8593.1172 | 210.1042 | -277.0007
2030-12-13 | 2 | -52.59 | -496.4237 | -70.7828 | -537.1548 | -1291.8248 | -664.0784 | -4934.2612 | 668.0959 | 2144.4302 | -364.8563 | 3153.8298 | 92.7617 | 1721.2976 | -139.6858 | 2148.7852 | 320.4244 | 501.419 | 209.9989 | -292.1174 | 729.0803 | -574.6414 | 79.8216 | 241.7863 | 13.8958 | 3078.238 | -2093.1335 | -2531.5674 | -447.993 | -13.1428 | 789.2298 | 1819.9894 | 3809.8337 | -1360.2012 | 1219.8534 | 4.4608 | -1010.5527 | 6984.0474 | -2.685 | 374.4348 | 104.7929 | -2681.8596 | 786.1579 | 3700.8979 | 1601.064 | 4983.2925 | -2.8892 | -276.759 | 2671.5957 | 743.8431 | 1218.5649 | 1143.0104 | -1666.7769 | 440.2339 | 11336.6562 | 210.1042 | -43.4832
2030-12-13 | 3 | -38.3682 | -83.6439 | -61.4057 | -492.0365 | -854.5267 | -1060.6467 | -6670.2002 | 1626.0358 | 2467.4209 | -170.8358 | 916.6434 | -6.4827 | 978.9197 | -197.7986 | 2072.5625 | 100.2878 | 329.5228 | 209.9989 | -34.4734 | 576.6478 | -377.9689 | 6.7699 | 217.5922 | -38.7362 | 1362.5216 | -1706.8586 | -2376.5557 | -572.0048 | -31.1853 | 861.8389 | 1749.2769 | 1936.1694 | -897.1636 | 757.5728 | 1.9049 | -735.6013 | 5832.5332 | -50.1212 | 457.0745 | 1.0021 | -2585.7432 | 773.854 | 3277.0281 | 1399.7892 | 4841.6729 | -144.7333 | -276.6543 | 2211.1138 | -372.7893 | 1015.3094 | 1594.3699 | -2627.9417 | 816.0334 | 11452.041 | 210.1042 | 27.2078
2030-12-13 | 4 | -24.1715 | -17.1244 | -58.2284 | -487.9478 | -489.362 | -1332.2014 | -7692.6382 | 2469.1287 | 2579.3391 | -197.9382 | 1144.1821 | -7.8421 | 1158.3987 | -243.2687 | 1899.8096 | -5.3508 | 238.9157 | 209.9989 | -78.5482 | 606.9899 | -337.3729 | -258.0657 | 267.2358 | -59.9422 | 1790.6246 | -1512.8667 | -2452.344 | -656.1204 | -35.0062 | 989.1934 | 1491.2032 | 58.2609 | -329.5735 | 417.8398 | 1.8122 | -449.723 | 4530.5073 | -30.179 | 473.2492 | 1.0003 | -2647.4868 | 954.108 | 3281.6936 | 1473.8158 | 4741.8218 | -2.4782 | -276.5536 | 2148.1299 | -433.8703 | 1127.2104 | 2227.0776 | -2409.6436 | 747.4026 | 11559.8193 | 210.1042 | 36.5473
2030-12-13 | 5 | -23.3318 | 111.0929 | -57.5934 | -473.1016 | -225.624 | -1386.9402 | -8632.916 | 3044.4829 | 2473.6353 | -275.9562 | 890.7087 | -189.0433 | 1827.0194 | -282.0706 | 1812.9963 | 140.3357 | 270.9113 | 209.9989 | -44.3534 | 575.8447 | -451.2616 | -624.7025 | 270.6974 | -75.8322 | 1599.8839 | -1411.8937 | -2661.5203 | -662.9246 | -44.806 | 1028.5654 | 1196.3971 | 4.3887 | -424.5204 | 442.3015 | 1.6669 | -454.3423 | 2600.8928 | -209.7409 | 195.6703 | 0.99987 | -2660.5137 | 986.6746 | 3593.0583 | 1553.9767 | 4767.5879 | -2.4988 | -274.126 | 2108.7446 | -706.6794 | 1175.959 | 2379.3223 | -2808.2197 | 777.7421 | 10516.335 | 210.1043 | 59.358
2030-12-13 | 6 | -28.4956 | 157.9862 | -74.0512 | -340.5509 | 371.5894 | -1612.8274 | -10460.5176 | 3943.7461 | 1699.4694 | -358.9262 | 2912.4321 | -13.5388 | 1991.9071 | -379.0062 | 1490.7827 | 512.5728 | 224.9448 | 209.9989 | -121.7221 | 573.3434 | -663.131 | -953.2559 | 273.7531 | -59.841 | 2396.7739 | -1543.4143 | -2924.96 | -669.0536 | -52.8976 | 1070.7686 | 935.7405 | 0.99854 | -1802.6227 | 438.8551 | 0.58938 | -888.2677 | -160.0582 | -409.5931 | 169.7515 | 0.99991 | -2580.4541 | 1289.6056 | 3837.7485 | 1547.9011 | 4932.3359 | -2.5857 | -272.8247 | 1773.2677 | -1629.4102 | 1135.0729 | 2884.1519 | -4739.8638 | 347.2292 | 9786.2422 | 210.1042 | 153.4082
2030-12-13 | 7 | -31.5995 | 447.7022 | -80.2727 | -387.5965 | 180.4506 | -1805.3481 | -10935.4463 | 3765.2378 | -2.8995 | -236.8922 | 3709.4751 | 98.982 | 2127.0938 | -308.1227 | 1752.8093 | 709.9269 | 184.5285 | 209.9989 | -120.8705 | 164.7208 | -899.8171 | -2373.8679 | 96.9488 | -80.579 | 2356.7915 | -1865.9404 | -2315.1748 | -748.8323 | -70.671 | 893.3551 | 1710.8689 | 1.0052 | -1398.0424 | 297.076 | 0.58723 | -504.8615 | -400.2372 | -907.5734 | -2.6912 | 0.99989 | -2403.3953 | 557.0801 | 4418.208 | 1638.2476 | 5016.9097 | -2.8162 | -310.1596 | 2094.5989 | -1938.9004 | 745.2714 | 1060.8308 | -3537.8167 | 438.2664 | 9658.3633 | 210.1043 | 124.1926
2030-12-13 | 8 | -40.2287 | 0.99327 | -80.4546 | -599.5234 | -175.6424 | -1551.3546 | -10182.1484 | 2720.5676 | -2.9679 | -343.3209 | 3302.7883 | 164.6182 | 1795.1262 | -198.4993 | 2042.7877 | 807.8609 | 53.072 | 209.9989 | -361.2917 | 240.4536 | -1232.9363 | -3006.2891 | 84.164 | -39.1747 | 3227.1064 | -2118.4275 | -2457.6362 | -729.199 | -42.0804 | 835.5001 | 2067.2515 | 387.649 | -1179.49 | 514.3919 | 0.52542 | -948.188 | 3499.5964 | -840.8021 | -54.266 | 449.3505 | -2376.7388 | 379.8504 | 4748.978 | 1551.6066 | 5023.5576 | -2.9323 | -1161.7321 | 1047.486 | -3516.7815 | 828.7554 | 1556.5352 | -2925.9768 | 1.001 | 12099.6982 | 210.1042 | 118.9156
2030-12-13 | 9 | -38.3378 | -90.6156 | -81.4002 | -808.4494 | -626.6665 | -1334.4178 | -9832.3428 | 1848.5684 | -3.0081 | -352.529 | 3652.1926 | 140.0703 | 1725.7496 | -111.1452 | 1998.5015 | 780.0269 | -4.7437 | 209.9989 | -379.4548 | 419.496 | -1304.8104 | -2796.2131 | 96.0659 | -4.691 | 3242.2947 | -2122.2844 | -2604.9426 | -723.1866 | -30.1136 | 772.6353 | 2187.2036 | 1621.1517 | -1134.2585 | 535.0631 | 0.58655 | -1474.1633 | 5397.4932 | -877.2693 | -118.8765 | 449.3993 | -2340.4255 | 432.2084 | 4819.2812 | 1550.4205 | 5046.7666 | -2.9634 | -1537.0411 | 683.1082 | -3640.1318 | 971.0895 | 1186.804 | -2626.3628 | -557.0099 | 12956.1338 | 210.1043 | 42.1511
2030-12-13 | 10 | -38.2945 | -166.5827 | -78.5511 | -767.0739 | -1058.2819 | -1101.5962 | -8478.752 | 946.5771 | -2.786 | -334.9371 | 3350.1755 | 195.0029 | 1341.3127 | 66.2155 | 1994.0045 | 603.1716 | -4.968 | 209.9989 | -518.8093 | 543.9628 | -1300.3491 | -2972.8323 | 73.1967 | 24.4327 | 3847.313 | -2191.6143 | -2621.9871 | -653.7988 | -30.3789 | 613.6831 | 1949.2793 | 1740.6198 | -1246.6392 | 616.7372 | 0.63104 | -1738.0582 | 5521.6064 | -865.1957 | -106.797 | 449.3924 | -2291.7148 | 365.3324 | 4846.9702 | 1597.8746 | 5057.6655 | -2.892 | -1736.4569 | 394.2734 | -3513.8335 | 1016.3435 | 868.1088 | -1860.7726 | -546.7488 | 11810.8154 | 210.1043 | -52.6753
2030-12-13 | 11 | -41.9243 | -232.6312 | -77.1705 | -759.7563 | -1360.3259 | -896.9933 | -7262.1675 | 169.9055 | -2.7192 | -338.8515 | 3069.4163 | 195.0018 | 1330.3333 | 40.0249 | 2004.2023 | 474.7758 | 39.7686 | 209.9989 | -572.1733 | 641.3051 | -1341.6107 | -3180.2891 | 47.5256 | 34.102 | 4031.5464 | -2204.1646 | -2735.1816 | -589.8144 | -28.5249 | 477.3248 | 1796.3435 | 2271.0212 | -1374.8646 | 784.224 | 0.63421 | -1798.2632 | 6016.5229 | -840.2158 | -96.4093 | 449.3968 | -2522.2881 | 271.112 | 4850.9038 | 1609.5897 | 5062.0073 | -2.7842 | -1785.8247 | 322.6643 | -3481.8872 | 1103.6014 | 335.0682 | -1286.1665 | -788.3771 | 10952.9854 | 210.1043 | -151.2656
2030-12-13 | 12 | -40.9012 | -303.8712 | -72.9621 | -731.1931 | -1545.6646 | -730.0341 | -6625.7935 | -4.4851 | -2.8551 | -342.8485 | 3135.4387 | 194.9999 | 870.6063 | -130.0106 | 2020.5059 | 669.3219 | 77.9821 | 209.9989 | -551.9262 | 581.6493 | -1225.4464 | -2990.4177 | 0.99864 | 28.7942 | 3858.9624 | -2020.4984 | -2552.1287 | -542.8466 | -29.8847 | 412.2986 | 1790.7793 | 2350.2051 | -1276.3497 | 810.2223 | 1.0026 | -1714.6069 | 6571.1606 | -482.643 | 80.5219 | 449.8667 | -2674.2598 | 120.3947 | 5148.9365 | 1776.6947 | 5076.3008 | 398.0952 | -1351.7379 | 1971.0476 | -1644.3777 | 1003.4865 | 538.1758 | -941.6159 | -434.1525 | 9725.4434 | 210.1042 | -91.8524
2030-12-13 | 13 | -40.116 | -0.62108 | -68.0778 | -695.5584 | -1513.876 | -647.0287 | -6647.6011 | 0.99297 | -2.7575 | -341.2299 | 3457.5066 | 195.0001 | 621.2978 | 121.142 | 2023.9275 | 585.8778 | 63.0287 | 209.9989 | -384.1038 | 634.129 | -1141.4861 | -2237.0574 | 25.2696 | 37.9492 | 3090.0723 | -1878.1835 | -2828.0037 | -494.6376 | -38.5244 | 440.7914 | 1800.6754 | 2502.6296 | -1473.5929 | 862.9689 | 0.82284 | -2059.0205 | 6581.7446 | -525.5737 | -52.1052 | 449.9453 | -2642.7075 | 255.8686 | 5146.0708 | 1720.6852 | 5076.2319 | 253.2445 | -1351.0247 | 2013.7817 | -1382.8373 | 927.6729 | 1250.5087 | -1146.0405 | -94.9037 | 7616.3296 | 210.1042 | -66.8363
2030-12-13 | 14 | -42.0467 | -138.8263 | -67.7684 | -645.0175 | -1470.4984 | -624.1774 | -6326.5684 | 61.6084 | -2.752 | -346.5869 | 3093.0105 | 195.0173 | 817.1335 | 178.7473 | 2057.7585 | 281.0442 | 126.4935 | 209.9989 | -383.8829 | 574.3659 | -1005.7054 | -1669.9845 | 68.8113 | 41.2918 | 3232.3464 | -1939.7916 | -2588.2368 | -480.7569 | -32.8456 | 552.8642 | 1834.9843 | 3227.0347 | -1438.4818 | 915.0562 | 1.2439 | -2016.2035 | 6138.6201 | -526.9085 | -185.6482 | 450.0345 | -2619.146 | 413.3865 | 5191.8452 | 1702.681 | 5075.1895 | 216.0864 | -1350.8379 | 2387.6909 | -1035.1292 | 1002.3657 | 1617.2267 | -1650.1171 | -139.8007 | 7473.3599 | 210.1043 | -90.3603
2030-12-13 | 15 | -39.6117 | 73.7534 | -57.1118 | -698.4765 | -914.7641 | -949.2086 | -7592.4277 | 1050.746 | -679.0872 | -346.4975 | 2599.7961 | 166.8135 | 577.926 | -119.8564 | 2135.426 | 44.1391 | 136 | 209.9989 | -413.0113 | 557.2856 | -877.7688 | -1448.5957 | 161.358 | 10.6521 | 3523.8962 | -1826.4937 | -2334.1438 | -576.4249 | -24.237 | 771.6089 | 1714.6287 | 3902.9661 | -1360.2812 | 860.8018 | 1.3458 | -1540.4146 | 5609.8467 | -334.9093 | -17.0751 | 449.9196 | -2647.9333 | 721.7812 | 5088.3716 | 1738.6527 | 5074.2378 | 261.8366 | -1352.4751 | 2504.709 | -718.2475 | 1154.1039 | 2526.0959 | -2688.0176 | -471.8132 | 9434.4141 | 210.1042 | -54.4893
2030-12-13 | 16 | -41.4225 | -62.4231 | -52.5716 | -673.5026 | -907.8277 | -864.0352 | -7380.6597 | 1106.0919 | -454.4521 | -350.3219 | 2352.5757 | 149.6193 | 768.6116 | -132.6179 | 2126.8501 | -110.4159 | 275.2406 | 209.9989 | -388.0476 | 653.1392 | -843.4372 | -1160.6976 | 203.278 | -4.6233 | 3442.5862 | -1827.7866 | -2560.8596 | -549.0635 | -18.2328 | 835.1818 | 1537.5533 | 4510.0806 | -1448.5214 | 990.0385 | 1.2161 | -1370.6454 | 5416.3911 | -474.706 | -137.3824 | 449.996 | -2636.2439 | 854.2306 | 5273.9746 | 1725.2971 | 5076.5415 | 277.8718 | -1351.3033 | 2011.39 | -1363.1078 | 1210.6364 | 2656.876 | -2738.7834 | -593.8105 | 10470.8311 | 210.1042 | -55.707
2030-12-13 | 17 | -56.7882 | -306.2202 | -64.8793 | -697.4915 | -1585.7583 | -482.8194 | -5363.3682 | -5.0063 | -2.8506 | -339.4648 | 2911.1301 | 195.0014 | 1352.556 | -153.1076 | 2085.9634 | 101.0757 | 348.3804 | 209.9989 | -321.5569 | 515.6806 | -947.8425 | -1729.5397 | 87.3137 | -10.367 | 3064.5835 | -2305.6265 | -2465.3716 | -449.1766 | -22.6842 | 622.6055 | 1543.6788 | 5276.0156 | -1407.6195 | 1361.5059 | 0.60392 | -1423.911 | 7238.8013 | -898.762 | -484.4398 | 449.7515 | -2604.6707 | 414.5621 | 5459.3843 | 1586.2639 | 5073.8726 | 0.9965 | -1671.7676 | -101.6564 | -4035.791 | 951.1221 | 1408.3264 | -1570.2375 | -133.8282 | 10908.791 | 210.1042 | -95.8275
2030-12-13 | 18 | -46.9745 | -913.783 | -65.2588 | -552.5674 | -1666.9492 | 1.001 | -2814.2747 | -68.0033 | -2.9669 | -342.567 | 2491.2493 | 194.9999 | 1658.3828 | 173.5743 | 2099.2537 | 12.0577 | 341.7933 | 209.9989 | -540.0333 | 655.4719 | -1003.9353 | -1884.3634 | 56.136 | -20.0246 | 3925.5586 | -1534.0576 | -2676.5327 | -259.2825 | -20.4355 | 589.3083 | 773.081 | 4656.5981 | -1601.2535 | 1310.6797 | 1.3408 | 128.5029 | 6410.7515 | -709.1332 | -542.1523 | 449.761 | -2686.4131 | 335.469 | 5328.4678 | 1531.5609 | 5072.2373 | -2.9715 | -1997.1523 | 477.5594 | -4157.1318 | 876.0284 | 1563.8827 | -1540.4366 | -404.2381 | 8869.3525 | 210.1042 | -163.5531
2030-12-13 | 19 | -33.8848 | 108.093 | -72.0575 | -502.321 | -1828.4224 | -530.7202 | 257.204 | -377.6917 | -2.7675 | -344.4045 | 2864.0256 | 195.3959 | 138.4048 | 317.8921 | 2144.6179 | -321.3932 | 349.1584 | 209.9989 | -693.7256 | 610.456 | -1369.5935 | -2073.989 | -161.4536 | -25.2482 | 4450.2817 | -1737.6392 | -2541.1338 | -405.2328 | -62.1271 | 81.4338 | 769.5455 | 3863.5862 | -1304.6024 | 822.6585 | 4.7498 | 1042.9685 | 4452.2983 | -151.4161 | -344.034 | 449.9236 | -2362.0889 | -253.0611 | 5380.5864 | 1645.7167 | 5062.5889 | 253.5818 | -2002.224 | 2330.0889 | -1203.4784 | 421.9062 | 724.4431 | -1038.8569 | -4.9167 | 5264.7769 | 210.1042 | -153.0199
2030-12-13 | 20 | -31.9188 | 400.6728 | -72.657 | -497.5499 | -1878.1857 | -676.5364 | 578.1276 | -520.5735 | 1.0043 | -353.2355 | 3098.7432 | 168.44 | 793.1697 | 296.298 | 2132.0256 | 503.5369 | 668.088 | 209.9989 | -706.1091 | 634.8724 | -1503.2799 | -1532.5522 | -193.7888 | -19.1693 | 4470.6714 | -1780.8352 | -2625.7104 | -453.8864 | -72.4137 | -39.6337 | 827.3749 | 3350.6782 | -1252.2578 | 740.5948 | 4.4628 | 1400.5875 | 4488.4365 | 0.99706 | -99.1941 | 450.2462 | -1965.6434 | -332.9482 | 5529.7012 | 1722.4116 | 5059.3359 | 700.2961 | -1755.8367 | 2717.5427 | -674.0813 | 337.9266 | 284.3391 | -840.7708 | -100.1365 | 4490.5435 | 210.1042 | -177.7382
2030-12-13 | 21 | -25.5902 | 456.5172 | -69.8002 | -484.4709 | -1883.6892 | -755.7949 | 468.5266 | -661.3282 | 1.0028 | -348.9931 | 3968.7212 | 194.9992 | 1.0006 | 264.0778 | 2115.5015 | 728.3006 | 547.9923 | 209.9989 | -574.7596 | 621.0942 | -1536.3309 | -1717.1686 | -214.626 | -51.8836 | 3920.8391 | -1693.6312 | -2637.1704 | -473.9835 | -72.6823 | -83.7882 | 783.6306 | 2463.4438 | -1255.3623 | 602.3044 | 4.5562 | 1824.9036 | 4856.0669 | 180.5558 | 39.5449 | 450.2221 | -2103.8604 | -406.88 | 5248.5762 | 1642.0792 | 5059.5874 | 597.4352 | -1462.6523 | 3001.7622 | 52.7513 | 418.6479 | 305.3506 | -834.2565 | -191.6501 | 4833.6646 | 210.1042 | -203.7464
2030-12-13 | 22 | -32.3868 | 452.819 | -72.5117 | -506.1278 | -1861.8398 | -700.2026 | 1256.7074 | -1213.1393 | 405.1631 | -347.3611 | 4019.7942 | 195.0012 | 507.1833 | 285.1809 | 2141.1294 | 780.0644 | 633.538 | 209.9989 | -645.6816 | 683.0825 | -1547.9113 | -1729.0006 | -230.1442 | -64.0325 | 4202.2612 | -1826.2246 | -2494.3191 | -463.1436 | -72.4961 | -144.0177 | 742.5627 | 3065.3877 | -1199.3737 | 774.6771 | 5.6494 | 2214.0378 | 5991.3096 | 447.7023 | 428.8473 | 449.9769 | -2179.1792 | -420.5551 | 5205.4844 | 1832.4648 | 5051.8853 | 1018.5619 | -1124.901 | 3298.4473 | 946.4421 | 350.8306 | -313.8103 | -477.464 | -92.3445 | 5123.4038 | 210.1042 | -231.7199
2030-12-13 | 23 | -38.958 | 106.3171 | -73.0087 | -507.1906 | -1813.3286 | -511.3496 | 1615.5841 | -1313.6343 | 985.0497 | -349.3087 | 3709.1956 | 177.7889 | 1077.7397 | -104.8481 | 2131.8213 | 738.5531 | 744.7423 | 209.9989 | -665.1512 | 863.0948 | -1404.3865 | -1618.1853 | -152.4669 | -52.6322 | 4288.5474 | -1736.2076 | -2724.5344 | -409.8932 | -57.8655 | -83.5813 | 600.7247 | 3685.7659 | -1325.1191 | 945.2661 | 5.6447 | 1765.1544 | 6962.23 | -683.0754 | -57.222 | -3.192 | -2604.3774 | -220.8539 | 4209.6387 | 1479.1498 | 5027.603 | -260.846 | -1217.7329 | 2732.3369 | 266.1861 | 572.6777 | 0.99669 | -587.6273 | -64.0684 | 6255.6177 | 210.1043 | -180.6175
2030-12-13 | 24 | -21.7263 | -291.2235 | -59.2458 | -399.9529 | -1889.1643 | -405.2049 | -204.3389 | -913.7566 | -2.8396 | -335.6851 | 3566.0994 | 194.9994 | 709.3121 | -131.7659 | 2154.3325 | 657.6862 | 220.325 | 209.9989 | -640.413 | 602.6934 | -1080.8796 | -1506.7542 | -65.1566 | 23.4397 | 4244.9541 | -1201.6348 | -2198.4336 | -364.9766 | -48.8316 | 202.5067 | 1438.1646 | 1434.7415 | -1243.2372 | 642.8243 | 4.7776 | -1025.9471 | 5387.3164 | -622.8235 | -2.0602 | 238.992 | -2921.1785 | 1.0003 | 4296.8452 | 1522.8586 | 5025.3384 | -173.9996 | -937.6434 | 2906.0562 | -128.6781 | 832.2944 | 300.4889 | -511.1134 | -301.5241 | 7360.0977 | 210.1042 | -200.2524
2030-12-14 | 1 | -44.0807 | -553.7221 | -67.5478 | -524.7812 | -1424.9919 | -696.8776 | -5268.0132 | 111.9908 | 340.5958 | -358.783 | 2932.5437 | 66.5699 | 109.8609 | -180.0801 | 2110.5969 | 816.8184 | 352.8875 | 209.9989 | -504.8403 | 580.9906 | -725.3399 | -1078.9977 | 173.492 | -27.1497 | 3703.6709 | -2028.9229 | -2498.9087 | -452.1596 | -8.908 | 750.7202 | 1155.4745 | 2192.3022 | -1348.1191 | 980.7778 | 2.8877 | -487.2985 | 6831.9751 | -317.228 | 125.219 | 388.4648 | -2842.0437 | 559.8849 | 4206.6216 | 1600.5856 | 5002.353 | -3.8247 | -276.8054 | 2974.1536 | -22.3598 | 1391.9836 | 2104.0654 | -1918.4668 | -599.1146 | 15070.2139 | 210.1043 | -174.3922
2030-12-14 | 2 | -21.2803 | 289.5284 | -55.6457 | -474.4214 | -479.7399 | -1345.6233 | -8012.9561 | 2393.8306 | 1484.9224 | -396.4757 | 1.0011 | -14.2226 | 0.92242 | -207.5004 | 2084.0532 | 637.4503 | 251.4489 | 209.9989 | -165.2943 | 259.536 | -507.8353 | -1126.1282 | 107.808 | -82.7124 | 1182.9342 | -1818.2502 | -1893.1713 | -692.3364 | -52.0097 | 824.497 | 1156.9771 | 4.5253 | -950.1736 | 224.45 | 2.285 | -175.4368 | 1364.4795 | 1.0005 | 449.4625 | 449.0756 | -2632.3074 | 377.1731 | 3546.7744 | 1215.8363 | 4737.4546 | -2.7869 | -276.8175 | 3140.6243 | -415.6697 | 1227.6113 | 1651.5209 | -1747.9792 | -139.629 | 13168.4902 | 210.1042 | -134.3143
2030-12-14 | 3 | -21.58 | 480.9536 | -52.7251 | -472.2119 | 44.6979 | -1408.7277 | -9603.3281 | 3205.9519 | 2140.0264 | -379.3789 | 3049.0698 | -64.4118 | 2027.1593 | -309.5012 | 1817.8516 | 753.0907 | 287.5245 | 209.9989 | -250.6815 | 411.1557 | -574.1671 | -953.6897 | 178.4117 | -74.262 | 2726.0747 | -1434.3781 | -1851.4587 | -709.3593 | -65.2908 | 910.486 | 898.8267 | 0.99963 | -227.0409 | 316.908 | 1.8048 | -94.8319 | 788.4566 | -14.5543 | 360.3748 | 0.99948 | -2725.3262 | 721.1619 | 3549.4121 | 1433.4872 | 4695.2676 | -2.487 | -272.3311 | 2188.8186 | -864.9501 | 1194.7324 | 2289.3672 | -2888.4336 | 723.7158 | 11251.8652 | 210.1042 | 35.5353
2030-12-14 | 4 | -22.7942 | 837.2025 | -63.0344 | -314.3663 | 347.9345 | -1780.7269 | -10793.5361 | 3949.6951 | 2160.4915 | -319.4224 | 977.5088 | -2.1914 | 1968.1555 | -309.2349 | 1783.7841 | 786.7758 | 356.2577 | 209.9989 | -76.661 | 199.4945 | -359.0355 | -925.5994 | 130.9336 | -99.9053 | 1656.1639 | -1421.6539 | -1104.7307 | -762.1269 | -85.3677 | 929.8853 | 1226.489 | 1.0012 | -78.9214 | 5.4764 | 2.1187 | 5.6633 | -1335.4928 | -0.95431 | 438.3968 | 0.99866 | -2630.425 | 596.3435 | 3532.0952 | 1258.1989 | 4773.6396 | -2.4972 | -272.3835 | 1624.6022 | -1805.0952 | 967.3021 | 2099.6072 | -3207.8213 | 1103.7162 | 9532.499 | 210.1042 | 79.7953
2030-12-14 | 5 | -16.4423 | 760.9439 | -59.9176 | -226.8879 | 605.813 | -1744.5481 | -11511.1299 | 4407.792 | 2028.0126 | -229.9716 | 1738.7008 | -194.9854 | 1998.1073 | -410.146 | 1542.1536 | 745.4833 | 537.0133 | 209.9989 | -106.2161 | 174.2048 | -347.4997 | -844.6172 | 162.7052 | -86.8277 | 1999.7712 | -1218.5491 | -1421.6205 | -713.7201 | -87.0914 | 1014.3233 | 678.9016 | 1.0034 | -532.8558 | 25.4106 | 1.5094 | -217.1994 | -2570.426 | -111.8482 | 224.9865 | 0.056773 | -2697.8762 | 699.5898 | 3462.2375 | 1218.3334 | 4523.8848 | -12.5096 | -277.7823 | 1202.3867 | -2166.4407 | 1024.1046 | 2441.4705 | -3716.3608 | 1013.4083 | 6787.0293 | 210.1042 | 104.8051
2030-12-14 | 6 | -13.104 | 813.9752 | -59.3693 | -223.3555 | 963.4505 | -1829.3357 | -12565.6807 | 5102.9512 | 1656.47 | -361.5982 | 2929.2092 | -66.0541 | 2099.689 | -478.1263 | 1248.4098 | 1116.6416 | 500.325 | 209.9989 | -130.9202 | 147.4433 | -300.604 | -1007.9547 | 202.4787 | -73.7567 | 2386.1616 | -1193.2169 | -1507.9855 | -739.3224 | -90.801 | 1140.3088 | 752.8358 | 0.99857 | -429.3285 | -2.1073 | 0.60076 | -341.424 | -2648.4336 | -197.309 | 231.7478 | 1.0027 | -2717.4082 | 822.6038 | 3609.6165 | 1279.5529 | 4625.1436 | -2.4816 | -272.6953 | 898.7537 | -2675.6443 | 1004.8067 | 2618.5044 | -4150.6855 | 756.7545 | 5005.8726 | 210.1042 | 140.5859
2030-12-14 | 7 | -10.954 | 754.3863 | -61.4211 | -221.7941 | 1081.5183 | -1876.7111 | -13269.4473 | 5372.3755 | 752.5506 | -359.5707 | 3091.408 | 9.1827 | 2150.011 | -366.3211 | 1502.3765 | 395.5707 | 360.4341 | 209.9989 | -106.0686 | 6.3191 | -442.6256 | -1021.306 | 191.7124 | -68.5853 | 2244.7998 | -1506.1769 | -1246.5062 | -749.2385 | -89.4024 | 1178.755 | 953.3251 | -137.4479 | -1511.6606 | 0.99724 | 0.55251 | -564.0834 | -2963.1187 | -174.2193 | 365.7085 | 0.99948 | -2657.9243 | 835.2592 | 3766.8538 | 1385.5914 | 4884.6963 | -2.5156 | -272.8715 | 580.6797 | -3172.9636 | 983.9898 | 2139.2798 | -4187.457 | 205.7538 | 5136.104 | 210.1042 | 138.1536
2030-12-14 | 8 | -7.6255 | 856.9784 | -63.8984 | -232.9653 | 976.4127 | -1993.3561 | -13219.7832 | 5080.7007 | -0.33151 | -315.0332 | 3352.0022 | 174.642 | 2187.0359 | -397.7386 | 1417.3679 | 546.0555 | 274.2264 | 209.9989 | -81.0153 | -26.8112 | -660.7787 | -1011.8472 | 127.4756 | -70.0393 | 2126.03 | -1561.3658 | -1091.8708 | -789.1393 | -91.9546 | 1055.8322 | 1263.8121 | -662.2068 | -1396.1948 | -89.6196 | 0.56924 | -529.0268 | -3675.1521 | -295.29 | 233.0439 | 302.9673 | -2344.6848 | 727.2321 | 3885.2632 | 1461.0302 | 4898.937 | -87.8457 | -261.8083 | 9.15 | -4091.8066 | 735.3417 | 1551.5009 | -3956.5813 | 434.4686 | 6576.8301 | 210.1042 | 170.6259
2030-12-14 | 9 | -16.8014 | 652.9247 | -68.9777 | -269.7608 | 792.7929 | -1924.4635 | -13047.001 | 4509.7358 | -2.9687 | -320.8246 | 3538.1116 | 195.0063 | 2145.2522 | -295.7657 | 1694.3584 | 1191.217 | 314.973 | 209.9989 | -88.764 | 19.9874 | -828.1252 | -1116.2179 | 135.9537 | -54.1109 | 2132.3271 | -1620.507 | -1212.6378 | -775.2297 | -80.5968 | 1026.842 | 1439.9377 | -62.8379 | -1390.4918 | 1.0031 | 0.57366 | -778.9221 | -3148.3853 | -373.6068 | 89.6575 | 449.4169 | -2385.3843 | 608.9055 | 3908.9006 | 1434.1362 | 4901.1738 | -280.3 | -273.2476 | -383.7426 | -4471.7998 | 738.9073 | 1027.3434 | -3951.6692 | 230.4738 | 7674.3247 | 210.1042 | 166.188
2030-12-14 | 10 | -17.1008 | 586.188 | -71.1231 | -274.0871 | 727.3962 | -1903.8247 | -13094.5957 | 4285.3696 | -2.769 | -337.6552 | 3796.1221 | 194.9992 | 2036.4279 | -261.5017 | 1850.3334 | 820.931 | 332.3703 | 209.9989 | -92.5112 | 39.7094 | -872.2324 | -1163.325 | 131.3105 | -50.384 | 2131.6755 | -1580.0836 | -1191.3986 | -768.7932 | -77.5009 | 998.0364 | 1401.1007 | 1.011 | -1393.7734 | 12.6727 | 0.48173 | -894.405 | -3121.3914 | -643.0272 | 312.366 | 449.464 | -2343.1621 | 591.9438 | 4467.8545 | 1466.8762 | 5027.1323 | 123.1134 | -661.7683 | 1589.6367 | -2343.845 | 720.7608 | 1144.7126 | -3703.78 | 320.4794 | 7282.2715 | 210.1043 | 159.6167
2030-12-14 | 11 | -17.5555 | 607.0228 | -71.0543 | -289.8748 | 628.4573 | -1890.7952 | -13127.5205 | 4125.4268 | -858.7988 | -345.414 | 3806.979 | 195.0098 | 2085.033 | -230.597 | 1983.7615 | 529.4139 | 339.3112 | 209.9989 | -97.1912 | -12.3414 | -673.2083 | -1151.7021 | 70.595 | -50.9668 | 2113.7419 | -1654.2332 | -1141.8752 | -775.6696 | -76.6853 | 938.1506 | 1560.2026 | 1.002 | -1297.8944 | 1.0008 | 0.48278 | -889.3347 | -3146.2524 | -768.8741 | 205.6806 | 449.489 | -2612.8333 | 346.232 | 4459.6035 | 1387.2502 | 5027.4424 | -3.8916 | -892.3519 | 1136.2825 | -2805.5681 | 684.3961 | 762.9973 | -3608.4844 | 1.0052 | 6971.6538 | 210.1042 | 156.6046
2030-12-14 | 12 | -18.9888 | 646.4919 | -68.9877 | -290.6665 | 640.1711 | -1864.2318 | -13340.9268 | 4063.5271 | -1220.4738 | -358.9769 | 3797.4521 | 141.7803 | 2029.9231 | -194.4738 | 2063.0325 | 572.4315 | 332.0516 | 209.9989 | -93.9039 | -5.3421 | -514.103 | -1093.1456 | 95.4911 | -44.077 | 2108.5461 | -1670.3398 | -1175.5974 | -770.8013 | -78.7203 | 966.8043 | 1632.5625 | 1.0142 | -1283.4808 | 43.6629 | 0.61455 | -968.42 | -3089.4885 | -863.5812 | 205.8191 | 449.2465 | -2665.5332 | 434.2304 | 4358.8062 | 1364.021 | 5013.7632 | -111.8231 | -990.6221 | 956.7785 | -2558.5884 | 775.9862 | 1045.0984 | -3579.2537 | 1.0046 | 6724.5757 | 210.1042 | 124.4351
2030-12-14 | 13 | -27.6182 | 223.8928 | -71.0265 | -362.3394 | 684.4802 | -1683.2059 | -12940.1367 | 4059.2532 | -1041.684 | -379.0064 | 3658.4148 | 51.8679 | 1569.9304 | -210.8714 | 2062.502 | 540.7023 | 203.2025 | 209.9989 | -285.6878 | 258.0739 | -480.7679 | -853.678 | 263.9187 | -12.1825 | 2813.3516 | -1746.2982 | -1526.8401 | -740.0051 | -52.0054 | 1207.6996 | 1554.4318 | 0.99883 | -1345.5664 | 242.932 | 0.59583 | -1234.8689 | -1245.3522 | -386.9441 | 67.3345 | 449.3846 | -2815.6504 | 868.0055 | 4628.4214 | 1411.0161 | 5031.958 | -3.307 | -951.213 | 516.7438 | -2817.7263 | 1258.7603 | 2493.9932 | -4320.3135 | -603.6331 | 9487.543 | 210.1042 | 38.3395
2030-12-14 | 14 | -20.046 | 0.9995 | -50.7156 | -495.1232 | 471.088 | -1315.3521 | -11148.377 | 3343.7161 | -1482.4095 | -391.154 | 3327.501 | -18.0851 | 1091.9318 | -215.8498 | 2056.7493 | 275.5941 | 215.3329 | 209.9989 | -274.2637 | 486.0031 | -567.304 | -922.6565 | 334.0074 | -22.2867 | 2570.4724 | -1490.0096 | -1717.6781 | -683.9921 | -34.8546 | 1213.1062 | 1391.2366 | 1.9924 | -831.4407 | 369.8415 | 0.59525 | -1161.2538 | 2360.4875 | -302.693 | 114.0113 | 449.3589 | -2839.7646 | 1073.0792 | 4612.7769 | 1445.5112 | 5038.231 | -3.4904 | -893.2637 | 1128.6622 | -2152.5042 | 1522.6974 | 3255.9131 | -4288.3384 | -1099.9906 | 11204.3623 | 210.1042 | 11.2495
2030-12-14 | 15 | -28.8083 | -281.5044 | -52.7702 | -501.5413 | 295.0898 | -1197.2639 | -10155.6562 | 2957.1035 | -1203.8647 | -258.2575 | 3058.4885 | -24.9121 | 1204.9917 | -285.6346 | 1844.2346 | 151.9263 | 314.0228 | 209.9989 | -278.2833 | 471.3834 | -403.1732 | -611.645 | 364.551 | -39.6843 | 2694.594 | -1448.9528 | -1607.8842 | -650.8093 | -20.3856 | 1271.6633 | 1211.5331 | 816.7394 | -321.5662 | 492.9623 | 0.62625 | -862.955 | 3673.2825 | -338.4585 | 221.3072 | 449.31 | -2834.4434 | 1154.9247 | 4535.3398 | 1487.9614 | 5036.6646 | -3.4955 | -837.1961 | 1533.4674 | -1659.0518 | 1477.1481 | 3323.0842 | -4568.5254 | -1122.2196 | 13305.0801 | 210.1042 | 27.5661
2030-12-14 | 16 | -35.8131 | -384.487 | -56.109 | -531.8971 | 201.54 | -1109.8732 | -9603.5967 | 2668.4431 | -1432.041 | -197.2258 | 2889.4836 | 0.99965 | 1141.4932 | -287.0182 | 1830.7603 | 231.8551 | 346.7261 | 209.9989 | -320.6306 | 436.4694 | -442.208 | -718.9474 | 351.3997 | -48.0582 | 2995.1514 | -1516.7981 | -1514.2229 | -630.2736 | -16.2404 | 1245.6696 | 1282.6293 | 1272.5558 | -267.9596 | 634.6437 | 0.77188 | -692.1578 | 4819.4878 | -293.2035 | 175.0769 | 449.3436 | -2817.2834 | 1119.4983 | 4604.1333 | 1483.9849 | 5037.7178 | -3.4223 | -880.9636 | 1557.0011 | -1915.5664 | 1498.8663 | 3289.1213 | -4527.9146 | -1390.8013 | 14612.3027 | 210.1042 | 2.6669
2030-12-14 | 17 | -65.9022 | -409.7113 | -63.466 | -615.9711 | -225.5257 | -739.5646 | -8553.9131 | 2096.5723 | -1241.7676 | -218.1179 | 2763.7781 | -3.3439 | 1359.2904 | -296.234 | 1814.3617 | 167.5017 | 502.6006 | 209.9989 | -301.9442 | 411.1924 | -461.951 | -605.5209 | 324.8893 | -51.2132 | 3153.9524 | -1777.2754 | -1378.7352 | -534.2609 | -16.3882 | 1197.0203 | 1512.9486 | 4016.9763 | -104.5841 | 1287.1176 | 0.62818 | -590.3591 | 8280.8594 | -696.7728 | -77.5448 | 449.4286 | -2759 | 1054.6769 | 4960.5518 | 1418.8716 | 5046.9751 | 1.0111 | -1278.6002 | 587.4203 | -3472.3113 | 1174.8258 | 2597.2434 | -3696.374 | -793.2776 | 13164.5244 | 210.1043 | -29.8518
2030-12-14 | 18 | -82.9319 | -410.2885 | -72.2207 | -724.4323 | -1040.8907 | -573.6026 | -5643.999 | 640.0632 | -187.6134 | -365.2955 | 2683.9836 | 87.0193 | 1420.9293 | -233.9934 | 1966.0605 | 100.9636 | 551.53 | 209.9989 | -279.6276 | 129.199 | -529.6981 | -612.4607 | 165.3435 | -48.9754 | 3070.3821 | -2211.8877 | -1008.377 | -472.1358 | -21.1552 | 955.3215 | 1860.7115 | 6397.3911 | -964.6002 | 1702.4426 | 0.48446 | -818.4246 | 10699.8975 | -631.2193 | -351.4803 | 449.5973 | -2581.7053 | 679.0319 | 5385.811 | 1389.74 | 5047.1646 | -3.02 | -1763.8365 | 1943.915 | -2633.5535 | 737.8294 | 1603.069 | -2365.6316 | 2.3613 | 12007.209 | 210.1042 | -84.7837
2030-12-14 | 19 | -79.5593 | -427.7872 | -78.7275 | -758.5059 | -1152.1282 | -535.691 | -3532.7935 | 585.3156 | -635.1478 | -370.2775 | 2054.6072 | 49.0389 | 414.3365 | -218.5501 | 2061.9661 | -43.7503 | 560.6 | 209.9989 | -500.2256 | 82.0418 | -518.9235 | -648.0843 | 109.8698 | -27.4624 | 3976.7507 | -2261.783 | -1003.9478 | -451.926 | -23.711 | 867.2442 | 1896.4932 | 6598.7163 | -1025.0493 | 1545.7771 | 0.33508 | -884.4522 | 10624.7236 | -296.4537 | -270.5607 | 449.5797 | -2652.0544 | 390.6121 | 5343.9819 | 1360.0793 | 5061.3042 | 0.99652 | -1259.6084 | 2135.8877 | -2323.1428 | 631.1836 | 1136.2756 | -1792.7003 | -504.063 | 10597.6475 | 210.1043 | -165.9909
2030-12-14 | 20 | -80.0191 | -456.4275 | -79.8107 | -759.5895 | -1370.6842 | -522.3969 | -3471.2148 | 274.3987 | -2.8483 | -371.4794 | 1883.4672 | 66.476 | 594.3815 | -232.7983 | 2044.9359 | 100.834 | 553.565 | 209.9989 | -497.8947 | 165.8614 | -476.4841 | -526.4198 | 123.965 | -24.47 | 3969.6541 | -2221.4807 | -1068.354 | -449.3033 | -20.5821 | 851.9592 | 1766.4299 | 6476.5649 | -925.1603 | 1528.4012 | 0.32985 | -857.0057 | 10750.6904 | -465.7826 | -401.594 | 450.0388 | -2656.0447 | 450.1662 | 5436.0679 | 1416.019 | 5056.1118 | -3.0541 | -1094.2609 | 2221.3013 | -2295.2061 | 629.8171 | 1076.8899 | -1893.9255 | -272.8536 | 10462.0615 | 210.1042 | -174.7666
2030-12-14 | 21 | -79.2801 | -491.469 | -78.9931 | -757.4714 | -1376.3102 | -516.9572 | -3656.0415 | 289.8336 | -2.7683 | -369.0499 | 1493.6454 | 75.845 | 534.2875 | -245.0325 | 1989.4235 | 100.8614 | 604.866 | 209.9989 | -515.1529 | 211.2532 | -453.9321 | -512.7714 | 151.7941 | -25.1821 | 4051.2908 | -2125.5996 | -1239.076 | -445.546 | -17.5979 | 885.8165 | 1666.1576 | 6691.0649 | -625.2144 | 1537.6898 | 0.39183 | -751.0518 | 10608.6279 | -508.0348 | -212.6218 | 411.0756 | -2676.0195 | 557.3241 | 5210.7593 | 1449.7963 | 5050.6758 | 0.99403 | -954.4472 | 2192.4578 | -2160.9043 | 666.3812 | 1410.6648 | -2021.8494 | -40.3687 | 10121.8271 | 210.1042 | -152.8971
2030-12-14 | 22 | -80.5057 | -373.3958 | -77.3278 | -755.4151 | -1204.7516 | -524.3183 | -3354.2583 | 426.2917 | -2.9011 | -307.9649 | 1719.5594 | 0.99959 | 0.98009 | -276.0495 | 1908.7812 | 100.8408 | 660.0444 | 209.9989 | -380.7245 | 128.4257 | -340.5406 | -420.5083 | 136.4879 | -52.1152 | 3500.1233 | -2253.3059 | -1057.309 | -449.252 | -27.1494 | 886.4678 | 1623.9481 | 7075.2729 | -742.2922 | 1590.3739 | 0.44598 | -507.0986 | 10235.8213 | -195.3556 | 226.9092 | 449.6332 | -2614.7607 | 549.9799 | 5119.8613 | 1749.6533 | 5042.0615 | 404.1697 | -683.8578 | 2253.8298 | -1682.7454 | 497.0981 | 870.7092 | -2074.8325 | 122.0199 | 9868.9824 | 210.1043 | -118.7291
2030-12-14 | 23 | -82.8399 | -442.6254 | -76.9979 | -750.645 | -1232.5269 | -481.3679 | -3002.6577 | 522.9542 | 1.0048 | -242.2026 | 1486.3951 | -3.761 | 479.0676 | -316.5067 | 1804.5717 | 100.7946 | 694.1809 | 209.9989 | -356.974 | 186.0208 | -203.0128 | -180.2848 | 170.9408 | -58.6311 | 3422.3303 | -2210.3582 | -1371.4606 | -434.4231 | -24.4504 | 936.0089 | 1453.7501 | 7275.0615 | -663.1951 | 1649.4197 | 0.48085 | -375.3281 | 10356.9209 | -129.6725 | -2.1583 | 165.1041 | -2644.2837 | 613.6611 | 4841.3799 | 1599.7092 | 5034.875 | -2.6455 | -694.9219 | 1651.9106 | -1848.139 | 499.4201 | 882.8702 | -1848.386 | 509.9505 | 10327.25 | 210.1042 | -62.7356
2030-12-14 | 24 | -81.7963 | -521.0512 | -71.9504 | -736.7532 | -1323.526 | -412.2261 | -3352.094 | 313.2929 | -517.4117 | -267.6549 | 2241.3818 | 14.8091 | 1385.4355 | -361.821 | 1646.3599 | 100.9208 | 721.6038 | 209.9989 | -212.0008 | 390.9167 | -292.7261 | -872.4237 | 229.0677 | -80.7586 | 2839.4792 | -2003.6779 | -1667.1132 | -415.1354 | -15.422 | 942.6144 | 1170.036 | 7312.2383 | -122.2109 | 1689.1128 | 0.45506 | -103.1277 | 10381.4883 | -761.1343 | 1 | 293.8157 | -2644.6326 | 834.6143 | 4488.645 | 1652.9048 | 5020.6807 | -3.4211 | -277.2093 | 2027.6241 | -1039.3361 | 660.6866 | 373.2912 | -1700.7987 | 0.99201 | 10458.3896 | 210.1042 | -124.5477
2030-12-15 | 1 | -79.9899 | -494.1425 | -66.2562 | -712.6867 | -901.6688 | -527.9781 | -5565.9219 | 952.0836 | -3.0505 | -385.104 | 2272.3435 | -124.8905 | 2012.5245 | -447.0137 | 1324.7169 | 406.5941 | 629.4667 | 209.9989 | -184.5464 | 529.1661 | -233.0175 | -815.1224 | 322.821 | -89.4559 | 2728.604 | -1945.3293 | -1873.035 | -454.4354 | -11.7679 | 1082.1938 | 1147.7086 | 6579.3076 | -143.6811 | 1712.4948 | 0.53302 | 33.5096 | 10685.1318 | -201.3979 | 293.4619 | 314.6202 | -2696.8445 | 1115.0835 | 4010.7485 | 1495.4915 | 4997.293 | -4.381 | -272.8865 | 783.4126 | -2233.1836 | 980.2104 | 2015.6372 | -3133.3022 | 733.7833 | 12904.5684 | 210.1042 | 83.2029
2030-12-15 | 2 | -35.4333 | -51.6163 | -52.2552 | -510.0024 | -403.7447 | -1159.9945 | -6898.666 | 2188.9912 | 635.4252 | -210.4475 | 1036.1061 | -195.0075 | 1971.9666 | -461.8747 | 1317.8479 | 521.9991 | 355.0196 | 209.9989 | -56.3359 | 387.5234 | -40.1483 | -417.6814 | 260.2304 | -105.5932 | 1652.0344 | -1564.6978 | -1555.325 | -618.2176 | -32.5292 | 1037.7281 | 954.8284 | 968.8933 | -209.9962 | 683.899 | 1.8687 | 130.6119 | 5644.3511 | -263.1083 | 398.0377 | 0.99976 | -2668.7224 | 860.6825 | 3783.7527 | 1599.8252 | 4954.251 | -2.7652 | -272.3873 | 1853.3452 | -971.3242 | 912.5201 | 1843.6404 | -3562.7026 | 911.7524 | 13624.3359 | 210.1042 | 86.1919
2030-12-15 | 3 | -22.2055 | 72.4853 | -41.4545 | -413.5141 | -540.9489 | -1141.5815 | -6574.8691 | 1948.739 | 1321.6194 | -186.7554 | 1017.0167 | -194.9963 | 1332.4456 | -528.0855 | 1036.2688 | 101.2199 | 324.6704 | 209.9989 | -9.9735 | 352.7539 | -7.4435 | -358.8389 | 211.0913 | -107.3409 | 1379.6365 | -1355.2773 | -1150.7168 | -577.2132 | -38.9349 | 927.54 | 692.6673 | 766.2055 | -296.3402 | 523.4708 | 1.9205 | 7.0191 | 2052.313 | -2.3616 | 494.2104 | 1.0014 | -2570.2764 | 709.4204 | 3589.29 | 1488.6376 | 4888.7275 | -2.6644 | -272.4502 | 1279.3406 | -2000.7802 | 768.5076 | 925.8474 | -3190.8259 | 1033.6978 | 11976.4688 | 210.1042 | 66.0368
2030-12-15 | 4 | -11.0951 | 0.99839 | -37.0048 | -338.8687 | -655.1635 | -1042.7 | -6056.1865 | 1653.7465 | 1754.4945 | -189.6813 | 0.91143 | -195.0177 | 348.3197 | -517.5322 | 979.9822 | -521.9396 | 213.6204 | 209.9989 | -234.1548 | 407.4612 | -28.9264 | -104.0804 | 203.0181 | -79.7131 | 2325.844 | -1391.4595 | -1026.5034 | -507.9678 | -37.1245 | 860.8986 | 249.0531 | 401.3018 | -1489.1619 | 474.0856 | 3.3685 | 0.98755 | 590.8649 | 0.99429 | 230.7887 | 449.2316 | -2554.8865 | 678.2548 | 3194.0166 | 908.9445 | 4262.7969 | -2.5262 | -273.2078 | 989.8187 | -2886.1667 | 782.7471 | 566.6168 | -2926.0078 | 818.3629 | 10057.0098 | 210.1042 | 34.0249
2030-12-15 | 5 | -11.1345 | -97.9005 | -37.2801 | -313.4836 | -520.3926 | -969.3484 | -6263.2207 | 1914.3831 | 761.343 | -189.5211 | 1.0073 | -195.0135 | 0.99201 | -495.6826 | 986.2642 | -1113.4418 | 195.7664 | 209.9989 | -124.2007 | 202.959 | -16.3543 | 13.7942 | 169.2785 | -92.1719 | 1370.6782 | -1445.5453 | -712.7382 | -475.2388 | -36.4657 | 902.4821 | 386.4425 | 950.7828 | -1408.3126 | 555.1843 | 4.7086 | 6.0739 | 879.9583 | 141.917 | 263.7923 | 449.2213 | -2499.05 | 501.5613 | 2776.9663 | 534.9273 | 4176.7314 | -299.7578 | -289.2195 | 1277.4064 | -3366.2449 | 953.2419 | 845.9589 | -3012.3787 | 95.4503 | 8055.6885 | 210.1042 | -48.8244
2030-12-15 | 6 | -20.4944 | -147.5033 | -40.548 | -342.8311 | -606.5969 | -926.111 | -5757.5869 | 1709.0791 | 796.4534 | -179.3131 | 0.99824 | -195.0027 | 0.97997 | -481.9211 | 975.2256 | -1552.0884 | 243.4705 | 209.9989 | -218.5062 | 197.5812 | -92.251 | -14.8408 | 162.7713 | -91.002 | 2009.5999 | -1594.3041 | -793.2755 | -477.2302 | -33.8705 | 871.8289 | 362.4385 | 1929.545 | -1313.7711 | 667.0182 | 6.5015 | 4.7471 | 1704.5302 | 1.0003 | 515.291 | 449.1362 | -2568.8547 | 453.9249 | 3071.4299 | 93.6062 | 4243.9937 | -2.9998 | -273.4525 | 3093.8987 | -1740.6163 | 1014.8164 | 1082.5004 | -2526.2117 | 0.99421 | 8831.8281 | 210.1042 | -104.2188
2030-12-15 | 7 | -43.7512 | -16.6723 | -48.8426 | -427.3235 | -386.7274 | -943.1114 | -6504.4761 | 2202.8718 | 782.788 | -172.6471 | 0.81477 | -147.8022 | 1.2625 | -392.8413 | 1186.9785 | -1913.2765 | 231.4175 | 209.9989 | -156.98 | 263.5739 | -137.322 | -516.7117 | 249.6782 | -91.0115 | 1601.6202 | -1809.8878 | -665.0001 | -505.7974 | -30.0905 | 1094.2327 | 653.4278 | 4354.2334 | -347.1888 | 887.2545 | 4.4054 | 337.0827 | 3880.3513 | -31.4002 | 409.8625 | 1.012 | -2698.8408 | 722.6846 | 3931.5476 | 1229.7941 | 4924.9985 | -2.7339 | -276.8038 | 2853.188 | -1120.4154 | 1198.8917 | 1704.9167 | -3184.4521 | -345.1666 | 9733.2168 | 210.1042 | -95.9924
2030-12-15 | 8 | -74.8092 | -695.1136 | -67.3596 | -668.9839 | -214.7202 | -499.1562 | -6783.2466 | 2379.2317 | -2.95 | -186.8435 | 2874.9375 | -85.8025 | 1372.7469 | -201.5663 | 1608.8966 | -2107.7332 | 256.666 | 209.9989 | -388.2696 | 320.4962 | -316.6725 | -473.8877 | 385.9513 | -70.3165 | 3454.9397 | -2149.3037 | -1282.4652 | -415.9828 | -6.5169 | 1341.1057 | 646.1442 | 7836.1934 | -1029.1947 | 1727.2104 | 4.6038 | 87.2444 | 8090.3916 | -33.7494 | 132.6213 | 53.6935 | -2926.3215 | 1199.1962 | 4342.6201 | 1619.6112 | 4975.689 | -3.7516 | -278.3882 | 2450.4312 | -1112.1852 | 1542.7323 | 3261.3665 | -3686.6477 | -681.651 | 10827.3945 | 210.1042 | -49.0692
2030-12-15 | 9 | -76.3039 | -823.0214 | -77.2208 | -633.8978 | -709.8659 | -306.8541 | -5972.4458 | 1268.4194 | 1.0055 | -167.9162 | 2864.9214 | -31.4216 | 1884.6862 | -118.1905 | 1695.4825 | -1998.5215 | 163.0566 | 209.9989 | -407.8356 | 366.925 | -596.0239 | -1532.6326 | 302.7683 | -51.0883 | 3473.031 | -2435.6965 | -1434.4139 | -345.0419 | -15.2623 | 1121.946 | 746.1021 | 7591.708 | -984.5115 | 1800.8501 | 5.2926 | -91.645 | 7753.4336 | -471.1794 | -2.3595 | 1.004 | -2859.3694 | 934.0007 | 4594.4976 | 1591.2421 | 4994.8467 | -3.0641 | -276.8163 | 2318.446 | -1295.2306 | 1410.9138 | 2995.603 | -2936.0078 | -126.2319 | 9670.9668 | 210.1042 | -90.4373
2030-12-15 | 10 | -60.8884 | -1031.5428 | -77.1904 | -537.9515 | -1257.9266 | -153.3296 | -5227.4849 | 454.8305 | 1.0037 | -166.4033 | 2988.3301 | -2.3805 | 1499.1176 | -99.7838 | 1744.4464 | -1421.422 | 166.3843 | 209.9989 | -492.4029 | 410.7679 | -658.7271 | -1387.5624 | 211.4216 | -25.004 | 3781.4026 | -2025.5061 | -1519.2341 | -280.5793 | -17.1784 | 906.2983 | 774.6901 | 6182.4688 | -1090.8262 | 1520.3329 | 6.3723 | -449.3185 | 6346.5986 | -556.242 | 1.0001 | 449.5721 | -2836.6545 | 644.3288 | 4505.0933 | 1536.5073 | 4995.0542 | -152.3649 | -311.8955 | 2240.3582 | -1241.1302 | 1357.891 | 1859.2067 | -1957.4946 | -507.2393 | 8187.1328 | 210.1042 | -170.9764
2030-12-15 | 11 | -40.5845 | -489.9339 | -73.0364 | -465.1986 | -1421.5076 | -472.7614 | -4408.1436 | 0.99492 | -2.882 | -208.9054 | 3439.4578 | 1.0004 | 1357.0557 | -30.3302 | 1993.1946 | -573.0764 | 208.3108 | 209.9989 | -566.2876 | 329.828 | -820.1501 | -1132.5612 | 110.6268 | -12.6922 | 4037.512 | -1851.4757 | -1267.5056 | -369.2334 | -38.6674 | 662.9449 | 849.9254 | 4526.0913 | -1062.8676 | 961.3719 | 8.008 | -760.4964 | 4365.1328 | -313.7316 | 72.6278 | 450.3042 | -2608.5129 | 449.7383 | 4629.0288 | 1678.5204 | 5019.2798 | 1.0009 | -278.4048 | 2708.7698 | -56.1856 | 1354.3241 | 1314.16 | -1791.8115 | -1050.6599 | 6695.2974 | 210.1043 | -212.2117
2030-12-15 | 12 | -29.721 | -89.0684 | -66.8116 | -428.9823 | -1946.7395 | -528.6304 | -2668.8997 | -244.995 | -155.1934 | -234.6931 | 3584.8547 | -22.1488 | 809.8074 | 15.4775 | 2162.9109 | 230.6877 | 242.897 | 209.9989 | -600.6338 | 360.9152 | -949.7375 | -1453.4146 | 10.8019 | -8.5324 | 4119.394 | -1645.791 | -1619.7078 | -365.5624 | -52.2715 | 387.2304 | 485.3784 | 3272.5596 | -1321.6135 | 765.9379 | 7.9519 | -526.8145 | 3650.843 | -150.8828 | 157.2419 | 450.2484 | -2362.8052 | 254.4183 | 4686.3188 | 1712.0342 | 5024.0508 | 146.4087 | -279.2133 | 2851.9009 | 619.2188 | 993.3571 | 749.1472 | -1414.6246 | -683.3234 | 4343.0283 | 210.1042 | -181.279
2030-12-15 | 13 | -26.6566 | -104.5551 | -66.5657 | -415.0228 | -1715.2161 | -511.6637 | -2081.9395 | 0.99227 | -353.6134 | -232.5193 | 2497.9934 | -19.6608 | 601.6124 | -52.6 | 2068.2104 | 613.4795 | 189.9509 | 209.9989 | -752.5603 | 264.5866 | -1029.3566 | -2891.6863 | -8.633 | -63.2386 | 4578.9185 | -1564.3534 | -1898.0442 | -347.6051 | -51.0221 | 359.5973 | -7.6536 | 2549.5591 | -1528.3973 | 799.053 | 5.5064 | 900.1031 | 3878.0173 | -174.8219 | 125.6037 | 450.2572 | -2333.8103 | 114.1485 | 4628.5854 | 1645.0172 | 5026.9014 | 58.6072 | -278.8515 | 2731.3823 | 302.7223 | 1056.1761 | 500.5618 | -1218.0057 | -1085.7986 | 4015.1951 | 210.1042 | -231.2202
2030-12-15 | 14 | -22.2189 | 79.957 | -65.8115 | -426.6872 | -1548.7273 | -669.4707 | -2713.8545 | -1.8857 | -405.4805 | -227.4584 | 3331.7793 | 0.99948 | 478.8798 | -70.9405 | 2097.4832 | 1824.8676 | 539.0651 | 209.9989 | -633.3457 | 349.6447 | -1102.7482 | -3545.9785 | -11.2591 | -73.8231 | 4038.9885 | -1451.7188 | -1952.6366 | -386.5209 | -52.6483 | 305.1534 | 41.3605 | 1183.1897 | -1461.6403 | 530.8275 | 7.2898 | 1299.2993 | 3919.4199 | -71.7702 | 236.9771 | 450.1924 | -2246.8794 | 101.9674 | 4584.7319 | 1669.6597 | 5027.3071 | 148.9542 | -279.2005 | 2765.647 | 468.9402 | 1226.1425 | 895.3723 | -1546.071 | -1282.152 | 5042.3462 | 210.1042 | -233.416
2030-12-15 | 15 | -22.2972 | 281.9691 | -67.0809 | -460.4841 | -1532.5883 | -829.9803 | -3084.2246 | 94.2366 | -2.8693 | -232.2813 | 2972.4529 | -16.2883 | 798.1133 | -52.261 | 2164.3384 | 2221.9226 | 534.0341 | 209.9989 | -635.8303 | 434.3725 | -1078.1333 | -3939.4453 | 5.0009 | -70.6498 | 4156.7207 | -1550.4498 | -2431.886 | -437.4344 | -54.3034 | 308.1334 | 184.8159 | 519.0218 | -1550.1262 | 466.5396 | 6.4948 | 1046.6212 | 4013.3918 | -101.2173 | 325.2153 | 450.2225 | -2237.7769 | 211.5636 | 4500.5034 | 1709.8239 | 5027.4326 | 153.2319 | -279.2492 | 2726.8262 | 203.2877 | 1151.3099 | 1232.9812 | -1489.1678 | -715.1769 | 6796.3394 | 210.1042 | -151.1248
2030-12-15 | 16 | -23.187 | 594.3906 | -69.048 | -501.9312 | -1292.5002 | -1107.2092 | -4296.1553 | 559.4955 | -205.4609 | -241.4777 | 2726.4111 | -61.3847 | 822.1986 | -61.0664 | 2196.4241 | 1524.2313 | 222.7735 | 209.9989 | -601.5361 | 344.4278 | -967.773 | -2752.3745 | -11.9316 | -74.0134 | 4093.3108 | -1798.1825 | -2415.6843 | -544.5934 | -62.5899 | 382 | 679.967 | 477.3839 | -1251.9222 | 398.6354 | 7.117 | 1216.798 | 4154.209 | -251.0743 | 199.0298 | 449.6783 | -2192.4543 | 174.1723 | 4697.8154 | 1632.615 | 5029.0835 | 148.7222 | -277.8769 | 2832.4922 | 51.2518 | 1086.7214 | 1384.8971 | -1858.5291 | -624.0709 | 8665.7129 | 210.1042 | -125.4384
2030-12-15 | 17 | -21.296 | 811.2283 | -68.2494 | -510.2259 | -1373.574 | -1213.6995 | -3780.7542 | 599.4014 | -2.8744 | -344.9895 | 3199.3396 | 137.1441 | 874.5797 | -64.2038 | 2189.2261 | 1703.2249 | 286.4376 | 209.9989 | -530.559 | 274.5469 | -978.1219 | -1745.7397 | -60.0479 | -67.6361 | 3807.1367 | -1789.0231 | -2386.0615 | -581.9033 | -72.5763 | 327.7598 | 1151.8114 | 114.5953 | -1027.0361 | 301.491 | 7.0042 | 1468.358 | 4258.6519 | -590.0617 | -152.5469 | 449.5064 | -2001.0382 | 32.6173 | 4994.6113 | 1475.4294 | 5023.7432 | -3.5126 | -1209.7555 | 2670.4912 | -889.6005 | 895.8685 | 658.1013 | -1477.2988 | -688.8295 | 8997.5557 | 210.1042 | -178.4065
2030-12-15 | 18 | -37.9729 | 425.3105 | -74.8931 | -533.0166 | -1729.5793 | -818.3105 | -265.9497 | -1.9771 | 1.0047 | -350.5685 | 3367.8547 | 195.0013 | 168.1619 | 135.8207 | 2151.0684 | 1979.6014 | 666.955 | 209.9989 | -691.6139 | 641.6152 | -1309.5372 | -1247.9263 | -62.9993 | -43.8617 | 4318.2422 | -1830.0688 | -2769.6262 | -453.6132 | -63.4621 | 212.0699 | 1038.0238 | 1778.1469 | -1323.0173 | 760.8817 | 5.3403 | 1143.6913 | 6494.9727 | -160.8304 | -233.0696 | 450.3325 | -1977.0544 | 0.9996 | 5258.9609 | 1484.8923 | 5055.979 | 0.99664 | -1134.5081 | 2649.6335 | -777.7298 | 1094.0437 | 678.0172 | -165.3143 | -1224.299 | 8984.6826 | 210.1042 | -312.341
2030-12-15 | 19 | -37.4007 | 634.6885 | -80.1564 | -552.5213 | -1774.3119 | -848.2711 | 1307.2354 | -2.2082 | 1.0037 | -349.7151 | 3542.6636 | 195 | 190.2217 | 187.0228 | 2119.802 | 1703.0487 | 611.4051 | 209.9989 | -736.3508 | 824.6385 | -1689.582 | -1181.5767 | -87.3105 | -37.4031 | 4475.0142 | -1769.9902 | -2895.2551 | -461.5509 | -78.2467 | 85.1827 | 735.386 | 1840.6329 | -1381.1709 | 639.6626 | 6.2918 | 1654.8295 | 6749.1011 | -254.7698 | -263.6568 | 450.4553 | -1721.1849 | 74.9393 | 5445.4644 | 1594.3198 | 5056.436 | 136.3575 | -1185.9467 | 2541.4573 | -723.322 | 866.002 | 785.9307 | -49.1435 | -812.4475 | 6686.7817 | 210.1042 | -224.6202
2030-12-15 | 20 | -49.2151 | 721.8558 | -87.0357 | -632.8754 | -1891.7162 | -948.8739 | 605.1328 | -2.3128 | 124.0528 | -354.9257 | 3855.7952 | 166.9727 | 138.6427 | 157.8491 | 2107.0103 | 1381.3969 | 676.0472 | 209.9989 | -749.5568 | 685.5502 | -1729.3513 | -2217.3906 | -104.9228 | -47.1045 | 4412.1118 | -2193.5891 | -2642.5669 | -544.424 | -80.4335 | 104.7315 | 1217.1534 | 2732.5679 | -949.6993 | 798.2358 | 6.5281 | 1969.0454 | 8134.5864 | -190.6298 | -172.039 | 450.4254 | -1740.0221 | 11.4917 | 5427.6128 | 1642.1862 | 5052.7349 | 265.5971 | -1083.3861 | 2599.5964 | -512.6744 | 859.9521 | 788.0048 | -68.1291 | -803.0446 | 8151.0957 | 210.1042 | -209.8706
2030-12-15 | 21 | -53.1603 | 273.0862 | -87.1184 | -643.6268 | -1874.9335 | -758.0512 | 0.99007 | -399.5046 | 1.005 | -349.6658 | 3781.4402 | 172.3671 | 0.98403 | 202.6182 | 2109.9988 | 1254.9832 | 676.8634 | 209.9989 | -761.5789 | 839.8621 | -1470.538 | -3762.5969 | -36.1813 | -3.7822 | 4332.8613 | -2068.8149 | -3223.9331 | -481.7014 | -57.6091 | 210.9 | 964.1239 | 2563.1067 | -1205.824 | 952.8787 | 5.4698 | 993.3486 | 8421.8604 | -102.2949 | -12.3343 | 450.2769 | -2422.3606 | 48.2088 | 5396.2134 | 1741.1169 | 5047.8071 | 415.0356 | -937.2766 | 2608.2307 | -264.9265 | 1215.7903 | 1192.2188 | -73.4642 | -1295.4978 | 9311.8311 | 210.1042 | -248.4743
2030-12-15 | 22 | -48.6206 | 80.4861 | -83.5339 | -634.5943 | -1787.755 | -697.2936 | -1340.0425 | -395.8838 | 1.0073 | -344.8359 | 3590.0728 | 194.9998 | 0.98492 | 301.8016 | 2168.2947 | 702.3364 | 191.1367 | 209.9989 | -803.6101 | 901.3175 | -1453.4523 | -4207.0596 | -23.061 | 37.9183 | 4447.0205 | -1962.4988 | -3374.144 | -460.4174 | -43.8039 | 208.6871 | 1426.7112 | 2341.0383 | -1289.2371 | 898.4779 | 3.919 | -395.7632 | 7747.9561 | 217.3877 | 440.4242 | 449.9884 | -2867.1904 | 64.5321 | 5307.5703 | 1959.9427 | 5040.4844 | 830.6459 | -690.4967 | 2787.9226 | 464.0336 | 1454.1559 | 1158.834 | -636.3248 | -1557.235 | 9662.3623 | 210.1043 | -295.6996
2030-12-15 | 23 | -56.0278 | -15.7363 | -84.7192 | -694.8231 | -1881.9503 | -685.2736 | -2922.437 | -244.5122 | 853.5873 | -345.6389 | 3628.2959 | 195.0003 | 665.3486 | 302.9561 | 2161.9624 | 607.6997 | 160.1091 | 209.9989 | -659.2061 | 817.7681 | -1188.9402 | -4804.5 | 16.9888 | 63.2801 | 3821.2207 | -2160.1567 | -3335.1226 | -494.4539 | -43.9083 | 344.5649 | 2012.4951 | 2863.1333 | -1117.2422 | 988.7368 | 2.2246 | -707.8262 | 8245.6768 | -799.451 | -2.3544 | -3.4662 | -2776.207 | 173.8858 | 4526.106 | 1592.6069 | 5009.2993 | -158.4916 | -782.2797 | 2306.75 | -190.8857 | 1396.165 | 475.2779 | -450.7747 | -718.8607 | 11505.374 | 210.1043 | -298.6304
2030-12-15 | 24 | -70.1627 | -374.6359 | -81.1211 | -749.0647 | -1487.3066 | -503.9324 | -5504.4629 | 97.545 | 850.6917 | -340.0471 | 3794.95 | 195.0005 | 1542.7683 | -198.2126 | 2045.2307 | -42.3 | 190.8944 | 209.9989 | -545.2479 | 780.4883 | -1240.9924 | -5781.7261 | 121.337 | 46.0019 | 3363.7488 | -2378.7119 | -3564.9409 | -495.4326 | -22.1748 | 513.1247 | 2240.2781 | 4268.2588 | -1073.0629 | 1332.12 | 0.43166 | -647.0479 | 9087.3975 | -378.6431 | 6.5934 | 449.5795 | -2692.0127 | 465.4573 | 4457.7554 | 1631.1293 | 5010.082 | -3.3541 | -276.6809 | 2358.833 | 392.2331 | 1527.4003 | 795.4874 | -1487.2522 | -972.9689 | 12409.3359 | 210.1042 | -223.7799
2030-12-16 | 1 | -30.4134 | 1015.7821 | -59.8466 | -548.4166 | -1158.8375 | -1586.9819 | -9274.7275 | 1505.1256 | 1853.6334 | -387.219 | 3576.1309 | -11.4548 | 1374.1298 | -156.8388 | 2127.2783 | -98.8505 | 73.5763 | 209.9989 | -585.7748 | 320.2011 | -788.5775 | -5660.9541 | -90.3853 | 49.4781 | 3550.5122 | -2435.4175 | -2579.4172 | -820.7023 | -84.9924 | 327.3162 | 2555.8582 | 285.0772 | -462.9315 | 269.9456 | 0.60671 | -460.4207 | 1436.9385 | -2.7893 | 566.2603 | 0.9989 | -2525.5327 | -154.3682 | 3237.9236 | 1443.6483 | 4956.9224 | -2.8064 | -272.2859 | 2212.3462 | 685.0938 | 907.5229 | -2234.0149 | -1474.2122 | 2.8457 | 10083.7275 | 210.1042 | -168.8285
2030-12-16 | 2 | -15.3153 | 706.2879 | -43.0992 | -362.4186 | -778.5394 | -1112.4894 | -9357.1602 | 2143.448 | 1156.0436 | -396.575 | 3056.1501 | -37.0827 | 497.9515 | -127.9025 | 2147.7969 | -207.5056 | 94.3571 | 209.9989 | -402.5155 | 209.0671 | -761.6041 | -5659.7788 | -118.8163 | 24.1164 | 2243.2046 | -1691.1891 | -2247.7251 | -655.2643 | -99.6902 | 336.9691 | 2381.3943 | 4.1935 | -578.0309 | 340.1964 | 0.56209 | -274.1372 | 1281.2705 | -36.2698 | 667.4904 | 0.99997 | -2476.0356 | -194.9096 | 2848.4209 | 1080.1188 | 4733.9897 | 1.0061 | -272.2169 | 1958.0732 | -134.7529 | 884.0298 | -2391.1663 | -943.1353 | 0.98774 | 1741.7163 | 210.1043 | -160.8896
2030-12-16 | 3 | -9.206 | 832.7028 | -36.6168 | -304.4228 | -795.9296 | -1112.9167 | -9431.4482 | 2161.657 | 1131.7919 | -285.3736 | 3796.0452 | -99.8961 | 997.3317 | -162.8535 | 2158.8542 | -569.7762 | 199.8172 | 209.9989 | -135.2159 | 78.5713 | -835.7214 | -5767.9673 | -174.8577 | -1.6842 | 975.1578 | -1573.7072 | -1625.359 | -657.3535 | -109.7598 | 254.6617 | 2386.509 | 5.1633 | -352.9457 | 243.6442 | 1.3702 | -136.8084 | -25.1877 | -261.7303 | 681.0671 | 0.99921 | -2447.2512 | -355.6898 | 2653.1521 | 1513.4436 | 4566.2241 | 1.0179 | -277.0066 | 2662.8977 | 1352.0269 | 885.9424 | -2460.7827 | -832.2275 | -0.45935 | 643.0909 | 210.1043 | -171.3772
2030-12-16 | 4 | -6.8333 | 629.2242 | -34.2716 | -281.0751 | -684.2756 | -982.0753 | -9274.3154 | 2247.7485 | 1158.8398 | -226.5916 | 3780.4451 | -116.602 | 737.3308 | -190.164 | 2026.0022 | -234.209 | 234.68 | 209.9989 | -129.1321 | 61.4152 | -785.3908 | -5940.0376 | -135.621 | -14.4283 | 1001.155 | -1391.6304 | -1536.1842 | -596.9327 | -103.364 | 332.9672 | 2189.417 | 5.222 | -602.8617 | 307.5031 | 0.7813 | -74.9552 | 17.5576 | -3.403 | 754.1757 | 1.0019 | -2480.8943 | -241.1972 | 2494.1592 | 1636.6636 | 4485.8936 | 1.0074 | -278.563 | 2532.1421 | 1283.0618 | 923.4222 | -2079.7598 | -1148.2711 | -0.075493 | -2950.5186 | 210.1043 | -146.1098
2030-12-16 | 5 | -10.1478 | 838.9793 | -37.9378 | -332.3822 | -287.7296 | -1224.6646 | -10565.4883 | 3131.4326 | 1159.3269 | -203.6125 | 3802.0532 | -153.8941 | 921.3301 | -291.1314 | 1809.5394 | -47.0007 | 312.0886 | 209.9989 | -131.9303 | -80.1889 | -686.1249 | -6124.6533 | -87.1865 | -42.1008 | 1160.2588 | -1649.8683 | -1036.6838 | -668.2 | -107.244 | 518.1111 | 1924.0577 | 4.657 | -536.9929 | 276.8112 | 0.7731 | 119.7419 | 48.7725 | -3.2602 | 701.0085 | 0.99888 | -2546.4795 | -82.6763 | 2621.9858 | 1699.4756 | 4522.5176 | 0.99944 | -278.4865 | 2477.8286 | 1016.7066 | 962.5334 | -1341.8431 | -1965.0573 | 1.0229 | -2843.1223 | 210.1043 | -88.7094
2030-12-16 | 6 | -25.662 | 1794.1266 | -66.5908 | -332.0123 | 424.2638 | -2115.8574 | -13731.708 | 4915.1313 | 1987.5465 | -195.7617 | 3823.0759 | -150.6677 | 1963.8987 | -322.0851 | 1837.8444 | 79.737 | 403.7935 | 209.9989 | -160.8991 | -314.7595 | -675.83 | -5935.5342 | -103.8114 | -70.6454 | 1412.2906 | -2303.71 | -381.9438 | -909.2697 | -138.2537 | 640.4126 | 2268.5862 | 3.1676 | -217.0456 | 2.9005 | 0.58344 | 653.7614 | -2126.6238 | -437.5725 | 323.7529 | 1.0002 | -2566.1953 | 0.98512 | 3267.2139 | 1740.8511 | 4667.5386 | -3.4766 | -278.0146 | 2287.0989 | 357.0093 | 881.1832 | -445.0697 | -2941.2781 | 410.0348 | 611.3338 | 210.1043 | -8.1301
2030-12-16 | 7 | -31.5168 | 1746.1826 | -73.2462 | -390.8824 | 564.632 | -2315.3997 | -14229.5889 | 4838.6982 | -2.9915 | -311.8948 | 3825.0398 | 195.0137 | 2130.2463 | -354.2012 | 1586.826 | 912.4442 | 237.5556 | 209.9989 | -265.4017 | -416.778 | -1025.3281 | -5586.2065 | -118.7768 | -45.187 | 1675.1859 | -2415.3223 | 61.5906 | -963.7617 | -135.7094 | 685.0364 | 2633.2041 | 2.7136 | -34.8961 | -82.8118 | 0.51522 | 339.5117 | -1253.1226 | -1023.1811 | 1.0005 | 449.4065 | -2420.9199 | 14.5167 | 3245.9575 | 1572.8514 | 4479.041 | -281.0888 | -561.722 | 1326.479 | -1716.7759 | 640.8373 | -80.6035 | -3899.4614 | 567.368 | 2530.165 | 210.1043 | 122.0794
2030-12-16 | 8 | -34.4487 | 1451.1049 | -82.759 | -416.1454 | 448.5452 | -2236.647 | -14588.043 | 4618.8013 | 1.0072 | -335.6767 | 3903.0403 | 194.9958 | 1778.7197 | -185.445 | 2046.5834 | 23.878 | 169.3534 | 209.9989 | -351.5863 | -332.6867 | -1415.6528 | -4664.6772 | -102.1478 | -14.6252 | 2365.748 | -2511.8086 | 20.4611 | -935.1943 | -123.4539 | 661.8111 | 2961.4136 | 332.913 | -1.7597 | -110.9248 | 0.49501 | -237.0372 | -1235.1896 | -878.9565 | -2.6263 | 424.1332 | -1905.0865 | 38.38 | 3558.9036 | 1480.337 | 4696.0674 | -263.0485 | -1102.9686 | 1412.3408 | -1965.8845 | 543.3165 | 1.0267 | -3591.5254 | 521.5338 | 2854.1206 | 210.1043 | 177.8938
2030-12-16 | 9 | -36.5166 | 1036.3124 | -82.0928 | -423.0679 | 0.99652 | -2020.7931 | -14488.0195 | 4111.7271 | -3.0282 | -341.6407 | 3854.5964 | 194.9993 | 1158.9513 | -104.6808 | 2042.293 | 477.7968 | 199.5834 | 209.9989 | -305.6145 | 33.3942 | -1279.6187 | -2939.9604 | -32.4791 | -7.2769 | 2088.2334 | -2178.7065 | -382.0457 | -852.5613 | -92.346 | 689.5173 | 2713.5439 | 870.3631 | -355.7174 | -39.4898 | 0.46737 | -962.4764 | -969.253 | -779.338 | -296.1613 | 449.8038 | -2360.9685 | 102.4241 | 4795.0317 | 1626.4449 | 5058.585 | 78.0981 | -1153.1207 | 2066.7539 | -1300.7412 | 909.1229 | 1637.6056 | -3002.6387 | -264.3045 | 2629.0728 | 210.1043 | 31.3804
2030-12-16 | 10 | -26.6667 | 1215.8628 | -77.8929 | -411.187 | -194.5937 | -2122.115 | -14116.1621 | 3688.8542 | -244.5386 | -344.5438 | 3852.4778 | 195.0007 | 902.4243 | -141.2537 | 2071.4292 | 417.252 | -15.6791 | 209.9989 | -231.2765 | 62.8994 | -1205.6904 | -1787.0881 | -50.2176 | -17.0266 | 1637.061 | -2044.8525 | -364.4488 | -888.2673 | -95.5015 | 622.2123 | 2398.689 | 71.0576 | -430.2456 | -270.2268 | 0.49295 | -1041.4225 | -2111.8096 | -776.106 | -327.6339 | 449.8728 | -2205.5935 | 91.9518 | 4765.7051 | 1586.5736 | 5066.5107 | 0.98646 | -1494.911 | 1596.3593 | -1654.2501 | 796.9294 | 1387.1049 | -2780.615 | -124.8422 | 4795.2183 | 210.1042 | 40.1351
2030-12-16 | 11 | -25.7625 | 1250.8956 | -77.344 | -409.84 | -270.3129 | -2106.75 | -13914.0586 | 3419.218 | -2.6236 | -343.4495 | 3867.1169 | 194.9985 | 1191.2462 | -144.117 | 2084.939 | 350.5187 | -76.3512 | 209.9989 | -220.4032 | 109.7688 | -1099.5405 | -1353.9478 | -76.3637 | -15.6183 | 1624.8831 | -2004.4584 | -403.0869 | -889.173 | -95.28 | 562.041 | 2141.6077 | 164.6257 | -534.8431 | -302.1952 | 0.55718 | -1155.6918 | -2067.0891 | -786.7383 | -351.8622 | 449.8684 | -2393.75 | 3.0772 | 4833.5239 | 1560.983 | 5069.1553 | 1.0057 | -1568.2064 | 1005.8289 | -2089.3955 | 780.4396 | 872.2813 | -2749.79 | -322.7693 | 3972.384 | 210.1042 | 0.99926
2030-12-16 | 12 | -24.6931 | 1227.1821 | -75.2951 | -426.6351 | -277.0345 | -2051.8167 | -13712.709 | 3204.9868 | -2.6506 | -342.2856 | 3842.8711 | 195.0025 | 1217.2694 | -145.9399 | 2084.9573 | 394.7753 | -94.119 | 209.9989 | -168.8441 | 103.4864 | -1001.0027 | -869.9546 | -81.0178 | -22.3437 | 1347.95 | -1966.8029 | -307.1637 | -874.9237 | -92.9884 | 548.8003 | 2094.5811 | 171.6122 | -593.4014 | -283.7824 | 0.55668 | -1185.7175 | -1891.7777 | -680.0178 | -259.7485 | 449.8245 | -2408.5342 | -2.2574 | 4780.2944 | 1532.9165 | 5070.7529 | 0.98386 | -1550.287 | 991.2277 | -1928.1699 | 727.7955 | 864.4069 | -2830.8054 | -243.9794 | 3705.4175 | 210.1043 | -8.9957
2030-12-16 | 13 | -14.5532 | 1143.4863 | -53.4622 | -496.092 | -276.3573 | -1910.6112 | -13705.1064 | 3237.5549 | -2.8941 | -355.1027 | 3840.0515 | 145.0662 | 1174.4733 | -136.8344 | 2109.5347 | 210.54 | -174.3825 | 209.9989 | -168.7023 | 70.6869 | -935.2448 | -1231.0536 | -67.9192 | -21.4651 | 1296.3016 | -1918.4949 | -266.7079 | -859.8152 | -88.9747 | 593.6995 | 1975.2231 | 3.7864 | -657.3168 | -271.7875 | 0.57013 | -1260.9161 | -1638.6534 | -587.6393 | -213.4369 | 449.947 | -2488.3511 | 0.99686 | 4707.8042 | 1500.3798 | 5068.7197 | 22.3074 | -1572.0103 | 1017.2933 | -1808.4756 | 843.4843 | 1138.0033 | -2849.8574 | -377.7256 | 2608.8325 | 210.1042 | -47.8985
2030-12-16 | 14 | -6.8877 | 1036.2272 | -49.3057 | -604.9271 | -294.291 | -1777.0597 | -13668.3633 | 3349.3967 | -2.6638 | -343.1087 | 3799.7336 | 194.9988 | 1185.4922 | -118.1656 | 2119.0698 | 373.8261 | -269.1283 | 209.9989 | -212.1112 | 36.9848 | -845.9984 | -1333.9142 | -30.5844 | -23.506 | 1714.9532 | -1775.2374 | -325.261 | -838.3562 | -80.7914 | 675.6362 | 1778.4081 | 1.0026 | -818.5993 | -296.6301 | 0.54236 | -1291.3508 | -852.2851 | -508.998 | -185.2997 | 449.8524 | -2620.9531 | 39.4948 | 4766.5322 | 1502.6467 | 5067.1318 | 136.3234 | -1638.0544 | 995.616 | -1882.4468 | 920.3038 | 1348.2478 | -2748.5935 | -400.3402 | 2613.7048 | 210.1042 | -65.2352
2030-12-16 | 15 | -4.8637 | 852.5356 | -48.4432 | -569.5173 | -209.2329 | -1686.2286 | -13646.1387 | 3405.4568 | -2.5422 | -345.0262 | 3710.3147 | 195.0014 | 1125.7863 | -134.1398 | 2102.8394 | 259.6768 | -222.7715 | 209.9989 | -339.5663 | 42.4153 | -628.1439 | -662.5903 | 11.8174 | -16.5546 | 3010.2507 | -1638.578 | -514.736 | -786.8139 | -74.3818 | 777.4365 | 1554.2445 | 1.0014 | -1042.8187 | -213.0854 | 0.5634 | -1349.7146 | -1481.8481 | -348.7914 | -132.9698 | 450.0598 | -2564.5767 | 164.0312 | 4853.3354 | 1524.9537 | 5077.7051 | 212.4892 | -1350.8434 | 1104.7736 | -1900.6832 | 824.0781 | 1222.2786 | -2926.8525 | -232.3941 | 2049.6023 | 210.1043 | -43.6026
2030-12-16 | 16 | -5.0966 | 851.8271 | -49.4181 | -565.8448 | -191.1837 | -1707.7393 | -13598.7441 | 3404.0332 | -2.4598 | -340.007 | 3729.2539 | 195.0001 | 1615.4525 | -153.8031 | 2085.3579 | 308.513 | -163.4687 | 209.9989 | -351.8995 | 75.504 | -601.6093 | -661.4418 | 18.8525 | -24.0947 | 3299.1543 | -1609.6302 | -631.965 | -773.8316 | -74.1691 | 782.9788 | 1437.832 | -34.743 | -1123.1709 | -198.273 | 0.58895 | -1315.2124 | -1607.7903 | -392.5635 | -186.6467 | 450.062 | -2566.3186 | 203.6307 | 4919.7852 | 1476.7799 | 5080.0474 | 189.9165 | -1381.4951 | 678.9174 | -2708.7197 | 804.747 | 1293.4081 | -2927.8892 | -118.7741 | 2964.4226 | 210.1043 | -41.1668
2030-12-16 | 17 | -8.5351 | 825.9263 | -54.5884 | -550.5801 | -99.851 | -1799.3453 | -13826.3213 | 3503.1055 | -216.6379 | -342.6683 | 3698.4519 | 195.0011 | 2117.9202 | -200.8945 | 2043.994 | 351.7236 | -101.1829 | 209.9989 | -344.5121 | 48.0403 | -700.8506 | -650.8669 | 21.0785 | -20.6216 | 3346.3284 | -1707.3884 | -437.2116 | -802.1431 | -72.8377 | 814.1988 | 1589.4409 | -133.0464 | -990.8372 | -204.2461 | 0.62244 | -1289.4924 | -1791.3323 | -609.8058 | -313.7323 | 449.6497 | -2633.3154 | 244.377 | 4792.6172 | 1414.6818 | 5080.7588 | -3.2686 | -1683.0068 | -231.7826 | -4133.5845 | 834.5552 | 1647.9742 | -3162.1172 | -238.3011 | 4669.3672 | 210.1042 | -31.0034
2030-12-16 | 18 | -0.13531 | 996.1641 | -58.9148 | -598.4726 | -145.2682 | -1905.1702 | -13730.8691 | 3462.0662 | -2.8138 | -344.3994 | 3749.9041 | 195.0003 | 2128.0759 | 45.7673 | 1997.2321 | 557.7927 | -279.9803 | 209.9989 | -430.9712 | -29.5312 | -873.5184 | -1013.0228 | -38.7657 | 12.5795 | 3264.0972 | -1624.8185 | -777.4218 | -850.623 | -79.1239 | 736.4818 | 1961.5051 | -1363.5747 | -858.9131 | -428.4636 | 0.64579 | -1815.5604 | -1532.7498 | -1.0364 | -147.6568 | 427.6873 | -2646.4241 | 69.8132 | 4785.563 | 1446.4183 | 5093.2114 | -2.7612 | -1696.5277 | 1507.2192 | -2839.1724 | 711.1608 | 1620.4269 | -3182.2068 | 1.0292 | 5884.4258 | 210.1043 | 5.7358
2030-12-16 | 19 | 1.2942 | -126.8416 | -65.6834 | -434.3875 | -1226.7642 | -958.0437 | -9648.6807 | 646.6352 | -75.2985 | -346.3348 | 4008.8801 | 195.0021 | 1774.3446 | 102.6466 | 2040.2672 | 374.1831 | -268.1073 | 209.9989 | -556.3183 | 416.099 | -1540.9833 | -1622.2137 | -109.5458 | 73.1817 | 3603.8713 | -902.4254 | -1212.3661 | -509.7018 | -58.0968 | 286.7349 | 1817.165 | -1247.7325 | -1231.2646 | -192.7737 | 1.8304 | -2698.0007 | -849.2247 | -301.3891 | -303.0265 | 449.7053 | -2524.7729 | -153.6354 | 4940.7158 | 1398.2885 | 5096.1519 | -3.4481 | -1350.246 | 2519.9319 | -1532.7085 | 766.8128 | 1092.1093 | -1930.2994 | -253.3452 | 5165.2773 | 210.1043 | -100.9634
2030-12-16 | 20 | -12.9571 | -469.8801 | -74.6186 | -474.8374 | -1802.6672 | -738.788 | -7941.0532 | -709.9858 | -2.9496 | -337.928 | 3144.6428 | 195.0014 | 1298.3438 | 93.2567 | 2034.024 | -25.8193 | -101.2248 | 209.9989 | -658.3922 | 554.5888 | -1785.2257 | -1189.8577 | -72.1122 | 79.1374 | 3557.0474 | -1047.2126 | -1358.9103 | -432.441 | -36.4637 | 222.1306 | 1999.3911 | 285.4881 | -1134.8622 | 156.6025 | 2.7088 | -2513.4966 | 544.1849 | -262.0058 | -370.2848 | 356.917 | -2163.833 | -92.1207 | 4977.3022 | 1439.4489 | 5088.3843 | -3.2434 | -974.4714 | 2973.4988 | -865.6758 | 1001.0319 | 1114.7351 | -1419.9886 | -1018.8478 | 7532.7153 | 210.1043 | -217.83
2030-12-16 | 21 | -17.7636 | -314.973 | -74.0381 | -546.2399 | -1857.5472 | -727.633 | -8234.8721 | -555.1904 | -2.9074 | -340.574 | 2988.3545 | 195.0021 | 1382.6782 | 160.7466 | 2089.8181 | 164.9148 | -53.6156 | 209.9989 | -665.9578 | 414.5937 | -1558.9259 | -990.0934 | -43.1947 | 72.4797 | 3640.4622 | -1207.234 | -1157.2032 | -455.8017 | -34.0803 | 359.2699 | 2156.0945 | 921.3992 | -993.7578 | 312.8744 | 3.2494 | -2303.396 | 1847.5482 | -151.3629 | -196.3878 | 184.0251 | -2398.0667 | 0.99135 | 4747.2876 | 1432.9941 | 5074.5112 | -3.2875 | -873.8757 | 3090.1311 | -655.9776 | 945.5853 | 1307.2065 | -1587.874 | -1098.6228 | 8214.5078 | 210.1043 | -206.6599
2030-12-16 | 22 | -12.7883 | -26.5741 | -73.0721 | -536.8008 | -1883.3888 | -990.6794 | -8275.9092 | -402.6213 | -2.8668 | -345.8557 | 2970.5491 | 195 | 1249.8943 | 199.8583 | 2127.4343 | 448.3708 | -98.5734 | 209.9989 | -596.5269 | 292.2453 | -1392.5375 | -333.5539 | -49.3105 | 64.4455 | 3707.041 | -1400.0366 | -1080.5262 | -539.8249 | -40.1189 | 377.7943 | 2289.2996 | 391.4819 | -893.1248 | 83.3534 | 3.2652 | -2195.9617 | 1361.7184 | -153.5796 | -142.329 | 450.4754 | -1923.8702 | 83.8876 | 4604.3853 | 1431.7732 | 5060.1948 | 1.0044 | -290.1632 | 3357.689 | -504.3161 | 461.6365 | 38.4958 | -1106.5009 | -351.3757 | 8528.2627 | 210.1042 | -193.4778
2030-12-16 | 23 | -18.4456 | -103.7356 | -72.0826 | -528.6261 | -1856.8094 | -951.0505 | -7832.8442 | -395.9751 | 467.3724 | -339.4514 | 3189.177 | 195.0008 | 1875.2954 | 152.3647 | 2050.3408 | -251.8457 | 28.1166 | 209.9989 | -577.9165 | 376.0698 | -1075.9844 | -229.369 | 1.6547 | 63.5226 | 3831.7734 | -1440.3157 | -1059.3856 | -524.4672 | -36.8173 | 455.821 | 2101.897 | 881.5115 | -1078.074 | 217.7308 | 3.4014 | -2099.2327 | 1925.4235 | -550.4963 | 1.0003 | 1.0007 | -2435.8538 | 283.4557 | 3388.0212 | 1328.3929 | 4414.4883 | -258.0106 | -1337.5916 | 2574.3618 | -1281.978 | 623.5521 | 201.7711 | -1225.5675 | -114.6941 | 9198.7812 | 210.1043 | -112.3721
2030-12-16 | 24 | -27.5336 | -592.4609 | -67.0912 | -491.2297 | -1898.7135 | -605.8531 | -7218.2432 | -197.3479 | 477.7586 | -345.455 | 2740.6384 | 195.0009 | 1286.4136 | 18.7008 | 2075.5325 | -173.9447 | 157.2787 | 209.9989 | -567.4432 | 629.3589 | -891.4342 | -351.5027 | 137.5983 | 62.2384 | 4263.9507 | -1370.026 | -1298.0663 | -414.337 | -17.6133 | 602.3322 | 1593.2344 | 1852.2487 | -1514.7191 | 592.3329 | 2.5567 | -1963.2021 | 2637.9624 | -312.0222 | 270.2025 | 449.1388 | -2742.9614 | 572.8721 | 3586.0037 | 1351.6379 | 4999.3213 | -276.1808 | -547.7025 | 2694.6003 | -541.3171 | 1175.8947 | 964.8407 | -1107.2095 | -292.7648 | 9988.5781 | 210.1043 | -245.8934
2030-12-17 | 1 | -35.5659 | -198.4323 | -65.3451 | -588.9758 | -1237.2913 | -1029.1383 | -8489.4736 | 956.1175 | 1911.4506 | -358.2519 | 2697.8867 | 131.8532 | 1528.892 | -167.0776 | 2111.8425 | -81.2198 | 207.5719 | 209.9989 | -191.1599 | 486.2159 | -472.9606 | -269.7992 | 148.7054 | 3.527 | 2702.386 | -1720.2026 | -1366.5917 | -579.5516 | -33.5909 | 713.2552 | 1554.4996 | 2412.8132 | -1495.547 | 694.9952 | 0.68825 | -1447.7106 | 2630.2161 | -277.379 | 57.0223 | 449.2787 | -2606.0142 | 607.8575 | 3165.5085 | 1388.4874 | 4508.0234 | -288.2259 | -368.7742 | 748.4054 | -2588.3625 | 921.9929 | 255.6918 | -1124.9841 | 433.0482 | 10876.5166 | 210.1043 | -79.8538
2030-12-17 | 2 | -10.6523 | 755.8986 | -51.2589 | -451.4487 | -551.4155 | -1623.8899 | -10245.7549 | 2741.1162 | 2467.0464 | -346.0008 | 2349.114 | 80.4465 | 929.6118 | -194.702 | 2068.4463 | 9.5893 | 222.3235 | 209.9989 | -196.2677 | 342.5732 | -385.9085 | -85.9153 | 76.8701 | 4.452 | 2660.5806 | -1388.382 | -917.201 | -749.5098 | -74.3418 | 708.1823 | 1738.9238 | 1.0114 | -81.6537 | 9.7509 | 1.8396 | -1083.2422 | -603.705 | -38.3497 | 611.5472 | 1.0002 | -2567.6218 | 385.0494 | 3018.0669 | 1181.6096 | 4663.4663 | -2.3763 | -272.681 | 1179.8274 | -2374.8264 | 855.7013 | 216.7726 | -2106.7605 | 671.7741 | 7681.8442 | 210.1043 | -33.6014
2030-12-17 | 3 | -9.4888 | 852.7896 | -51.0477 | -436.2443 | -600.559 | -1635.903 | -10115.5156 | 2699.2976 | 2565.074 | -365.57 | 875.5767 | 1.0009 | 812.1761 | -197.7162 | 2092.6685 | -6.8725 | 259.324 | 209.9989 | -6.8317 | 221.5709 | -321.5071 | -140.188 | 31.7996 | -31.2363 | 1204.8601 | -1481.225 | -689.6706 | -745.1592 | -81.0098 | 660.3531 | 1715.4464 | 1.0058 | -242.3017 | 0.998 | 2.1379 | -844.135 | -938.9538 | -49.1626 | 627.2283 | 1.0018 | -2509.5481 | 251.3679 | 2853.1111 | 990.9705 | 4511.189 | -2.501 | -272.7872 | 1205.9988 | -2457.7617 | 751.3359 | -141.8327 | -2000.7438 | 844.2003 | 6782.0884 | 210.1042 | -30.7965
2030-12-17 | 4 | -8.6267 | 811.4044 | -51.5902 | -283.2829 | -642.3044 | -1683.8827 | -9532.3916 | 2554.0049 | 2554.9072 | -309.9521 | 1.0031 | -13.4807 | 264.6018 | -238.0349 | 2068.9321 | 20.5917 | 337.0652 | 209.9989 | -239.1128 | 163.6725 | -336.8671 | 33.8828 | 18.0311 | -30.4829 | 2086.5925 | -1697.4272 | -504.7453 | -719.2183 | -81.0468 | 614.1531 | 1762.533 | 1.0011 | -1022.5563 | -71.1558 | 3.6026 | -564.5042 | -1626.6593 | -0.037993 | 622.481 | 0.99753 | -2529.5017 | 180.978 | 2568.1792 | 795.5988 | 4530.4204 | -298.89 | -307.8145 | 1291.9717 | -2480.5408 | 936.9529 | 521.5811 | -1971.0571 | 582.0247 | 6120.0605 | 210.1043 | -57.6217
2030-12-17 | 5 | -7.3576 | 641.9694 | -53.9062 | -399.6721 | -765.3706 | -1502.3462 | -8774.5557 | 2157.7549 | 1972.0846 | -217.0805 | 0.99438 | -168.0836 | 1.0256 | -214.9749 | 2115.4751 | -99.2152 | 397.4589 | 209.9989 | -156.8078 | -152.2264 | -320.3491 | 53.8773 | -54.158 | -40.4648 | 1424.0123 | -1604.8558 | -282.4743 | -682.7184 | -73.9925 | 584.3282 | 1995.3008 | 85.7027 | -1097.5255 | 0.99867 | 5.205 | -522.5504 | -518.7362 | 1.0017 | 659.9669 | 448.9572 | -2485.0481 | -118.9568 | 2969.5767 | 123.8149 | 4159.3799 | -2.4393 | -273.1105 | 3200.5635 | -992.4968 | 802.344 | -78.9156 | -2515.5166 | -170.9085 | 6059.1802 | 210.1042 | -170.2642
2030-12-17 | 6 | -17.8185 | 245.8707 | -59.2667 | -467.7465 | -446.2397 | -1381.6711 | -9207.9824 | 2561.4729 | 1960.4985 | -361.7422 | 3136.3257 | 97.7461 | 1052.9258 | -193.4416 | 2097.2354 | 98.9654 | 258.8208 | 209.9989 | -319.6084 | 170.0515 | -548.2012 | -872.1562 | 106.0605 | 6.109 | 2755.196 | -1701.9205 | -1160.1862 | -659.0217 | -54.143 | 844.049 | 1578.3468 | 557.7126 | -1319.4154 | 202.7529 | 1.6178 | -1083.6244 | 853.687 | -2.6985 | 166.3609 | 20.3664 | -2681.7915 | 386.123 | 4355.4609 | 1505.9786 | 4969.373 | -2.7008 | -276.3798 | 2844.2471 | -284.5645 | 1082.5607 | 1768.6432 | -3303.9067 | -239.8202 | 7229.854 | 210.1042 | -95.7023
2030-12-17 | 7 | -21.321 | -508.5848 | -64.4359 | -452.2773 | -1216.1526 | -603.4531 | -6930.9644 | 647.552 | 707.7678 | -345.844 | 3869.7766 | 195.0007 | 1866.1412 | -171.326 | 2088.9932 | -71.5749 | 231.9151 | 209.9989 | -319.681 | 294.6541 | -1032.1843 | -1029.4569 | 24.3084 | 12.7721 | 2818.4546 | -1364.8461 | -1410.741 | -445.3966 | -50.1045 | 578.4731 | 1284.5719 | 1122.8672 | -1566.1499 | 515.9417 | 1.5376 | -1461.9084 | 1683.5035 | -845.9471 | -4.6544 | 237.3001 | -2670.3064 | 247.4382 | 4448.6343 | 1443.6196 | 4992.5083 | -248.9635 | -656.527 | 1134.6306 | -2764.8066 | 884.6854 | 874.4146 | -1936.2885 | 0.99762 | 5999.188 | 210.1043 | -148.1802
2030-12-17 | 8 | -37.5061 | -388.2501 | -75.0641 | -545.1697 | -1549.6952 | -440.1953 | -6474.6421 | 43.0107 | 598.1781 | -345.95 | 3875.9675 | 195.0007 | 1995.8077 | -149.9787 | 2100.6729 | -299.0345 | 263.8491 | 209.9989 | -400.0664 | 469.6473 | -1383.4572 | -1085.8812 | -27.3181 | 35.2523 | 3115.8982 | -1519.6747 | -1410.2833 | -394.147 | -48.5318 | 386.861 | 1666.1238 | 3174.0933 | -1466.741 | 858.7431 | 2.6709 | -1864.5283 | 3538.5737 | -1093.576 | -4.2242 | 98.9573 | -2549.1951 | 116.74 | 4450.3398 | 1428.3882 | 4917.3486 | -257.5004 | -1247.3467 | 614.4503 | -3373.5376 | 861.9497 | 563.7499 | -1508.2886 | -49.5426 | 5470.0845 | 210.1043 | -81.7615
2030-12-17 | 9 | -38.3798 | -520.1753 | -77.8225 | -608.7587 | -1851.4446 | -413.5735 | -6902.1323 | -208.5308 | 168.3865 | -346.1255 | 3801.5532 | 194.999 | 1662.5679 | 30.497 | 2083.3018 | -299.1202 | 174.122 | 209.9989 | -383.3052 | 612.6251 | -1510.9995 | -977.4191 | -2.417 | 45.9492 | 2872.5979 | -1564.931 | -1588.7253 | -392.9137 | -38.8561 | 374.9122 | 1751.6719 | 3793.3716 | -1439.23 | 855.4341 | 2.6689 | -2149.9553 | 3789.1123 | -1032.8011 | -3.4987 | 293.8115 | -2477.7834 | 187.9012 | 4528.8838 | 1474.8979 | 5018.2461 | -252.584 | -1325.7969 | 501.1342 | -3117.4651 | 989.464 | 522.1848 | -1313.1063 | -488.3039 | 6282.8799 | 210.1043 | -124.5864
2030-12-17 | 10 | -26.3558 | -509.3408 | -70.3762 | -568.9301 | -1863.5957 | -375.0164 | -6902.8896 | -353.5814 | 1.0073 | -346.0985 | 3784.7861 | 195.0027 | 1269.1217 | 32.2514 | 2098.6597 | -168.991 | 24.5841 | 209.9989 | -312.4977 | 889.3998 | -1406.0886 | -736.3653 | 19.1689 | 48.2797 | 2307.2681 | -1302.0896 | -1663.2432 | -379.9576 | -37.1804 | 379.0128 | 1558.9495 | 2797.3367 | -1522.1394 | 645.4666 | 2.48 | -2138.4106 | 2661.6785 | -969.7957 | 1.0016 | 449.3189 | -2543.9199 | 275.6299 | 4525.3193 | 1515.9705 | 5044.5698 | -249.9146 | -1399.4847 | 749.69 | -2535.4368 | 1045.9956 | 565.5706 | -1344.4016 | -558.37 | 6663.478 | 210.1042 | -110.4694
2030-12-17 | 11 | -22.9584 | -388.4742 | -67.2145 | -562.8206 | -1853.0731 | -415.3843 | -6636.8184 | -510.1416 | -3.0139 | -343.553 | 3770.1318 | 195.0019 | 662.7534 | 101.1197 | 2090.9758 | -149.7618 | -14.768 | 209.9989 | -315.0657 | 953.1611 | -1396.4918 | -746.5884 | 10.9574 | 55.6351 | 2182.707 | -1320.2758 | -1719.2378 | -399.9559 | -39.9452 | 330.0938 | 1679.9166 | 2293.9587 | -1384.9346 | 574.1506 | 3.0048 | -2031.9923 | 2714.6284 | -645.7595 | 1.0033 | 449.6418 | -2546.1282 | 254.7779 | 4952.5654 | 1604.8735 | 5071.6162 | 146.0588 | -1428.1281 | 2323.3804 | -546.0955 | 1040.0037 | 166.9232 | -1164.1071 | -794.7838 | 7248.7866 | 210.1042 | -144.0452
2030-12-17 | 12 | -19.5579 | -404.8914 | -64.677 | -515.139 | -1851.6238 | -453.2578 | -6046.1675 | -776.681 | -3.0217 | -345.5078 | 3772.3958 | 195.0005 | 316.8222 | 162.6516 | 2082.8999 | -346.0374 | -49.4422 | 209.9989 | -338.452 | 1006.4586 | -1434.5712 | -910.4693 | 42.8633 | 14.4185 | 2258.9287 | -1290.9572 | -2019.4517 | -407.3582 | -31.0481 | 359.043 | 1536.7108 | 1706.0936 | -1414.8308 | 475.2858 | 2.7869 | -1360.1733 | 3100.8228 | -537.7982 | 97.1219 | 449.6812 | -2359.0627 | 347.4692 | 4893.0903 | 1616.9805 | 5075.8906 | 200.9081 | -1350.6146 | 2303.6035 | -241.9027 | 1069.3506 | -80.6738 | -1359.4595 | -1058.699 | 7715.4165 | 210.1043 | -168.331
2030-12-17 | 13 | -16.8582 | 0.99919 | -63.7993 | -506.1447 | -1847.9927 | -732.5034 | -6246.1758 | -669.1949 | -2.9863 | -345.599 | 3795.9211 | 195.0031 | 355.3284 | 164.9504 | 2093.5234 | -221.9346 | 4.6419 | 209.9989 | -259.9256 | 856.1769 | -1240.6246 | -1603.6528 | -26.0884 | -2.5249 | 1590.9946 | -1424.8743 | -1880.3822 | -492.045 | -42.9539 | 268.1713 | 1590.7406 | 1118.9969 | -1294.6907 | 326.7877 | 3.3297 | -494.4919 | 2519.0081 | -459.4817 | 160.5013 | 449.5893 | -2590.8628 | 93.4294 | 4890.5234 | 1643.5389 | 5075.4155 | 268.7976 | -1350.9587 | 2295.0134 | 52.6458 | 1136.7968 | -79.9864 | -1236.4929 | -932.6172 | 8456.6289 | 210.1043 | -198.5698
2030-12-17 | 14 | -14.0479 | 211.0764 | -63.3692 | -479.2105 | -1900.0342 | -882.0789 | -6526.5815 | -826.3791 | -2.9064 | -343.366 | 3812.9573 | 195.0009 | 477.7389 | 160.8699 | 2091.9963 | -157.1169 | 153.3205 | 209.9989 | -331.999 | 780.9028 | -1337.9341 | -2138.4541 | -16.8617 | -23.9407 | 2129.9639 | -1484.2506 | -1894.8313 | -530.6832 | -47.5034 | 285.9189 | 1331.5836 | 830.8828 | -1217.2423 | 199.8897 | 3.5484 | 264.9418 | 2138.3486 | -433.2493 | -1.3707 | 449.921 | -2311.4856 | 255.532 | 4962.7671 | 1646.9902 | 5075.5322 | 162.6362 | -1305.6907 | 2594.4531 | 482.5307 | 867.7061 | 247.205 | -1356.4032 | -755.8723 | 6623.3237 | 210.1043 | -169.9035
2030-12-17 | 15 | -21.6341 | 279.1572 | -66.438 | -488.0398 | -1905.0387 | -885.6835 | -4446.5322 | -737.4827 | 1.0068 | -335.8956 | 3868.8748 | 194.9996 | 827.2495 | 225.3913 | 2129.3406 | -464.3728 | 193.6588 | 209.9989 | -402.2003 | 817.9343 | -1381.4067 | -1713.9346 | -18.4156 | -24.6429 | 2695.0168 | -1643.082 | -2362.0798 | -510.621 | -50.1582 | 246.9097 | 1392.8036 | 2004.4586 | -1284.4065 | 478.7004 | 3.4325 | 282.8661 | 2900.3457 | -369.3929 | 65.4102 | 450.3383 | -2316.4856 | 254.9698 | 4960.7842 | 1674.0586 | 5074.9927 | 211.6355 | -1164.5358 | 2701.1353 | 564.1254 | 820.4202 | -80.3698 | -1095.5996 | -326.5309 | 5443.2139 | 210.1043 | -186.0652
2030-12-17 | 16 | -25.361 | 543.0621 | -68.7287 | -525.7365 | -1927.3855 | -986.3627 | -3993.8982 | -536.9813 | 1.0082 | -344.6288 | 3858.9763 | 195.0001 | 691.5441 | 194.631 | 2111.5017 | -416.1079 | 256.9765 | 209.9989 | -409.2326 | 768.6353 | -1354.2378 | -1394.1323 | -46.5702 | -32.0927 | 2814.4167 | -1858.7185 | -2522.4011 | -548.3818 | -59.583 | 215.9998 | 1617.1544 | 2306.2639 | -1167.9204 | 518.0126 | 3.352 | 549.0939 | 2899.2378 | -364.4937 | 71.5341 | 450.4028 | -2209.5352 | 213.6895 | 5011.8984 | 1635.3689 | 5076.3862 | 206.6071 | -1226.089 | 2754.075 | 155.7998 | 659.6854 | -81.0994 | -984.5003 | -45.6808 | 4756.4976 | 210.1042 | -178.7452
2030-12-17 | 17 | -20.5047 | 668.7927 | -67.3348 | -522.1201 | -1884.6144 | -1029.0657 | -3920.3643 | -855.0778 | 1.0045 | -348.969 | 3791.6958 | 195.0012 | 1291.4316 | 137.7676 | 2070.052 | 349.1165 | 559.7608 | 209.9989 | -465.8404 | 766.9473 | -1463.8066 | -2949.7563 | -91.7028 | -26.6181 | 2967.0935 | -1690.6387 | -2577.8994 | -559.8984 | -67.6818 | 133.9384 | 1265.9547 | 1557.2632 | -1144.4403 | 298.9426 | 2.8738 | 754.2269 | 2162.2996 | -668.3242 | -161.9003 | 449.5412 | -2292.7134 | 62.8512 | 4993.2061 | 1511.7301 | 5066.729 | -167.5389 | -1938.376 | 2693.9963 | -612.0449 | 615.0992 | -80.6104 | -1076.0006 | -255.3473 | 5064.4863 | 210.1042 | -167.0244
2030-12-17 | 18 | -19.7677 | 673.9373 | -68.3234 | -487.0025 | -1924.056 | -872.1101 | -553.9771 | -290.6762 | 379.3355 | -358.9613 | 3709.6682 | 104.3655 | 957.7161 | 165.3118 | 2105.6904 | -54.7024 | 563.5253 | 209.9989 | -548.329 | 501.2934 | -1644.9915 | -3617.3875 | -140.6684 | -37.6009 | 2696.7065 | -1517.1211 | -3069.0488 | -486.0738 | -85.2065 | 79.6428 | 484.381 | 1713.9344 | -1295.5109 | 388.767 | 5.0236 | 1789.0596 | 2094.7656 | -771.0426 | -249.2401 | 95.0733 | -1819.4719 | -224.7026 | 4708.21 | 1538.2133 | 5078.8218 | -224.0112 | -1970.6921 | 2867.6455 | -681.3702 | 542.0615 | -139.4401 | -962.6174 | 1.0049 | 6012.4136 | 210.1043 | -206.4559
2030-12-17 | 19 | -32.0372 | 897.1458 | -76.913 | -484.2593 | -1877.0709 | -1015.0787 | 71.4893 | -76.2035 | 498.2445 | -370.8623 | 3749.2415 | 34.0486 | 588.6617 | 163.3135 | 2124.7854 | -38.8764 | 485.2166 | 209.9989 | -656.4892 | 463.0658 | -1783.549 | -4408.7339 | -223.6954 | -20.0609 | 3156.8528 | -1633.9298 | -3042.0115 | -522.3008 | -100.4551 | -28.3404 | 875.6461 | 1662.0933 | -1222.3934 | 286.7846 | 3.4367 | 1515.5405 | 1805.8909 | -266.8896 | -557.5669 | 450.7121 | -1838.9651 | -668.7677 | 5443.8896 | 1579.9558 | 5085.2134 | 175.8074 | -1496.5454 | 3028.2498 | -519.1129 | 487.7843 | -271.3883 | -258.5162 | -398.4115 | 4425.1479 | 210.1043 | -234.8096
2030-12-17 | 20 | -27.9057 | 607.3556 | -72.6333 | -435.1707 | -1877.4016 | -955.9184 | -507.2047 | -286.7859 | 598.1079 | -376.0878 | 3769.1738 | 7.6319 | 541.0353 | 135.8827 | 2137.9719 | -318.8507 | 446.0291 | 209.9989 | -742.3275 | 230.2337 | -1715.6652 | -4159.3765 | -256.5663 | -35.5611 | 3379.2085 | -1441.099 | -2622.8706 | -425.5396 | -91.0133 | 5.4746 | 1029.7841 | 1769.2253 | -1163.9233 | 271.0518 | 2.6878 | 2002.3488 | 1931.6781 | -176.0803 | -457.6275 | 450.6496 | -1634.734 | -809.7264 | 5301.1611 | 1527.3466 | 5077.3281 | 185.6068 | -1501.2682 | 3179.7942 | -470.3685 | 164.6991 | -850.3241 | -555.0231 | 6.9263 | 2940.2109 | 210.1043 | -186.9544
2030-12-17 | 21 | -29.6033 | 669.3226 | -73.4917 | -434.3663 | -1884.6418 | -991.5503 | -770.0078 | -262.473 | 663.989 | -371.703 | 3832.7864 | 50.3625 | 545.2516 | 278.0334 | 2159.8176 | -172.3884 | 457.9727 | 209.9989 | -741.0968 | 39.4274 | -1676.1882 | -3680.6597 | -299.5561 | -49.2676 | 3386.7063 | -1606.5045 | -2122.7588 | -476.75 | -95.8029 | -7.9297 | 1493.6603 | 1927.0298 | -757.4271 | 309.6707 | 3.5565 | 2357.1445 | 2162.8181 | -6.4438 | -355.6009 | 450.6459 | -1487.4886 | -978.1259 | 5164.2798 | 1490.4154 | 5074.8042 | 185.0048 | -1444.8805 | 3481.884 | -314.4486 | 68.6441 | -1194.2496 | -345.0666 | 1.053 | 2729.739 | 210.1042 | -199.9619
2030-12-17 | 22 | -21.9971 | 824.7014 | -69.9509 | -413.6937 | -1872.686 | -1039.7096 | -961.0515 | -69.8821 | 851.316 | -378.75 | 3713.062 | 40.8525 | 925.5394 | 311.5476 | 2223.7505 | -189.3032 | 347.7444 | 209.9989 | -669.9664 | 249.4487 | -1662.252 | -3245.761 | -247.9036 | -41.4325 | 3136.1233 | -1450.7878 | -2411.9939 | -483.2692 | -103.0334 | -1.8929 | 1013.7951 | 1291.7119 | -879.5356 | 96.2385 | 4.0869 | 1959.0548 | 1384.9954 | -240.6159 | -312.6133 | 450.5809 | -1618.3674 | -738.4804 | 5177.6646 | 1631.0679 | 5062.5835 | 344.1961 | -874.1232 | 3463.342 | 95.7817 | 206.1331 | -1501.8691 | 138.2092 | -140.3799 | 1772.9044 | 210.1042 | -275.8879
2030-12-17 | 23 | -9.993 | 953.7904 | -68.6413 | -401.4857 | -1885.6519 | -1125.5273 | -675.0506 | -158.1054 | 1083.771 | -364.6786 | 3736.9934 | 117.5823 | 1291.7257 | 454.1895 | 2234.4778 | -294.3225 | 289.7072 | 209.9989 | -687.8483 | 540.3231 | -1647.8069 | -2847.8044 | -191.7008 | -30.8499 | 3179.3147 | -1427.3632 | -2921.1536 | -526.6714 | -101.6607 | -37.7438 | 631.3816 | 671.6749 | -1189.235 | 67.5753 | 5.2473 | 1940.2793 | 545.8243 | -624.8117 | -204.3938 | 0.99901 | -1746.6564 | -484.2961 | 3726.2754 | 1423.2231 | 4540.0625 | -254.7286 | -1307.809 | 3259.4006 | 331.1646 | 385.4584 | -1870.6582 | -191.7287 | -807.387 | 2667.0532 | 210.1043 | -313.5812
2030-12-17 | 24 | -2.9223 | 837.1152 | -63.307 | -378.5207 | -1896.7388 | -1243.0604 | -3378.2581 | -717.7721 | 1040.3721 | -346.9706 | 3853.4878 | 169.7158 | 1950.9323 | 467.2918 | 2242.7778 | -299.5255 | 281.7515 | 209.9989 | -678.5694 | 730.9876 | -1437.7571 | -2724.9373 | -154.0692 | -44.7978 | 3870.3254 | -1545.1099 | -2168.2468 | -567.4097 | -83.0079 | 45.9746 | 433.79 | 53.4951 | -1114.5413 | 30.5764 | 4.814 | 2476.811 | -127.9275 | -434.0838 | 1.0013 | 71.5134 | -2231.0623 | -260.7987 | 3859.3171 | 1400.153 | 4773.624 | -272.5392 | -668.9669 | 3277.0945 | 303.9061 | 638.4294 | -864.1735 | -607.2502 | -301.852 | 3887.8533 | 210.1043 | -210.3855
2030-12-18 | 1 | -3.1696 | 250.2378 | -56.9059 | -356.7548 | -1978.9564 | -1022.5353 | -6495.7554 | -438.8235 | 1265.6362 | -341.6578 | 3841.8125 | 195.0006 | 1026.8627 | 450.1242 | 2238.927 | -558.6502 | 349.2491 | 209.9989 | -531.3771 | 864.8563 | -1482.149 | -3618.8267 | 41.3263 | -69.0327 | 3125.2109 | -1418.6108 | -2422.3218 | -529.0998 | -53.8595 | 379.1154 | 56.4788 | 195.9148 | -1274.3718 | 258.5796 | 2.6549 | 2543.0427 | 144.999 | -101.4156 | 398.7106 | 0.99958 | -2162.6721 | 367.7864 | 3756.0188 | 1384.2426 | 4915.0303 | -3.6946 | -276.9471 | 3553.574 | 859.5819 | 1016.3345 | -80.8693 | -365.0825 | -715.55 | 6021.1104 | 210.1043 | -294.2968
2030-12-18 | 2 | -3.2844 | 128.9821 | -53.6165 | -367.9529 | -1702.7767 | -999.2615 | -6044.4102 | 15.4216 | 1864.3551 | -345.8783 | 3826.8987 | 194.9999 | 825.2049 | -17.7972 | 2206.1807 | -381.4051 | 381.1001 | 209.9989 | -506.375 | 735.2377 | -1340.5032 | -3992.0969 | -40.5635 | -47.1944 | 2775.0955 | -1352.219 | -2370.0857 | -550.2844 | -62.1671 | 277.4386 | 441.3043 | 70.1759 | -1106.8525 | 186.3665 | 3.1866 | 1594.5675 | -14.4639 | -1.4538 | 485.9178 | 114.2189 | -2460.9485 | 1.0001 | 3480.1331 | 1351.5425 | 4781.6567 | 0.99943 | -276.6577 | 3659.1636 | 674.5939 | 1094.9979 | 89.4761 | -53.7766 | 1.0067 | 5999.6523 | 210.1043 | -181.6996
2030-12-18 | 3 | -3.3872 | 45.7706 | -51.3622 | -349.5731 | -1665.3226 | -888.6786 | -6036.4531 | 27.1613 | 2090.4788 | -307.1267 | 3829.5815 | 195.0004 | 1101.417 | -16.826 | 2194.6599 | -402.762 | 396.3412 | 209.9989 | -645.0034 | 759.507 | -1316.7853 | -4365.7114 | -15.7804 | -34.4859 | 3879.2698 | -1168.2042 | -2557.3926 | -478.9911 | -57.9536 | 303.0882 | 71.086 | 4.7895 | -1453.5624 | 331.3762 | 3.9012 | 1505.2267 | -10.3699 | -149.0303 | 598.4415 | 0.99871 | -2596.0322 | 57.9499 | 2872.3853 | 1353.1049 | 4470.7959 | -3.8265 | -277.1339 | 3446.675 | 729.2639 | 1059.1482 | -79.6235 | -104.495 | 432.1673 | 4770.438 | 210.1042 | -145.7854
2030-12-18 | 4 | -5.6837 | 180.6094 | -54.8808 | -386.9772 | -1415.4039 | -1060.297 | -6822.5503 | 831.5658 | 2127.3137 | -216.089 | 3848.5142 | 166.2908 | 1689.1945 | -85.9656 | 2144.207 | -18.823 | 471.954 | 209.9989 | -632.9008 | 553.8378 | -1073.8512 | -5067.9331 | -13.2333 | -42.0823 | 3821.6179 | -1338.2968 | -2270.2324 | -551.9447 | -63.4543 | 423.0901 | 92.9261 | 0.99808 | -1348.5311 | 280.5194 | 3.8642 | 1631.0042 | 122.9862 | -776.7798 | 5.9154 | 1.0001 | -2890.9683 | 27.6349 | 2658.5769 | 1352.2596 | 3686.552 | -3.0009 | -556.3544 | 3000.3293 | 226.8328 | 985.4633 | -78.8318 | -418.3583 | 581.8412 | 6101.4434 | 210.1042 | -109.2224
2030-12-18 | 5 | -8.526 | 39.4451 | -56.9643 | -399.3084 | -1604.6125 | -961.2349 | -5863.7935 | 254.439 | 1967.2902 | -174.0688 | 3852.9272 | 135.6501 | 1640.3217 | -90.2064 | 2148.9302 | -13.2354 | 495.9932 | 209.9989 | -553.593 | 643.6335 | -1120.0361 | -5250.9849 | -7.1666 | -66.3952 | 3295.4614 | -1378.955 | -2738.2542 | -521.959 | -58.7331 | 405.3077 | -97.2996 | 356.4366 | -1466.2961 | 351.1008 | 2.9707 | 1714.2385 | 568.6683 | -520.0805 | 150.8663 | 1.0012 | -2942.6213 | 27.424 | 2787.6316 | 1324.0123 | 4001.061 | -88.0378 | -277.3878 | 3142.7585 | -17.9609 | 1199.5352 | 400.7738 | -506.2297 | 1.0098 | 6899.4883 | 210.1042 | -136.494
2030-12-18 | 6 | -14.2683 | 359.929 | -59.5911 | -424.4051 | -1487.3339 | -989.6984 | -6021.7734 | 286.1791 | 1230.7604 | -147.3393 | 3864.8596 | 82.0779 | 1567.8427 | -76.7163 | 2164.7031 | -64.5777 | 486.6454 | 209.9989 | -446.014 | 464.3269 | -1310.4973 | -5607.6611 | -67.2226 | -90.4265 | 2689.4607 | -1584.8964 | -2504.8596 | -535.3431 | -69.1571 | 366.1649 | -53.0327 | 978.5766 | -1388.827 | 439.2055 | 2.0423 | 2096.2896 | 1346.3999 | -641.0428 | -123.318 | -2.7485 | -2664.7488 | -1.9229 | 3600.1262 | 1333.2185 | 4377.3911 | -3.046 | -277.4774 | 2857.4058 | -833.6629 | 907.5179 | 670.6146 | -1115.5251 | -184.6992 | 6825.5195 | 210.1042 | -71.8515
2030-12-18 | 7 | -29.0735 | 230.3816 | -71.9542 | -499.2842 | -1905.9403 | -923.5162 | -5336.0601 | -49.0021 | 528.99 | -328.2459 | 3876.791 | 195.0011 | 2106.8621 | -95.3932 | 2130.6509 | -34.5765 | 578.7338 | 209.9989 | -443.1394 | 592.8659 | -1780.011 | -5625.1929 | -22.3193 | -92.1534 | 2857.3513 | -1800.4546 | -2730.4619 | -520.1821 | -62.0642 | 383.682 | 200.4712 | 2213.0696 | -1278.7577 | 686.5947 | 1.8904 | 2419.0176 | 2849.584 | -507.7428 | 1.0003 | 190.2349 | -2126.7454 | 138.8421 | 3750.6309 | 1257.6161 | 4727.9004 | -271.5778 | -696.0731 | 2513.1926 | -1468.2748 | 799.2467 | 385.7592 | -1391.604 | -459.1394 | 7639.3354 | 210.1042 | -112.461
2030-12-18 | 8 | -25.073 | 280.5374 | -74.7941 | -517.3193 | -1875.3441 | -1035.3951 | -5859.1455 | -454.2136 | 573.6021 | -366.8629 | 3888.8018 | 119.1104 | 2126.2271 | 130.662 | 2188.666 | -69.712 | 534.8228 | 209.9989 | -577.7235 | 396.9306 | -1566.1849 | -4601.6719 | -74.048 | -90.7035 | 3642.4768 | -1908.5378 | -1691.7416 | -559.8395 | -61.9211 | 362.9572 | 399.7342 | 2352.7039 | -821.3443 | 528.7739 | 3.8718 | 2760.23 | 2841.1643 | -541.3411 | -2.1969 | -2.3948 | -1775.2583 | -298.2533 | 3365.1699 | 1213.9753 | 4158.2168 | -28.3537 | -277.6144 | 2765.3994 | -1115.1628 | 471.1642 | -832.4754 | -715.8859 | 46.1631 | 7438.2412 | 210.1043 | -45.9938
2030-12-18 | 9 | -3.5351 | 293.6598 | -64.9875 | -447.5898 | -1896.3676 | -1116.1973 | -7145.9951 | -228.1555 | 616.8951 | -368.3231 | 3839.1853 | 93.115 | 2122.6333 | 276.8275 | 2210.8936 | 352.2588 | 270.296 | 209.9989 | -578.8293 | 180.2776 | -1374.6311 | -3643.925 | -46.368 | -68.962 | 3694.8093 | -1553.2278 | -1174.9657 | -562.7667 | -60.1886 | 445.5638 | 581.1201 | 1076.1484 | -737.4667 | 83.8313 | 3.5797 | 2371.0686 | 1058.958 | -819.8499 | -2.1255 | -2.2938 | -1575.9312 | -300.7558 | 3098.3489 | 1183.7021 | 3863.7136 | -2.7218 | -765.3574 | 2922.8281 | -691.0435 | 229.1267 | -1544.8391 | -594.05 | 1.011 | 5349.146 | 210.1043 | -66.6489
2030-12-18 | 10 | -1.8722 | 692.506 | -63.382 | -455.688 | -1889.451 | -1247.6602 | -5790.9014 | -351.9506 | 103.7409 | -374.5921 | 3879.1577 | 66.7966 | 2122.6958 | 265.3354 | 2231.9502 | 429.2009 | 354.5162 | 209.9989 | -612.1574 | 205.8803 | -1533.4008 | -3408.3391 | -112.1431 | -65.4771 | 3800.074 | -1778.6447 | -1090.7631 | -611.615 | -70.6033 | 285.2516 | 825.7975 | 876.3307 | -620.3484 | -34.7223 | 4.0936 | 2503.7334 | 820.3939 | -1010.0776 | -138.2218 | -2.3536 | -1385.229 | -446.5783 | 3112.9321 | 1193.15 | 3975.8521 | -253.7804 | -936.4972 | 2855.7891 | -304.0999 | 126.93 | -2617.5698 | -253.7395 | -537.5138 | 4839.3247 | 210.1042 | -201.1288
2030-12-18 | 11 | 1.5098 | 717.8148 | -61.6558 | -413.7085 | -1872.3999 | -1193.301 | -4115.6304 | -591.2665 | -13.5631 | -367.6364 | 3911.3674 | 114.1837 | 2123.7109 | 329.4575 | 2234.1729 | 675.1227 | 323.9298 | 209.9989 | -602.2692 | 476.3317 | -1683.9146 | -3413.9114 | -143.8263 | -57.3087 | 3691.1982 | -1652.9791 | -1558.6007 | -574.2021 | -76.2077 | 122.5452 | 667.3247 | 279.4903 | -892.5072 | -41.6289 | 3.9303 | 2296.5962 | 286.2298 | -979.2696 | -87.9405 | 1.0004 | -1364.6334 | -361.3318 | 3170.312 | 1214.8809 | 4055.1582 | -253.782 | -1276.2053 | 2933.7197 | -43.938 | 278.3835 | -3149.7095 | -29.0001 | -969.8397 | 4828.8999 | 210.1042 | -316.4772
2030-12-18 | 12 | -1.4924 | 660.9594 | -61.2919 | -392.0067 | -1867.2301 | -1146.8639 | -3792.5879 | -637.3517 | 1.0072 | -356.1271 | 3973.9214 | 174.771 | 1466.3351 | 372.2359 | 2224.1809 | 729.6841 | 338.9963 | 209.9989 | -630.181 | 741.5193 | -1746.5281 | -3508.408 | -62.2502 | -44.4042 | 3740.3743 | -1549.657 | -1986.8615 | -551.8975 | -72.5175 | 175.8029 | 598.6414 | 204.3953 | -1077.1443 | 0.99758 | 3.8359 | 2137.1421 | 251.4148 | -527.4545 | 1.0005 | 450.485 | -1505.877 | -87.4425 | 4054.7029 | 1328.8867 | 4837.8896 | -255.3921 | -471.3105 | 2987.4106 | 305.0738 | 566.3179 | -2959.3726 | 91.6337 | -1095.464 | 4226.6309 | 210.1043 | -345.9888
2030-12-18 | 13 | -2.9817 | 950.7124 | -62.1892 | -409.6713 | -1889.3127 | -1254.1129 | -3475.6194 | -350.8152 | 495.937 | -352.8051 | 3880.522 | 156.8045 | 1645.0671 | 357.69 | 2181.6836 | 736.67 | 422.3582 | 209.9989 | -650.5568 | 496.778 | -1610.7554 | -3267.4292 | -143.9027 | -55.3923 | 3743.3843 | -1636.949 | -1451.4198 | -584.922 | -89.4331 | 97.5203 | 1177.661 | 592.0098 | -740.7748 | -61.8776 | 4.3412 | 2517.6821 | 785.0613 | -474.2267 | 11.3656 | 450.4656 | -1349.9963 | -294.4409 | 3954.7666 | 1235.7902 | 4777.293 | -259.2935 | -489.7134 | 3051.2568 | 371.8683 | 411.0259 | -2683.1917 | 213.2143 | -534.8423 | 2431.009 | 210.1043 | -290.9777
2030-12-18 | 14 | -0.66607 | 1068.9541 | -60.7146 | -383.3724 | -1896.8308 | -1266.4734 | -3522.949 | -249.7815 | 450.2381 | -344.6708 | 3896.9805 | 185.1075 | 1694.6324 | 272.1061 | 2145.0354 | 280.4078 | 428.9432 | 209.9989 | -648.3215 | 481.4443 | -1677.575 | -3752.7 | -173.6828 | -58.6313 | 3693.5305 | -1515.7776 | -1674.0803 | -574.2458 | -96.1944 | 68.4829 | 999.2469 | 4.208 | -865.6741 | -95.5198 | 4.4814 | 2563.5549 | 228.9412 | -463.1088 | 1.0011 | 382.9009 | -1592.8066 | -351.0259 | 3968.0195 | 1223.6855 | 4790.9282 | -259.5273 | -657.6149 | 2842.9653 | 411.6919 | 492.1643 | -1496.2177 | -50.0599 | -169.4575 | 1068.9895 | 210.1043 | -185.3268
2030-12-18 | 15 | -3.9716 | 962.926 | -61.3717 | -370.1007 | -1895.6012 | -1126.1071 | -3336.7441 | -384.6274 | 439.6491 | -344.6742 | 3946.2341 | 195.0011 | 1501.6158 | 248.1579 | 2106.4255 | 78.4456 | 475.6492 | 209.9989 | -661.7345 | 703.3095 | -1738.9559 | -4079.9463 | -132.5244 | -56.1273 | 3766.5601 | -1437.8711 | -2045.813 | -533.8377 | -92.2096 | 44.9498 | 735.0737 | 4.1701 | -1135.2999 | 25.539 | 4.0582 | 2447.5959 | 189.7992 | -535.429 | 0.995 | 250.6638 | -1684.7302 | -174.9023 | 4100.9365 | 1339.5156 | 4902.9316 | -260.0457 | -847.2429 | 2903.5479 | 153.316 | 675.838 | -912.896 | -52.6982 | -136.2153 | 276.8642 | 210.1042 | -207.7674
2030-12-18 | 16 | -5.6435 | 1114.6158 | -64.3888 | -389.5953 | -1917.3438 | -1316.8048 | -3652.1804 | -2.2939 | 355.7149 | -344.5288 | 3939.3486 | 142.3542 | 1731.3096 | 234.3222 | 2109.999 | 213.0592 | 522.8699 | 209.9989 | -690.1287 | 629.5815 | -1552.4846 | -3822.3962 | -95.5257 | -64.3442 | 4104.207 | -1556.1315 | -2071.6052 | -583.0762 | -91.2552 | 170.3167 | 841.8384 | 57.5434 | -1052.7103 | 20.8366 | 3.852 | 2628.4058 | 645.2593 | -540.2151 | 1.0011 | 291.0551 | -1613.4779 | -2.9104 | 4281.5488 | 1347.3948 | 5055.731 | -258.941 | -721.5919 | 2877.04 | 11.9758 | 476.2062 | -920.4309 | -577.5271 | -246.6536 | 169.3023 | 210.1042 | -172.9823
2030-12-18 | 17 | -20.2068 | 1035.9099 | -68.1197 | -461.6367 | -1915.7321 | -1231.0635 | -2453.2891 | -2.2589 | 276.9976 | -361.9041 | 3917.2136 | 35.8402 | 1664.623 | 245.345 | 2140.7861 | 53.1828 | 694.9826 | 209.9989 | -684.4442 | 447.9712 | -1588.9709 | -3407.2629 | -145.6755 | -66.0421 | 4037.0559 | -1823.1776 | -1484.1117 | -539.791 | -91.9306 | 175.5061 | 1218.5931 | 1922.3849 | -665.8245 | 280.4403 | 3.9067 | 2784.658 | 2863.0134 | -714.9627 | -78.6126 | 1.0004 | -1613.8754 | -241.7871 | 4140.2964 | 1346.8461 | 4858.7676 | -246.403 | -1060.9104 | 3026.5178 | 221.1857 | 556.3162 | -466.291 | -641.0978 | -591.9777 | 1495.0231 | 210.1043 | -211.2573
2030-12-18 | 18 | -12.7188 | 541.3249 | -62.8604 | -392.0874 | -1929.6686 | -784.7608 | 1431.9954 | 79.6006 | -2.7574 | -362.86 | 3843.8474 | 72.0507 | 1227.493 | 200.8974 | 2135.3708 | 50.0739 | 604.8395 | 209.9989 | -754.6456 | 566.0266 | -1727.2904 | -3856.4382 | -129.963 | -26.707 | 3612.2229 | -1203.0127 | -2460.959 | -331.8947 | -85.0596 | 151.4806 | 1017.7615 | 1407.0287 | -1335.4875 | 312.6741 | 2.827 | 1975.3889 | 2349.4719 | -457.3416 | -322.1615 | 450.2136 | -1229.2192 | -279.8115 | 5169.8857 | 1415.3312 | 5085.5977 | -3.1403 | -1549.6217 | 3007.2803 | -864.7036 | 590.9595 | -15.2997 | -328.9053 | -660.0977 | 546.4131 | 210.1043 | -274.1682
2030-12-18 | 19 | -32.9888 | 513.4428 | -71.8113 | -423.0745 | -1865.6685 | -834.0926 | 1191.8824 | -22.7711 | 1.0031 | -364.1537 | 3819.209 | 78.4137 | 963.1321 | 93.0897 | 2138.5662 | 197.4353 | 539.6675 | 209.9989 | -758.0376 | 465.1838 | -1758.2952 | -4140.2134 | -138.8187 | -32.6121 | 3585.5837 | -1293.4718 | -2495.218 | -340.2453 | -83.478 | 116.6433 | 1060.9138 | 1462.5732 | -1271.5459 | 356.2076 | 3.1438 | 1860.8192 | 2974.0698 | -441.1823 | -392.9589 | 450.5876 | -1270.3595 | -487.2162 | 5255.645 | 1452.135 | 5088.2051 | 1.0095 | -1483.4486 | 2997.4028 | -669.5941 | 404.2875 | 338.7955 | -1217.3888 | 1.0164 | 1060.2555 | 210.1043 | -126.9407
2030-12-18 | 20 | -42.6965 | 538.8528 | -77.8667 | -478.0021 | -1869.4878 | -933.012 | 698.99 | -2.1187 | 1.0029 | -374.2866 | 3797.4653 | 33.7397 | 891.2434 | 62.0497 | 2137.209 | 131.2806 | 605.5428 | 209.9989 | -768.3644 | 309.1955 | -1698.869 | -3870.0293 | -140.3905 | -41.5898 | 3611.196 | -1604.5537 | -2240.8074 | -406.3358 | -82.6174 | 167.1879 | 1360.1068 | 2344.8105 | -954.968 | 496.5433 | 4.0993 | 2124.5596 | 4104.1548 | -361.2144 | -417.8126 | 450.5504 | -1150.2303 | -499.9276 | 5430.8638 | 1500.7498 | 5074.4941 | 166.6744 | -1577.0753 | 2965.1548 | -510.0456 | 370.4134 | 418.9295 | -1225.9457 | 4.5429 | 2676.9199 | 210.1043 | -130.673
2030-12-18 | 21 | -31.4822 | 698.4714 | -71.6883 | -444.9384 | -1868.0532 | -1016.3846 | 481.9754 | -2.0435 | -8.2359 | -366.3975 | 3862.2751 | 83.5656 | 945.2657 | 49.2574 | 2147.4707 | 0.14454 | 501.5505 | 209.9989 | -783.9408 | 378.7903 | -1699.871 | -3598.8096 | -161.0164 | -19.3974 | 3612.6152 | -1469.6119 | -2019.5896 | -411.9145 | -87.4622 | 121.748 | 1058.2419 | 1482.6517 | -927.9047 | 231.4602 | 3.5047 | 1956.9427 | 2703.4937 | -436.1063 | -608.0032 | 450.7216 | -1095.8779 | -494.9157 | 5395.2168 | 1516.7228 | 5068.8057 | 22.4257 | -1454.5994 | 3101.9387 | -291.4201 | 279.6924 | 558.1688 | -1283.182 | -2.939 | 2117.8301 | 210.1043 | -144.6291
2030-12-18 | 22 | -26.9345 | 838.1672 | -71.6759 | -428.8647 | -1886.1604 | -1040.3086 | 527.6604 | 0.9924 | 172.718 | -346.6199 | 3934.5486 | 175.2178 | 1620.8014 | 132.9534 | 2132.3936 | -302.9991 | 501.769 | 209.9989 | -709.8184 | 746.9542 | -1753.434 | -3809.6736 | -109.9438 | -23.2927 | 3207.3359 | -1418.066 | -2726.7158 | -440.3462 | -89.7846 | 86.8005 | 893.3394 | 1290.4072 | -1271.4971 | 219.5793 | 3.1014 | 1927.1062 | 1888.2296 | -663.7213 | -612.0592 | 450.5643 | -1260.8629 | -221.6341 | 5379.7769 | 1610.3624 | 5055.5615 | 153.9401 | -1314.2905 | 3096.8503 | 107.7894 | 698.7303 | 815.5574 | -307.28 | -510.3849 | 2167.582 | 210.1043 | -263.3238
2030-12-18 | 23 | -8.8954 | 991.2921 | -68.1369 | -403.3822 | -1899.4836 | -1151.109 | 162.7934 | -2.0548 | 402.5125 | -344.8254 | 3836.2341 | 182.0222 | 1895.2429 | 266.3051 | 2144.6382 | -303.4352 | 382.004 | 209.9989 | -730.6325 | 752.5129 | -1637.1704 | -3835.3542 | -132.2594 | -20.1114 | 3224.5317 | -1320.7072 | -2939.2024 | -499.0632 | -94.6634 | 41.4262 | 538.0533 | 640.7686 | -1449.7855 | 71.155 | 2.6608 | 1723.6803 | 790.0987 | -1039.7489 | -413.8954 | -3.3556 | -1669.0585 | -230.371 | 4067.2283 | 1541.6732 | 4551.7964 | -260.1299 | -1735.3944 | 2763.4768 | 121.8112 | 569.2343 | -280.2273 | -668.2283 | -563.3897 | 2020.0619 | 210.1043 | -300.515
2030-12-18 | 24 | -27.5295 | 1086.1289 | -67.1332 | -459.2635 | -1910.0889 | -1425.2958 | -4134.6152 | -324.1467 | 734.9958 | -357.0312 | 3838.3657 | 73.7594 | 1938.6708 | 298.4882 | 2160.3481 | -231.302 | 591.3782 | 209.9989 | -692.5807 | 598.391 | -1538.3103 | -3026.8708 | -115.0439 | -57.2691 | 3918.9392 | -1919.6439 | -1320.6815 | -642.9299 | -86.7819 | 187.1721 | 1117.4594 | 1801.8193 | -537.0623 | 193.631 | 3.8978 | 2830.7522 | 1957.4314 | -882.3265 | -194.7516 | -3.2542 | -1493.7086 | 0.99874 | 4101.4819 | 1566.8112 | 4956.0806 | -277.1234 | -636.7881 | 3233.8816 | 459.4938 | 683.0206 | 127.1245 | -445.4312 | -187.0307 | 3880.6892 | 210.1043 | -260.8588
2030-12-19 | 1 | -5.3019 | 1100.9524 | -57.222 | -405.5001 | -1946.6079 | -1392.3473 | -6416.0308 | -795.4486 | 1353.3048 | -353.4412 | 3839.5242 | 160.2543 | 653.5565 | 57.9776 | 2176.5288 | 44.5675 | 551.7761 | 209.9989 | -503.8459 | 725.1266 | -1562.5651 | -4131.3047 | -102.7043 | -75.4402 | 2685.3428 | -1696.1484 | -2313.7729 | -623.4065 | -80.7041 | 105.5094 | 408.3892 | 183.1492 | -989.6063 | 128.1894 | 3.3157 | 2855.1538 | 92.5271 | -508.0238 | 20.2173 | 136.2005 | -1879.3164 | 103.4353 | 3963.9016 | 1581.7258 | 4827.668 | -3.3977 | -277.0358 | 3299.6533 | 880.4589 | 714.5784 | 46.71 | -309.419 | -145.8973 | 2412.6572 | 210.1042 | -229.3684
2030-12-19 | 2 | -5.3387 | 1014.9572 | -53.5354 | -389.0332 | -1931.7345 | -1272.2834 | -5306.4077 | -566.0916 | 1861.38 | -350.8463 | 3812.5132 | 195 | 1.0115 | -45.0297 | 2206.5171 | 517.3612 | 574.3566 | 209.9989 | -457.8907 | 686.2028 | -1396.7113 | -4123.2749 | -146.3361 | -60.6876 | 2179.0645 | -1583.9594 | -2344.0249 | -566.0092 | -78.8416 | 38.3146 | 355.4948 | 101.418 | -1053.0966 | 126.9353 | 3.6924 | 2262.0322 | 207.5271 | -130.7953 | 479.3998 | 0.99993 | -2043.4194 | -112.3662 | 3717.9692 | 1610.5822 | 4930.0947 | 143.4514 | -276.9821 | 3564.9045 | 1257.8507 | 823.992 | 10.2446 | -51.8648 | 1.0114 | 1863.3713 | 210.1042 | -193.3475
2030-12-19 | 3 | -18.8913 | 494.1565 | -57.6631 | -401.7647 | -1974.1736 | -965.3356 | -4530.584 | -872.615 | 2153.9414 | -263.2967 | 3814.9363 | 160.1865 | 165.1015 | -125.6528 | 2166.9551 | 724.8014 | 747.7358 | 209.9989 | -504.7887 | 707.0752 | -1361.0464 | -4748.4409 | -67.2899 | -68.7084 | 2597.842 | -1605.5914 | -2680.1074 | -481.9079 | -57.4551 | 148.5552 | 316.0865 | 1316.1733 | -1263.7943 | 498.1488 | 2.858 | 2202.071 | 1874.9026 | 119.3569 | 589.3316 | 151.0564 | -2170.3569 | 81.3766 | 3222.5864 | 1622.1597 | 4767.9199 | 4.0654 | -279.0015 | 4617.3745 | 2134.3872 | 897.1797 | 428.7264 | -250.9085 | 249.9218 | 3527.813 | 210.1043 | -117.6002
2030-12-19 | 4 | -42.7169 | 490.4838 | -70.5222 | -544.7219 | -1834.7394 | -1002.2086 | -5115.2236 | -75.0038 | 2244.2073 | -182.1371 | 3823.2737 | 15.4776 | 2013.2524 | -115.9856 | 2221.2009 | -169.8931 | 554.6941 | 209.9989 | -503.7149 | 453.9381 | -1215.5848 | -4643.9839 | -68.9342 | -103.7142 | 2868.28 | -2317.0413 | -2010.9872 | -565.1967 | -58.9638 | 296.1688 | 958.313 | 3481.6343 | -692.9748 | 920.0303 | 2.9785 | 2609.9958 | 4570.5854 | -190.4191 | 662.371 | 0.99902 | -2106.387 | 39.1267 | 3018.6548 | 1596.1873 | 4631.8823 | 1.006 | -277.3308 | 3283.9109 | 730.9193 | 639.5773 | -79.98 | -478.1685 | 795.1013 | 5556.4517 | 210.1042 | -50.0269
2030-12-19 | 5 | -50.2579 | 343.2536 | -73.1043 | -608.907 | -1736.4526 | -846.0356 | -5020.4536 | -84.0725 | 2158.1213 | -168.2165 | 3763.9519 | 30.2185 | 2094.4849 | -131.307 | 2201.2927 | -37.8831 | 520.5808 | 209.9989 | -446.791 | 486.3308 | -1207.9895 | -4852.1626 | -40.8067 | -103.2258 | 2622.5222 | -2324.0256 | -2095.2185 | -527.02 | -54.2259 | 358.8671 | 920.8169 | 4100.0137 | -825.4658 | 1092.6085 | 1.9899 | 2491.7166 | 5748.2319 | -476.3103 | 317.9406 | 1.0004 | -2186.9019 | 180.3079 | 2983.3108 | 1521.4708 | 4256.8999 | -3.2647 | -277.5157 | 3057.229 | 35.3807 | 656.6295 | 34.322 | -927.4448 | 551.7012 | 5626.3501 | 210.1043 | -26.5622
2030-12-19 | 6 | -47.5282 | 300.9563 | -72.6022 | -616.887 | -1512.656 | -817.2325 | -5334.0859 | -2.2388 | 1570.2482 | -149.016 | 3799.4929 | 70.2121 | 1417.4083 | -138.2841 | 2180.7085 | 87.3135 | 414.6073 | 209.9989 | -406.0634 | 517.6268 | -1246.3055 | -5229.916 | -11.0397 | -110.1745 | 2358.688 | -2230.3193 | -2256.1013 | -516.5685 | -56.5306 | 438.6785 | 736.1431 | 3677.6667 | -1022.9302 | 1039.1071 | 0.77841 | 2188.2769 | 5423.2158 | -583.9813 | -2.0255 | 1.0007 | -2493.9741 | 226.0959 | 3797.1252 | 1532.4266 | 4676.1113 | -3.3656 | -276.9862 | 3004.5493 | -872.694 | 911.8011 | 879.6767 | -1404.0359 | -0.58511 | 4734.958 | 210.1043 | -26.7965
2030-12-19 | 7 | -45.4997 | 416.7302 | -78.1982 | -633.6031 | -1811.4901 | -917.5615 | -5183.6841 | -202.1894 | 353.6148 | -241.6275 | 3912.1169 | 125.8606 | 2118.2039 | -149.4732 | 2155.8682 | 70.356 | 361.5103 | 209.9989 | -463.0738 | 483.1769 | -1525.2371 | -5266.0405 | -48.8067 | -110.6926 | 2900.4512 | -2293.2407 | -2384.9023 | -553.0938 | -63.2886 | 364.8847 | 837.6042 | 3579.948 | -873.4968 | 907.8943 | 0.92907 | 2521.5022 | 5327.2207 | -569.1122 | -2.315 | 184.4228 | -2321.603 | 225.5043 | 3994.1465 | 1407.5605 | 4994.1143 | -277.8057 | -605.8074 | 2430.7944 | -1900.3392 | 849.726 | 483.4245 | -1347.5251 | -685.9455 | 4554.2549 | 210.1043 | -205.9518
2030-12-19 | 8 | -43.9737 | 584.3104 | -83.4431 | -687.7269 | -1911.2877 | -975.7908 | -5335.001 | -583.012 | 91.9768 | -350.0899 | 3836.6243 | 173.6126 | 2005.4132 | -101.4047 | 2176.1912 | 8.4721 | 252.9818 | 209.9989 | -600.2247 | 385.7216 | -1517.9474 | -5254.6211 | -66.6734 | -109.1212 | 3854.4756 | -2347.9795 | -2612.709 | -572.8705 | -69.2338 | 345.9963 | 343.3114 | 3524.7188 | -988.8743 | 887.8226 | 0.98511 | 2940.1707 | 5369.0312 | -894.5917 | -2.1454 | 1.0018 | -2466.5593 | 18.9091 | 3570.501 | 1348.7559 | 4426.564 | -261.8156 | -1293.2834 | 2253.5034 | -1498.3101 | 606.2269 | 82.1927 | -1325.2159 | -390.4019 | 2971.1399 | 210.1042 | -128.9462
2030-12-19 | 9 | -37.2945 | 770.6172 | -82.5212 | -700.6664 | -1902.9033 | -1197.5327 | -5301.8042 | -682.0693 | 70.1614 | -347.9542 | 3957.0461 | 190.6658 | 2095.4656 | 163.9526 | 2120.2207 | 90.3581 | 189.7227 | 209.9989 | -642.3223 | 82.6234 | -1433.1149 | -4882.3833 | -151.6809 | -100.2796 | 4117.8208 | -2487.9033 | -1598.9587 | -641.7637 | -71.3158 | 264.5935 | 857.791 | 3031.425 | -496.8816 | 564.3445 | 2.6678 | 3016.4851 | 5133.4102 | -469.7673 | 170.5966 | 450.2939 | -2098.9548 | -243.0386 | 4262.9062 | 1417.9203 | 5054.5977 | -123.7146 | -431.109 | 2642.6042 | -1035.933 | 366.3379 | -702.9067 | -1095.1633 | -198.5064 | 3975.1841 | 210.1043 | -112.5516
2030-12-19 | 10 | -33.0279 | 779.3823 | -79.1224 | -680.6839 | -1905.1993 | -1276.2408 | -5520.1255 | -662.6895 | 169.0776 | -352.8614 | 3980.7546 | 171.7138 | 1934.3331 | 125.3764 | 2124.9465 | 578.217 | 390.9434 | 209.9989 | -671.855 | 154.0104 | -1398.5234 | -4654.9629 | -116.4889 | -86.383 | 4280.6704 | -2472.0781 | -1531.3053 | -668.3937 | -67.3594 | 286.1744 | 747.5515 | 2592.0955 | -421.3083 | 469.5901 | 2.8871 | 2866.6499 | 5231.4541 | -553.8833 | 87.661 | 450.3481 | -1908.6346 | -165.9239 | 4203.9106 | 1380.3768 | 5024.333 | -257.5666 | -724.1434 | 2490.009 | -812.6983 | 391.7794 | -825.835 | -962.777 | -414.6208 | 3991.0786 | 210.1042 | -132.164
2030-12-19 | 11 | -29.5167 | 891.157 | -75.402 | -662.86 | -1897.6278 | -1285.7772 | -5704.9961 | -597.5193 | 197.9058 | -348.8093 | 3993.8462 | 189.0863 | 1794.1128 | 141.3864 | 2121.4355 | 665.7294 | 406.7479 | 209.9989 | -691.799 | 149.1612 | -1471.5685 | -4667.5981 | -125.7012 | -79.028 | 4354.8042 | -2394.8286 | -1542.9678 | -666.9342 | -71.6479 | 261.8398 | 647.8747 | 2316.6631 | -447.1131 | 362.9842 | 2.9229 | 2764.1304 | 4825.165 | -529.8644 | 92.2788 | 450.3945 | -1813.8035 | -152.5746 | 4182.9482 | 1383.8428 | 5000.1328 | -255.449 | -856.2617 | 2480.0811 | -565.0106 | 326.29 | -1336.0406 | -794.4045 | -508.6716 | 2478.3247 | 210.1042 | -155.6033
2030-12-19 | 12 | -26.2441 | 973.5502 | -70.0976 | -615.5333 | -1888.1246 | -1339.2982 | -5873.252 | -543.6932 | 251.8716 | -355.1822 | 3993.1243 | 143.5895 | 1643.219 | 163.5553 | 2127.8804 | 835.5204 | 615.4167 | 209.9989 | -689.0618 | -84.953 | -1457.0764 | -4334.2578 | -125.9466 | -84.0821 | 4349.7778 | -2400.3352 | -1293.5779 | -673.8596 | -71.5873 | 312.0349 | 1043.2382 | 2316.7297 | -269.6923 | 351.2401 | 3.2171 | 2943.4204 | 4179.8218 | -539.5784 | 150.1008 | 450.2816 | -1789.9241 | -249.8617 | 4134.2188 | 1388.3429 | 5016.8311 | -254.2592 | -850.8861 | 2390.8835 | -167.5385 | 236.3022 | -1287.9988 | -758.3338 | -423.7643 | 2161.8406 | 210.1042 | -96.8621
2030-12-19 | 13 | -18.3087 | 1133.7258 | -65.0483 | -547.8683 | -1890.7372 | -1376.4733 | -5482.9297 | -753.682 | 212.6618 | -347.7129 | 4007.6255 | 184.1507 | 1583.152 | 172.9373 | 2125.1394 | 941.9825 | 618.1884 | 209.9989 | -716.1701 | 216.0011 | -1372.5265 | -4070.4517 | -169.6119 | -70.7428 | 4442.9653 | -2187.5173 | -1662.0015 | -660.101 | -77.975 | 149.2968 | 828.7527 | 1684.1809 | -463.4369 | 218.5874 | 3.527 | 2735.324 | 2811.9666 | -425.4959 | 316.489 | 450.2002 | -1944.4156 | -324.5032 | 4225.4072 | 1397.0363 | 5071.5801 | -41.0714 | -737.5512 | 2599.5947 | 53.0681 | 330.0174 | -1812.788 | -623.9718 | -883.9728 | 1102.6968 | 210.1042 | -143.9865
2030-12-19 | 14 | -19.8997 | 1178.8834 | -62.9754 | -560.0018 | -1879.7284 | -1377.3228 | -4630.9004 | -812.2031 | 403.0815 | -354.1115 | 4020.5554 | 165.3711 | 1599.6449 | 163.5013 | 2136.7275 | 860.1307 | 611.3293 | 209.9989 | -718.1371 | 88.1232 | -1461.2163 | -4164.7393 | -200.4752 | -74.8818 | 4459.8887 | -2239.6626 | -1523.0488 | -664.9597 | -80.1272 | 137.2146 | 850.1992 | 1712.2609 | -355.1811 | 258.3854 | 4.4162 | 2822.885 | 3585.2998 | -534.0328 | -2.3022 | 341.5087 | -2009.6663 | -411.5319 | 4224.5566 | 1381.7968 | 5014.6987 | -260.6273 | -868.4647 | 2679.835 | 141.4427 | 333.4807 | -1741.222 | -571.1475 | -730.9397 | 2690.7644 | 210.1042 | -161.7829
2030-12-19 | 15 | -15.5735 | 1133.5303 | -60.3983 | -536.1089 | -1879.9014 | -1311.8208 | -4439.8359 | -888.0976 | 416.5296 | -347.9908 | 4019.3435 | 194.9994 | 1494.8368 | 85.8744 | 2117.0029 | 887.9714 | 452.5013 | 209.9989 | -676.0531 | 334.387 | -1476.6237 | -4450.6489 | -143.5757 | -70.4071 | 4187.0996 | -2029.2207 | -2129.9712 | -642.9363 | -74.6664 | 147.7553 | 517.4918 | 569.9747 | -764.7167 | 242.7671 | 3.1269 | 2552.4116 | 3785.3748 | -530.3597 | 1.0005 | 450.2594 | -2140.1328 | -201.1739 | 4377.3423 | 1412.7832 | 5072.9258 | -227.357 | -821.9302 | 2640.2949 | 111.9819 | 448.83 | -1051.2617 | -656.9555 | -623.5111 | 3323.0435 | 210.1043 | -148.1197
2030-12-19 | 16 | -37.3957 | 711.5677 | -68.5967 | -647.4594 | -1902.8186 | -1057.964 | -3659.885 | -1103.166 | 1.0072 | -355.4376 | 3986.5217 | 195.0016 | 1828.376 | 198.5368 | 2132.4485 | 447.6812 | 307.4278 | 209.9989 | -588.0767 | 444.0587 | -1498.2054 | -4959.4912 | -75.0283 | -80.4425 | 3659.5173 | -2314.3037 | -2478.2471 | -611.7727 | -55.3586 | 263.9556 | 688.3035 | 2854.8621 | -781.3506 | 736.3799 | 1.891 | 2532.8994 | 6400.9609 | -678.1832 | -97.4315 | 449.7525 | -2348.2913 | -15.1404 | 4480.5654 | 1419.6302 | 5062.7642 | -187.6776 | -1139.7346 | 2543.1982 | -446.0888 | 732.8098 | -80.1059 | -893.1995 | -982.7919 | 6477.9121 | 210.1043 | -140.8977
2030-12-19 | 17 | -47.2314 | 556.3249 | -71.761 | -710.8119 | -1894.8956 | -886.8069 | -3488.0581 | -1189.7148 | 378.0585 | -351.0668 | 3933.8694 | 194.9997 | 1794.7544 | 185.177 | 2123.9553 | 458.9433 | 310.4724 | 209.9989 | -534.6094 | 442.0333 | -1534.7748 | -5331.3066 | -75.4341 | -73.0741 | 3331.7515 | -2380.2097 | -2572.0347 | -581.6641 | -53.175 | 295.4111 | 711.7277 | 3934.1204 | -762.6 | 944.44 | 1.3938 | 2481.7361 | 7541.3862 | -924.7096 | -127.7407 | 211.8421 | -2413.8687 | 0.99572 | 4520.082 | 1411.2152 | 5071.2695 | -249.0084 | -1496.7379 | 2197.8699 | -954.8218 | 687.7786 | 320.2001 | -897.942 | -752.0569 | 6853.063 | 210.1043 | -111.7074
2030-12-19 | 18 | -33.3444 | 1015.1448 | -67.6148 | -643.8745 | -1882.1738 | -1156.5021 | -2180.3682 | -514.981 | -2.7675 | -372.686 | 3816.6882 | 119.1244 | 1602.5712 | 39.2686 | 2054.5337 | 783.5488 | 615.3113 | 209.9989 | -521.8441 | 580.8759 | -1397.5841 | -4682.5054 | -144.2309 | -86.9825 | 3403.9629 | -2313.2351 | -1961.2175 | -627.7938 | -78.5263 | 218.4639 | 1141.8024 | 2289.626 | -576.4578 | 538.3832 | 1.7103 | 2758.7668 | 6066.7109 | -985.2621 | 0.99919 | 0.99906 | -1622.3026 | -247.3156 | 4311.3096 | 1457.0099 | 4906.0049 | -231.866 | -1813.8773 | 2271.0684 | -1321.4335 | 176.2787 | -509.0201 | -676.9102 | -136.7901 | 5473.7207 | 210.1042 | -203.1317
2030-12-19 | 19 | -23.5562 | 1294.2942 | -70.8309 | -605.4495 | -1852.1869 | -1320.7664 | -1428.8889 | -391.8858 | -86.4479 | -358.7342 | 3861.5576 | 128.5692 | 1324.6973 | 74.5051 | 2064.9163 | 446.9637 | 597.6639 | 209.9989 | -630.0353 | 533.7097 | -1637.3398 | -4177.8916 | -249.4743 | -67.8481 | 4005.8901 | -2207.4536 | -1470.6525 | -647.9231 | -95.8466 | -2.3108 | 1264.1414 | 2205.5156 | -373.2362 | 294.1927 | 2.6809 | 2720.5327 | 4789.5337 | -948.6357 | -355.6301 | 139.864 | -1431.3146 | -613.4897 | 5144.9121 | 1468.9655 | 5063.7437 | -230.5121 | -1769.9342 | 2428.2808 | -1067.6198 | 265.9266 | -168.6505 | -84.5636 | -103.3338 | 3414.085 | 210.1043 | -213.0144
2030-12-19 | 20 | -22.1956 | 1172.0342 | -72.1454 | -584.0544 | -1846.9435 | -1393.9786 | -1971.1132 | -428.6117 | 40.3881 | -376.0266 | 3839.6018 | 1.0372 | 1099.1577 | 102.339 | 2100.3806 | 74.1119 | 647.1162 | 209.9989 | -705.4484 | 347.9103 | -1505.6617 | -3655.489 | -240.8522 | -74.3938 | 4435.3892 | -2223.8022 | -994.5835 | -623.6609 | -86.7544 | 79.3484 | 1436.0433 | 2229.6519 | -107.7823 | 257.9007 | 4.5404 | 3061.2827 | 4549.4126 | -733.4007 | -312.921 | 159.4467 | -1218.3225 | -616.5303 | 5306.6025 | 1500.2609 | 5046.3843 | -2.9228 | -1999.7969 | 2797.0181 | -1066.1873 | 242.6442 | -362.4659 | -49.4894 | -251.8867 | 3489.467 | 210.1043 | -241.1273
2030-12-19 | 21 | -31.3805 | 1034.9491 | -76.8889 | -601.6054 | -1856.927 | -1339.3485 | -1867.6727 | -476.8258 | -2.7334 | -365.3551 | 3913.623 | 97.6309 | 1069.1538 | 80.0943 | 2078.4443 | 42.0843 | 674.7283 | 209.9989 | -693.4347 | 376.6982 | -1448.4912 | -3713.7336 | -146.8703 | -79.676 | 4415.9512 | -2350.5461 | -1154.3267 | -618.1514 | -78.9509 | 165.4644 | 1356.2587 | 2911.3145 | -141.5125 | 433.0765 | 4.4146 | 3138.4653 | 5397.0308 | -440.3899 | -358.1914 | 450.5786 | -1334.7356 | -356.4908 | 5334.2603 | 1553.4572 | 5061.8325 | 0.9904 | -1395.0221 | 2949.1497 | -562.863 | 238.2839 | 196.1249 | -373.6249 | -43.9903 | 4647.8105 | 210.1042 | -152.7736
2030-12-19 | 22 | -40.3094 | 914.8415 | -83.7353 | -622.4992 | -1874.8226 | -1252.2285 | -1805.1562 | -480.2232 | -2.6567 | -366.6075 | 3887.5852 | 71.9227 | 1470.6121 | 113.0842 | 2097.856 | -37.9018 | 697.5782 | 209.9989 | -712.2101 | 562.2131 | -1344.3763 | -3876.2126 | -156.2502 | -78.5952 | 4452.8535 | -2498.9382 | -1504.677 | -636.7004 | -78.2916 | 158.914 | 1124.8392 | 3563.677 | -258.9457 | 596.3391 | 3.0868 | 3154.6167 | 5706.8184 | -855.293 | 0.99955 | 48.775 | -1697.0834 | -250.1147 | 4467.0068 | 1508.1729 | 4905.3564 | -246.4127 | -1595.6766 | 2475.7783 | -313.6336 | 197.8289 | 115.0264 | -663.3092 | -5.5029 | 4727.8228 | 210.1043 | -156.2327
2030-12-19 | 23 | -49.4933 | 602.7364 | -87.3636 | -621.3375 | -1850.4791 | -1020.5828 | -881.3132 | -1133.2562 | 428.069 | -362.9501 | 3920.0454 | 103.6631 | 1683.9369 | 139.0229 | 2162.3118 | -900.8201 | 547.1901 | 209.9989 | -718.6938 | 1076.2668 | -1272.934 | -4172.5132 | -102.4907 | -77.8943 | 4279.1616 | -2458.7205 | -2500.4316 | -567.2135 | -65.4528 | 86.5544 | 480.9201 | 4513.168 | -676.7961 | 947.1244 | 2.7125 | 3097.1121 | 5482.1821 | -1143.1219 | -289.523 | 0.99846 | -1970.1414 | 65.5175 | 3760.4146 | 1444.4418 | 4118.7754 | -260.1823 | -1999.4486 | 2407.7551 | -155.1546 | 428.9965 | 101.3189 | -523.0272 | -20.1236 | 5700.2549 | 210.1042 | -132.3583
2030-12-19 | 24 | -47.3395 | 367.7447 | -80.1611 | -585.3257 | -1910.4209 | -937.5435 | -2054.3264 | -1501.3563 | 863.5862 | -344.328 | 3987.8181 | 193.6309 | 2075.2512 | -135.101 | 2157.6497 | -722.8872 | 510.3271 | 209.9989 | -810.6894 | 795.0323 | -1587.0957 | -4728.6431 | -62.6101 | -57.7284 | 4584.6899 | -2350.9314 | -2605.7183 | -552.5377 | -54.1847 | 148.4338 | 932.8629 | 4502.6982 | -621.1829 | 923.2138 | 2.6612 | 1548.4071 | 5263.4824 | -927.1266 | 1.0009 | 274.3017 | -2148.7109 | 260.4482 | 3913.7546 | 1472.7761 | 4686.3647 | -277.1333 | -981.4479 | 2898.9856 | 223.554 | 765.1154 | 166.1949 | -351.954 | -444.318 | 6801.2832 | 210.1043 | -227.8619
2030-12-20 | 1 | -38.5216 | -116.2048 | -68.0425 | -533.1042 | -1912.3196 | -744.6122 | -3253.1968 | -1059.3784 | 1310.0707 | -270.9359 | 3897.1191 | 195.0006 | 1153.0297 | -128.2674 | 2154.4575 | -79.6666 | 322.7505 | 209.9989 | -631.9078 | 833.8679 | -1209.2028 | -5601.4351 | 9.6538 | -49.5458 | 3646.7063 | -1974.0134 | -2988.5505 | -504.109 | -35.3137 | 321.3633 | 885.7637 | 3169.5989 | -991.1405 | 805.3604 | 0.52965 | 1081.2704 | 5486.5293 | -683.6248 | 256.6921 | 1.0006 | -2678.6833 | 257.0489 | 3729.4958 | 1466.3243 | 4626.2104 | -15.457 | -277.111 | 3137.322 | 224.6063 | 1040.1053 | 2.7922 | -536.9672 | -845.8301 | 9883.3896 | 210.1042 | -276.0691
2030-12-20 | 2 | -64.7972 | -572.9265 | -73.5578 | -641.8983 | -1853.4253 | -417.6873 | -3820.1614 | -553.0339 | 1889.3241 | -157.0286 | 3801.6963 | 78.5913 | 647.2189 | -204.847 | 2091.543 | 101.0667 | 514.1862 | 209.9989 | -577.921 | 751.8397 | -1113.2925 | -5736.5078 | 51.7523 | -73.6059 | 3533.2253 | -2243.1682 | -2973.436 | -437.0173 | -19.364 | 449.5531 | 1095.6997 | 4954.4448 | -914.752 | 1484.1582 | 0.60024 | 1327.5875 | 8706.8125 | -384.3486 | 576.4244 | 0.99891 | -2565.4646 | 367.9716 | 3584.1877 | 1429.9596 | 4886.2202 | 0.99177 | -276.574 | 3100.1711 | 183.811 | 984.3525 | 154.9984 | -679.0285 | -0.78999 | 12397.2852 | 210.1042 | -79.8971
2030-12-20 | 3 | -82.2647 | -135.3478 | -79.0355 | -746.6092 | -1791.2294 | -702.9433 | -3898.8665 | -501.9172 | 2257.582 | -335.6324 | 2903.3523 | 87.7103 | 1171.0912 | -369.611 | 1423.0581 | -163.5555 | 600.3296 | 209.9989 | -618.7768 | 830.8503 | -1068.7937 | -5756.6128 | 82.1952 | -89.2464 | 3908.2742 | -2505.1179 | -3382.5967 | -527.8416 | -26.019 | 436.3005 | 780.237 | 6490.9624 | -933.7416 | 1741.7554 | 0.54696 | 1552.5115 | 10093.1494 | -925.9506 | 322.8038 | 449.2354 | -2487.1599 | 515.0963 | 2620.6316 | 1407.2863 | 4176.8384 | -294.7964 | -272.5155 | 2221.1716 | -964.2908 | 985.7928 | 464.6323 | -1356.1128 | 1.0099 | 13075.4717 | 210.1042 | -62.7899
2030-12-20 | 4 | -83.7485 | -230.851 | -77.1846 | -727.239 | -1703.7874 | -641.6273 | -3789.7681 | -481.5948 | 2427.3855 | -324.249 | 1951.719 | 96.9012 | 1517.1423 | -417.8745 | 1295.7406 | 12.8525 | 602.8562 | 209.9989 | -608.5682 | 787.9263 | -1016.5767 | -5766.793 | 93.3888 | -96.0795 | 4010.5789 | -2526.2603 | -3355.6711 | -508.9064 | -22.4266 | 464.5433 | 763.4477 | 6579.8354 | -939.8416 | 1836.6862 | 0.58866 | 1610.3092 | 10557.2559 | -757.6656 | 182.871 | 449.3516 | -2493.0486 | 484.1442 | 2645.0444 | 1403.8517 | 4081.1353 | -296.0621 | -272.5466 | 2351.9009 | -862.8981 | 978.4551 | 388.9402 | -1631.7225 | 1.0038 | 13010.5205 | 210.1042 | -54.1064
2030-12-20 | 5 | -79.4619 | -535.9467 | -79.221 | -680.9555 | -1784.0928 | -376.8696 | -3363.929 | -602.6441 | 2324.9695 | -306.2038 | 2127.9343 | 122.2673 | 1969.5645 | -447.698 | 1171.8167 | -171.4379 | 605.0119 | 209.9989 | -598.2742 | 783.2146 | -1018.7402 | -5817.9888 | 87.5934 | -92.8544 | 3992.9841 | -2707.9451 | -3354.4871 | -417.981 | -21.2596 | 458.3067 | 638.0883 | 6369.1826 | -1069.8457 | 1876.8273 | 0.48203 | 1557.5927 | 9726.6299 | -911.6516 | 310.1707 | 449.2299 | -2499.8091 | 515.6107 | 2597.5027 | 1365.7013 | 4116.0654 | -297.8271 | -272.7288 | 2012.9105 | -1358.3749 | 943.2916 | 393.4636 | -1491.9911 | 0.64262 | 12068.3525 | 210.1042 | -44.9013
2030-12-20 | 6 | -57.1436 | -933.9793 | -70.9756 | -518.7126 | -1885.0878 | -246.061 | -3306.2773 | -647.1221 | 1806.8606 | -143.4289 | 2908.7676 | 0.98658 | 932.8056 | -271.604 | 1787.9397 | 46.5313 | 517.7909 | 209.9989 | -571.0669 | 623.9554 | -1084.045 | -5951.062 | 60.618 | -94.5114 | 3761.4312 | -2009.762 | -3072.5847 | -349.0966 | -13.6561 | 489.0031 | 683.7105 | 4877.1519 | -1165.8125 | 1469.2581 | 0.49404 | 1431.9301 | 7067.5073 | -650.9991 | 1.0222 | 304.2578 | -2530.4631 | 354.8568 | 3450.5037 | 1359.3387 | 4590.7817 | -293.4307 | -276.4295 | 3098.0732 | -544.3538 | 1086.7347 | 991.6923 | -1084.5323 | -264.757 | 11325.0098 | 210.1042 | -56.5829
2030-12-20 | 7 | -40.1424 | -240.8112 | -70.348 | -475.8678 | -1940.296 | -606.6187 | -3215.1567 | -730.681 | 919.1949 | -140.7713 | 3815.2896 | 60.3356 | 2127.8892 | -189.9016 | 2012.1398 | -115.9183 | 434.1871 | 209.9989 | -591.3395 | 659.6345 | -1275.4143 | -5832.1045 | -26.2044 | -75.2912 | 3752.8584 | -1897.293 | -2818.7202 | -444.7674 | -46.4032 | 330.8712 | 839.5815 | 3861.7002 | -1003.8725 | 958.8038 | 1.2607 | 1452.8574 | 4277.6807 | -804.0107 | 0.99938 | 449.4233 | -2668.6697 | 260.5917 | 3737.8887 | 1289.6349 | 4658.1016 | -279.005 | -661.7816 | 2302.208 | -2065.9375 | 845.0079 | 559.4617 | -1024.448 | -387.1403 | 8527.8457 | 210.1042 | -159.0866
2030-12-20 | 8 | -33.9378 | 0.99266 | -76.2025 | -471.6034 | -1749.519 | -723.3214 | -1512.7135 | -637.3879 | 189.6754 | -165.963 | 3987.489 | 135.1827 | 2134.8386 | -121.0564 | 2159.3076 | -440.6956 | 357.9133 | 209.9989 | -628.9971 | 698.2758 | -1502.832 | -5778.4072 | -108.3895 | -71.5502 | 3934.2288 | -1826.6154 | -2739.4575 | -472.5559 | -59.4405 | 146.3563 | 561.3594 | 3525.6421 | -987.9797 | 728.3755 | 1.9033 | 1364.6615 | 3158.1013 | -888.8174 | 0.99804 | 449.4425 | -2623.5869 | 12.8499 | 3427.2571 | 1263.1368 | 4550.5679 | -263.8734 | -621.6022 | 2410.4844 | -1579.553 | 799.2693 | 208.0229 | -768.3467 | -531.0079 | 7393.7959 | 210.1042 | -212.2748
2030-12-20 | 9 | -19.8718 | 4.1518 | -73.0014 | -446.1686 | -1835.6774 | -769.1383 | -1467.7249 | -958.6713 | -21.5812 | -349.0284 | 3703.093 | 194.9995 | 2136.281 | -110.5077 | 2134.6443 | -634.3793 | 245.6591 | 209.9989 | -649.2286 | 734.3292 | -1655.0319 | -5728.8789 | -125.6317 | -80.9845 | 4169.395 | -1547.4818 | -2586.4036 | -471.6882 | -60.2485 | 67.3459 | -291.5843 | 2623.0762 | -1186.6306 | 503.3747 | 2.2188 | 2369.1868 | 1821.1847 | -943.4764 | -3.3126 | 0.99796 | -2241.3372 | -63.6852 | 3602.0056 | 1210.6595 | 4536.8818 | -258.5596 | -1579.3206 | 2122.8975 | -1221.4346 | 717.6288 | 52.7918 | -292.9968 | -213.8957 | 7363.4307 | 210.1042 | -277.1763
2030-12-20 | 10 | -17.8686 | 125.0436 | -69.2447 | -422.8321 | -1880.1082 | -838.451 | -1909.2179 | -1004.3531 | 1.0046 | -349.8298 | 3434.3113 | 195.0001 | 1457.2483 | 79.0249 | 2117.7886 | 167.6579 | 646.5569 | 209.9989 | -669.5558 | 617.0405 | -1620.3599 | -4954.6553 | -154.5778 | -98.4919 | 4328.1357 | -1574.37 | -2137.5002 | -486.5721 | -60.6562 | 21.9123 | -153.3316 | 2198.2725 | -1123.6504 | 501.5009 | 3.2146 | 2448.061 | 1732.6776 | -442.6698 | 157.6971 | 450.2093 | -2074.4299 | -262.9106 | 4326.5908 | 1334.4102 | 5075.0518 | 0.98393 | -682.1541 | 2795.2117 | -655.7863 | 791.8613 | -81.9063 | -175.4642 | -748.9035 | 7084.5977 | 210.1043 | -343.4636
2030-12-20 | 11 | -16.6521 | 245.6013 | -69.0918 | -407.7076 | -1880.0342 | -890.4322 | -2416.3601 | -885.9421 | -2.9003 | -356.6917 | 3393.8081 | 195.0015 | 984.9735 | 239.1672 | 2119.9658 | 237.6527 | 625.7472 | 209.9989 | -679.3405 | 308.8701 | -1729.9717 | -4121.5142 | -171.6782 | -107.1374 | 4388.875 | -1685.8234 | -1610.6105 | -498.2945 | -62.7302 | 4.9834 | -32.9146 | 2005.791 | -911.9992 | 438.3779 | 5.1196 | 2887.9473 | 1790.9689 | -422.04 | 199.2787 | 449.5541 | -1589.7797 | -238.9174 | 4298.0684 | 1368.6515 | 5080.2256 | 1.025 | -1054.9067 | 3079.3879 | -252.295 | 784.8017 | -176.4236 | -131.4167 | -906.1057 | 6478.8418 | 210.1043 | -336.3299
2030-12-20 | 12 | -11.1398 | 298.8943 | -65.4032 | -400.6587 | -1906.8323 | -921.3592 | -3254.126 | -702.8582 | 1.007 | -356.8934 | 3376.9355 | 195.0007 | 1223.6989 | 45.0993 | 2161.8362 | 544.7319 | 513.2687 | 209.9989 | -670.8552 | 384.851 | -1613.8208 | -2850.342 | -130.6175 | -88.6773 | 4388.6406 | -1506.0472 | -1583.297 | -504.5169 | -61.5305 | 49.0146 | 57.9832 | 945.3058 | -1065.4656 | 322.5696 | 5.4271 | 2506.9243 | 1624.2379 | -571.5604 | 60.7517 | 449.7109 | -1634.7494 | -132.6003 | 4438.7974 | 1366.0021 | 5082.439 | 0.99485 | -1089.0792 | 2875.0486 | -480.1842 | 804.7024 | -81.2151 | -174.4594 | -885.5143 | 7015.9468 | 210.1043 | -278.351
2030-12-20 | 13 | -6.8791 | 325.4384 | -60.8438 | -431.2097 | -1736.8059 | -934.9709 | -3675.6912 | -221.7784 | 1.0071 | -349.768 | 3591.2893 | 195.001 | 1067.0631 | 1.0006 | 2105.8438 | 746.9286 | 438.8253 | 209.9989 | -628.6063 | 564.726 | -1473.6519 | -1420.6165 | -57.532 | -77.4523 | 4159.8223 | -1374.6289 | -2049.0227 | -520.5072 | -59.602 | 168.8677 | 204.086 | 445.322 | -1141.6588 | 163.148 | 6.0086 | 2235.1628 | 1371.4027 | -577.0577 | 125.5707 | 449.7113 | -1728.7836 | 170.5957 | 4455.252 | 1446.7626 | 5081.0913 | 142.0615 | -1051.0465 | 2775.1201 | -621.636 | 766.8133 | 1.0454 | -747.7247 | -488.025 | 8646.8848 | 210.1043 | -181.9279
2030-12-20 | 14 | -5.3867 | -87.9645 | -55.0804 | -405.5056 | -1908.1349 | -709.2153 | -5625.7607 | -504.4482 | 1.0053 | -350.7665 | 3118.1365 | 194.9995 | 1080.9686 | -105.1119 | 2132.2078 | 817.7692 | 340.5646 | 209.9989 | -609.7196 | 680.4952 | -1392.6998 | -2162.3997 | 24.2442 | -48.5991 | 4167.4912 | -1064.5201 | -2269.1233 | -449.0564 | -44.2059 | 312.3266 | 229.124 | 0.99686 | -1248.7538 | 194.4273 | 4.5806 | 1612.543 | 1530.434 | -751.8317 | -45.4898 | 449.8159 | -1892.1222 | 444.2522 | 4571.8911 | 1496.4718 | 5075.498 | 141.9341 | -1350.4535 | 2570.7966 | -1087.3427 | 744.449 | 192.8149 | -895.8043 | -261.7806 | 9472.3467 | 210.1043 | -168.5464
2030-12-20 | 15 | -14.9841 | -156.1591 | -58.8824 | -436.6803 | -1889.8976 | -580.4927 | -5704.8896 | -574.6296 | 1.0033 | -350.3755 | 2634.8669 | 195.0009 | 725.4764 | -17.9178 | 2142.9436 | 1234.0703 | 311.7351 | 209.9989 | -642.2131 | 648.1745 | -1352.4453 | -2565.4978 | -17.2752 | -61.3965 | 4253.0327 | -1274.5309 | -2284.2324 | -423.8089 | -46.6971 | 223.9095 | 135.1048 | 1.0012 | -1141.5763 | 346.1214 | 5.3885 | 1868.2909 | 3100.0625 | -696.1959 | -8.5794 | 449.7495 | -2029.2471 | 300.4709 | 4672.0786 | 1627.5913 | 5073.2012 | 282.6881 | -1350.988 | 2443.3687 | -1428.8959 | 852.1714 | 243.5625 | -569.6287 | -2.5404 | 10016.6445 | 210.1043 | -189.7742
2030-12-20 | 16 | -17.3997 | -20.3488 | -63.2948 | -502.6305 | -1658.9231 | -721.3986 | -5365.2891 | -443.8984 | 1.0023 | -354.8582 | 2580.355 | 194.9998 | 897.3263 | -38.5409 | 2171.5718 | 1224.9528 | 278.9341 | 209.9989 | -629.1429 | 616.5797 | -1193.5699 | -1976.9557 | -46.6376 | -66.1142 | 4258.9946 | -1531.6772 | -2143.2385 | -501.9033 | -52.579 | 202.0961 | 357.5142 | 1.0004 | -963.9573 | 272.504 | 5.7558 | 1683.4681 | 3508.093 | -810.7656 | -124.1537 | 449.8842 | -2079.9221 | 103.904 | 4757.9785 | 1617.2345 | 5073.6631 | 175.3941 | -1350.4277 | 2552.4915 | -1623.4624 | 888.1602 | 365.2152 | -642.8493 | -1.0195 | 10705.5771 | 210.1042 | -190.1603
2030-12-20 | 17 | -17.77 | -12.9082 | -66.3646 | -519.1237 | -1413.7574 | -840.2304 | -5354.8018 | 5.7591 | 1.006 | -362.5275 | 2539.2876 | 146.743 | 1270.8854 | -18.1208 | 2187.7346 | 1171.3569 | 293.7091 | 209.9989 | -583.1878 | 341.4376 | -1059.4808 | -1846.7107 | -63.612 | -80.1443 | 4106.8516 | -1702.0343 | -1334.6255 | -551.5402 | -54.9948 | 279.2217 | 711.4222 | 0.99797 | -622.4481 | 172.8234 | 5.766 | 1894.0066 | 3388.4746 | -960.0302 | -225.1074 | 449.6243 | -1803.0717 | 0.99865 | 4716.9683 | 1568.6234 | 5063.8853 | -91.5185 | -1887.475 | 2459.8425 | -2059.3186 | 621.3683 | 1.0213 | -1022.662 | 1.0082 | 10450.5928 | 210.1043 | -149.8236
2030-12-20 | 18 | -17.587 | 220.9787 | -69.8438 | -553.4197 | -1639.748 | -954.9761 | -5386.4707 | 0.99559 | 1.0021 | -368.4119 | 2848.5237 | 126.7043 | 1423.1598 | 416.2286 | 2195.5439 | 1331.0518 | 265.7284 | 209.9989 | -640.6469 | 255.505 | -1508.9814 | -3519.2732 | -150.4036 | -99.5738 | 4284.9761 | -1866.3892 | -1152.4895 | -588.68 | -68.4253 | 144.4732 | 592.1059 | 4.2293 | -410.025 | 109.4721 | 5.6271 | 2952.2686 | 3586.3328 | -867.0165 | -140.0162 | 449.5854 | -1432.8387 | -223.5707 | 4825.3794 | 1506.4142 | 5071.2856 | -9.5455 | -1835.2592 | 2451.5793 | -1791.2107 | 493.5707 | -232.135 | -603.103 | -189.265 | 9328.9199 | 210.1043 | -264.5956
2030-12-20 | 19 | -22.2575 | 699.5291 | -77.2608 | -626.9161 | -1820.3942 | -1147.6322 | -5827.4238 | -414.8615 | -2.9656 | -368.041 | 3170.126 | 100.4566 | 929.7167 | 468.4656 | 2225.45 | 1201.573 | 208.6713 | 209.9989 | -686.7946 | 161.6179 | -1769.7145 | -4428.0078 | -243.5719 | -94.7514 | 4384.1377 | -2185.6858 | -1118.7789 | -638.8298 | -78.585 | -5.6166 | 1009.007 | 295.9151 | -98.9207 | 121.6088 | 5.7458 | 3134.344 | 4293.7402 | -692.95 | -531.4126 | 449.7452 | -1322.0681 | -595.7491 | 5211.3447 | 1536.3395 | 5066.0166 | 0.98661 | -1775.8877 | 2833.4578 | -1110.3701 | 568.9913 | -356.466 | -259.4547 | -743.3171 | 8174.7827 | 210.1043 | -280.2509
2030-12-20 | 20 | -27.1104 | 479.8055 | -79.311 | -655.3598 | -1805.7849 | -992.7224 | -6688.145 | -377.9244 | 1.0125 | -362.1522 | 3377.177 | 180.8319 | 1028.9583 | 452.8445 | 2180.2456 | 1144.6399 | 221.83 | 209.9989 | -698.5472 | 322.5716 | -1737.1382 | -4724.2173 | -192.2563 | -75.2923 | 4386.8862 | -2153.3779 | -1368.5236 | -632.011 | -75.9894 | 53.7557 | 923.6832 | 861.2365 | -107.3301 | 272.9096 | 5.5564 | 3031.9895 | 5349.6372 | -604.5212 | -578.9714 | 449.9091 | -1621.0586 | -360.062 | 5382.04 | 1553.0405 | 5071.0283 | 159.8764 | -1354.4814 | 2691.7239 | -832.3836 | 519.4072 | 0.95505 | -732.8281 | -164.0928 | 7929.5547 | 210.1043 | -169.9221
2030-12-20 | 21 | -25.9189 | -13.1059 | -73.8649 | -663.2842 | -1840.9113 | -717.6619 | -6792.3604 | -293.8298 | 1.0066 | -345.411 | 3505.9326 | 195.0004 | 1684.3492 | 480.3718 | 2186.0366 | 1214.8315 | 106.449 | 209.9989 | -699.5876 | 452.4808 | -1760.6687 | -5072.2783 | -106.9473 | -42.7748 | 4343.3809 | -1896.5818 | -1501.7996 | -558.502 | -56.9118 | 180.2828 | 774.7872 | 1193.2188 | -221.2146 | 352.8085 | 5.1334 | 2466.1521 | 5841.2778 | -730.4786 | -320.5282 | 449.5753 | -1865.1992 | -98.3919 | 4636.0117 | 1432.1528 | 5042.3335 | -245.002 | -1409.3964 | 2433.4673 | -1368.2107 | 826.2591 | 654.5211 | -968.8971 | -468.2632 | 8858.8096 | 210.1042 | -134.2232
2030-12-20 | 22 | -39.4627 | -186.7577 | -77.8515 | -736.8718 | -1787.7173 | -578.7311 | -7041.8315 | -401.4932 | -3.0515 | -345.5195 | 3670.2231 | 195.0003 | 943.0197 | 472.8516 | 2201.8015 | 1435.2268 | 131.7376 | 209.9989 | -702.3702 | 512.0848 | -1730.2577 | -5149.917 | -64.3137 | -9.9748 | 4208.396 | -2067.0884 | -1600.6361 | -536.674 | -50.0353 | 243.2594 | 1258.3069 | 2474.9854 | -177.6331 | 652.1545 | 4.6576 | 1401.8287 | 7478.6436 | -542.4409 | -75.0969 | 449.4113 | -2012.2665 | 9.2991 | 4715.0562 | 1562.7399 | 5053.0176 | 146.4457 | -1350.4608 | 2719.8657 | -1025.5436 | 1030.2319 | 910.1573 | -978.0767 | -531.053 | 8936.209 | 210.1043 | -162.4845
2030-12-20 | 23 | -35.8946 | -691.1685 | -80.6615 | -711.6921 | -1881.0884 | -559.0713 | -8012.2358 | -540.1376 | -3.002 | -345.5859 | 3600.2251 | 194.9998 | 1003.3196 | 453.1901 | 2191.7017 | 883.9586 | -312.6359 | 209.9989 | -743.2205 | 726.7325 | -1856.0289 | -5678.4556 | 23.9739 | 1.506 | 4331.1421 | -1953.0106 | -2228.583 | -528.0226 | -33.1092 | 360.3188 | 1147.9315 | 1794.3806 | -400.7794 | 577.5117 | 3.2144 | 699.3299 | 6715.9854 | -758.2877 | -301.5811 | 449.5892 | -2340.1909 | 527.4579 | 4331.041 | 1573.5677 | 5020.3965 | -263.6605 | -1330.476 | 2333.6968 | -1255.5693 | 1232.4589 | 1248.0566 | -1185.1466 | -701.074 | 10015.4785 | 210.1043 | -209.809
2030-12-20 | 24 | -42.1058 | -924.5674 | -76.6381 | -716.7558 | -1858.0939 | -451.0925 | -7264.104 | -778.5759 | -3.1118 | -355.5694 | 3288.6765 | 195.0011 | 1210.5012 | 12.6427 | 2201.4988 | 807.5463 | -224.4968 | 209.9989 | -744.02 | 800.6124 | -1496.7655 | -5425.8862 | 65.6758 | 49.4825 | 4339.3145 | -1953.2617 | -2191.4084 | -486.7878 | -13.8896 | 426.2899 | 1454.7219 | 2329.5261 | -663.9175 | 819.9536 | 2.5826 | 6.6285 | 7582.2227 | -602.0473 | -120.2861 | 449.5829 | -2869.4504 | 409.7858 | 4366.3701 | 1695.9281 | 5024.0566 | 121.0781 | -825.3539 | 2871.678 | -400.0315 | 1523.6174 | 1484.3085 | -1412.5446 | -1045.2084 | 12155.5596 | 210.1042 | -223.0687
2030-12-21 | 1 | -45.014 | -311.3913 | -77.0045 | -727.7336 | -1207.5962 | -972.7048 | -8537.8057 | 285.5703 | 1.0044 | -137.0718 | 3051.5896 | 152.3461 | 614.172 | -16.8324 | 2142.74 | 1214.92 | -150.3042 | 209.9989 | -639.9322 | 726.7073 | -1182.6426 | -4683.6528 | 101.4623 | 28.7766 | 3868.0603 | -2507.2188 | -2369.8313 | -635.4361 | -19.1013 | 524.8557 | 1479.9601 | 1771.7129 | -688.2171 | 718.553 | 2.1651 | -291.3889 | 6582.3032 | -20.78 | 360.4819 | 449.4635 | -2761.6384 | 179.6865 | 3737.5042 | 1760.9453 | 5003.8247 | 140.583 | -278.8309 | 3040.3047 | 498.7816 | 1566.0204 | 1124.0488 | -2003.8466 | -1591.6344 | 13711.6924 | 210.1043 | -244.5074
2030-12-21 | 2 | -30.4403 | 241.5889 | -69.8454 | -737.8101 | -684.2614 | -1301.6194 | -9511.2559 | 1329.319 | 196.7053 | -190.8564 | 2579.9333 | -45.0055 | 1952.9128 | -92.9051 | 1933.6323 | 1428.2949 | -390.0197 | 209.9989 | -577.322 | 479.0531 | -873.4738 | -4555.2656 | 70.6543 | 23.8882 | 3664.6855 | -2102.5364 | -2010.2916 | -731.7755 | -44.686 | 578.9286 | 1259.4144 | 337.4401 | -848.3503 | 379.3335 | 0.81165 | -636.0168 | 5022.6724 | -461.4287 | 527.8448 | 89.9225 | -2654.9148 | 208.1287 | 3323.8457 | 1621.6786 | 4987.1748 | -3.6891 | -275.3617 | 2807.1719 | 243.7322 | 1089.1207 | 1091.689 | -2612.2957 | -1.648 | 12834.1523 | 210.1043 | 0.29937
2030-12-21 | 3 | -47.0279 | -83.1653 | -73.9823 | -726.4313 | -935.0411 | -980.0693 | -8673.3701 | 912.3918 | 1270.0536 | -183.5179 | 2696.8374 | -13.7858 | 1971.1936 | -100.3449 | 1868.7521 | 1069.9082 | -226.4973 | 209.9989 | -477.8072 | 680.4536 | -862.3865 | -4837.6929 | 118.2136 | 19.6102 | 3341.6211 | -2078.0442 | -2378.5352 | -619.7371 | -34.3533 | 573.8467 | 1095.9774 | 2400.1516 | -1002.9572 | 817.3813 | 0.73398 | -642.2791 | 5392.3452 | -545.1002 | 592.6127 | 0.99944 | -2757.2898 | 308.71 | 3211.9539 | 1689.472 | 4944.2485 | -3.8935 | -276.6637 | 2898.1533 | 624.2816 | 1295.3436 | 942.4468 | -2793.9915 | -474.4571 | 9757.4785 | 210.1042 | -65.5018
2030-12-21 | 4 | -61.9759 | -245.2892 | -78.2564 | -689.7356 | -1128.7568 | -870.0485 | -7928.6025 | 595.8564 | 1920.978 | -203.7089 | 2942.395 | -52.4882 | 963.2888 | -116.9744 | 1897.209 | 809.2147 | 62.822 | 209.9989 | -404.7235 | 581.5768 | -763.6912 | -4327.853 | 94.0501 | 10.9531 | 3131.3154 | -2291.1865 | -1949.0939 | -581.0063 | -30.4998 | 548.2451 | 1555.2876 | 3548.1184 | -697.1078 | 1110.7113 | 2.1444 | -401.707 | 6876.188 | -107.8224 | 860.0695 | 1.0011 | -2704.9783 | 222.3529 | 2862.175 | 1593.0201 | 4878.2002 | -3.6476 | -276.5011 | 2980.8237 | 596.8178 | 1185.525 | 451.6337 | -2343.272 | -212.2544 | 8121.5479 | 210.1042 | -80.8763
2030-12-21 | 5 | -59.555 | -527.4248 | -78.4027 | -584.6964 | -1003.1169 | -894.8376 | -8343.2285 | 1043.9521 | 2136.9075 | -216.8757 | 2874.2085 | -94.8258 | 700.7455 | -150.4285 | 1915.8273 | 904.7692 | 98.1969 | 209.9989 | -305.8164 | 582.0302 | -607.9851 | -3765.5349 | 196.8213 | -0.86074 | 2654.2461 | -2115.113 | -2028.8168 | -556.2123 | -18.528 | 777.4786 | 1440.9183 | 2517.1692 | -1027.1848 | 1052.4293 | 0.88657 | -496.3851 | 7900.5889 | -71.6426 | 876.4288 | 1.0008 | -2757.1292 | 514.1179 | 2752.906 | 1437.7047 | 4824.0503 | -3.6663 | -276.4936 | 2969.4373 | 396.7887 | 1354.1166 | 829.0471 | -1920.3777 | -491.0588 | 8349.6729 | 210.1042 | -103.172
2030-12-21 | 6 | -57.7292 | -606.3354 | -78.9166 | -577.678 | -991.9689 | -914.9254 | -8197.0869 | 1006.5707 | 1970.3955 | -208.9176 | 3251.4324 | -68.3908 | 448.526 | -144.2992 | 1929.6041 | 782.0591 | 131.6787 | 209.9989 | -255.9997 | 571.2755 | -580.0276 | -3347.939 | 215.3662 | 5.1404 | 2322.0996 | -2005.4681 | -1733.1368 | -558.8342 | -14.067 | 818.6064 | 1504.2291 | 2501.4441 | -741.3979 | 986.9048 | 0.63626 | -572.4376 | 7811.7192 | 204.7111 | 438.0709 | 449.0388 | -2786.9648 | 537.3622 | 2867.7051 | 1534.0564 | 4471.9204 | -3.2268 | -277.7527 | 4610.2129 | 1908.6741 | 1341.8342 | 1129.1995 | -2354.033 | -436.2725 | 8939.2588 | 210.1042 | -81.8643
2030-12-21 | 7 | -76.4218 | -545.9135 | -87.8983 | -768.121 | -988.3347 | -722.1962 | -8177.2827 | 732.7537 | 1128.1958 | -372.6967 | 3222.0654 | -15.4775 | 1967.2527 | -291.5808 | 1557.5773 | 558.1912 | 130.5571 | 209.9989 | -413.8537 | 559.8832 | -641.2926 | -2233.7195 | 199.0284 | 29.3463 | 3011.5049 | -2030.8064 | -1504.3018 | -537.2374 | -21.5587 | 800.032 | 1588.2933 | 4902.2632 | -298.0866 | 1352.731 | 0.5555 | -678.4841 | 9594.1318 | -463.5694 | 427.7039 | 1.0015 | -2780.4734 | 544.5161 | 3419.9707 | 1641.9031 | 4973.9692 | -3.6222 | -276.6104 | 2804.283 | 152.5074 | 1113.9514 | 1160.3441 | -2689.6973 | 1.9137 | 7981.7549 | 210.1042 | -14.5361
2030-12-21 | 8 | -85.6749 | -672.6786 | -92.3192 | -749.0751 | -669.9629 | -625.8387 | -8338.5703 | 1440.2673 | -3.0949 | -148.2794 | 3725.1306 | 67.4463 | 462.45 | -40.8512 | 2197.2915 | 476.9893 | 255.4451 | 209.9989 | -322.0362 | 466.0453 | -748.6989 | -2396.5737 | 228.3327 | 17.2109 | 2296.04 | -2265.042 | -1197.8358 | -489.353 | -11.773 | 946.4823 | 1942.0779 | 5694.2017 | -720.2188 | 1544.6163 | 0.68692 | -697.6498 | 9982.5557 | 444.8372 | 277.1597 | 354.8473 | -2836.3687 | 512.1441 | 4080.4084 | 1675.2843 | 4887.5947 | 1.0037 | -279.4464 | 5104.7676 | 1603.538 | 1389.8821 | 990.7891 | -2272.6375 | -1306.1359 | 8683.8379 | 210.1042 | -181.0218
2030-12-21 | 9 | -85.0588 | -648.8524 | -95.6205 | -752.3243 | -735.7192 | -656.4731 | -8601.4023 | 1330.3705 | -2.9237 | -282.4893 | 3760.2869 | 195.0016 | 1170.2159 | -54.0214 | 2156.7061 | 277.4788 | 216.4486 | 209.9989 | -216.875 | 552.0912 | -873.0696 | -1618.1589 | 220.0211 | 16.7647 | 1576.671 | -2284.1572 | -1314.4194 | -496.8093 | -14.1181 | 898.7937 | 1823.4768 | 5903.4502 | -869.1169 | 1531.2723 | 0.58825 | -866.1041 | 9634.6807 | -94.3097 | -1.9463 | 449.3824 | -2697.1812 | 426.0632 | 4569.1616 | 1642.6748 | 5010.0625 | -3.2361 | -282.235 | 2594.6724 | -322.6785 | 1414.0894 | 1602.8363 | -2384.7756 | -1334.9362 | 8004.7856 | 210.1042 | -126.0826
2030-12-21 | 10 | -84.7693 | -640.8663 | -99.2306 | -768.5663 | -543.1186 | -767.4027 | -9576.2295 | 1676.3639 | -986.0969 | -291.5666 | 3721.6428 | 194.2319 | 596.2103 | -51.7619 | 2157.5967 | 251.0256 | 195.5034 | 209.9989 | -183.1764 | 430.738 | -777.9998 | -1152.8129 | 218.3689 | 2.8674 | 1478.9908 | -2346.1326 | -1057.865 | -529.2965 | -15.6131 | 973.7019 | 1798.3934 | 5798.6812 | -752.1465 | 1451.6997 | 0.59452 | -848.944 | 9138.3203 | 66.2869 | 317.2911 | 449.6464 | -2605.0071 | 419.9095 | 4487.5728 | 1717.4246 | 5024.4263 | 90.9965 | -278.763 | 2793.0181 | -377.9782 | 1275.619 | 1828.1144 | -2725.7388 | -1021.2684 | 7605.3804 | 210.1042 | -46.0208
2030-12-21 | 11 | -80.9726 | -527.7806 | -97.7527 | -770.0916 | -761.5173 | -802.0381 | -9790.834 | 1661.0852 | -693.4026 | -286.2953 | 3761.8167 | 186.5566 | 1056.7665 | -23.951 | 2200.0549 | 101.1298 | 192.6751 | 209.9989 | -169.9373 | 348.6323 | -802.041 | -1377.7325 | 177.4717 | -5.1286 | 1409.6567 | -2362.8232 | -939.1523 | -542.2192 | -20.4617 | 899.9481 | 1868.079 | 5987.3496 | -685.1918 | 1398.3163 | 0.68511 | -807.7593 | 8395.1426 | -70.8106 | 239.2567 | 449.4586 | -2536.5374 | 289.6999 | 4891.6958 | 1681.4957 | 5032.5132 | 367.9771 | -907.0975 | 2740.2642 | -530.8628 | 1146.3384 | 1449.1781 | -2209.7458 | -658.3146 | 6473.583 | 210.1042 | -61.0668
2030-12-21 | 12 | -76.7982 | -452.495 | -95.5801 | -775.2883 | -917.2711 | -791.9083 | -9109.8926 | 1324.3029 | -249.9107 | -313.487 | 3728.2026 | 195.0002 | 766.6275 | -46.5517 | 2184.679 | 103.5657 | 167.5578 | 209.9989 | -154.0651 | 467.0605 | -875.0897 | -1458.2992 | 149.0917 | -1.4078 | 1220.1166 | -2241.9609 | -1239.5612 | -546.545 | -24.4585 | 756.8517 | 1711.8268 | 5629.3184 | -833.9467 | 1292.27 | 0.67015 | -998.4913 | 7689.8818 | -92.7739 | 217.4047 | 449.4833 | -2492.4763 | 253.2803 | 4869.209 | 1658.0464 | 5036.3887 | 329.0143 | -994.697 | 2589.8054 | -393.7439 | 1154.1921 | 1146.0815 | -1624.1418 | -555.4651 | 5556.9932 | 210.1043 | -125.7518
2030-12-21 | 13 | -40.2325 | -18.0278 | -88.5426 | -634.6201 | -830.6727 | -951.3048 | -8854.7383 | 1286.0442 | -547.8831 | -267.7693 | 3771.0151 | 195.0005 | 356.4379 | -20.0549 | 2201.0876 | 451.4144 | -173.3209 | 209.9989 | -188.4696 | 512.6903 | -1136.287 | -3322.3994 | 0.99882 | 11.4177 | 944.0244 | -2207.5776 | -1641.1899 | -579.9264 | -53.7668 | 413.1898 | 1280.3613 | 2215.6428 | -1025.4175 | 513.7089 | 0.93514 | -1315.689 | 3941.731 | -6.1553 | 287.9361 | 449.4402 | -2450.3379 | -65.4025 | 4682.0581 | 1586.847 | 5038.0967 | 235.996 | -1021.1689 | 2740.5684 | 0.056201 | 1038.8622 | 770.1409 | -1406.519 | -403.3646 | 2518.4717 | 210.1042 | -132.9604
2030-12-21 | 14 | -19.8244 | 200.3975 | -76.1804 | -546.3972 | -971.4084 | -1080.0419 | -9982.4531 | 1251.7349 | -762.0348 | -208.2654 | 3795.6772 | 195.0005 | 115.9183 | -15.2257 | 2201.3801 | 771.0673 | -256.3301 | 209.9989 | -191.3102 | 395.1127 | -1253.5679 | -4216.0371 | -46.79 | 4.1643 | 829.1075 | -1841.5427 | -1226.7767 | -607.7012 | -62.2434 | 343.5452 | 1260.3257 | 288.7247 | -942.8917 | 122.0844 | 1.9628 | -1162.0247 | 2187.5203 | 136.3433 | 404.6913 | 450.0345 | -2399.3657 | -177.38 | 4493.9365 | 1598.2837 | 5034.5806 | 191.019 | -336.8693 | 2874.7422 | 344.3956 | 1027.395 | 682.4329 | -1578.8473 | -616.8291 | 1814.984 | 210.1042 | -138.0357
2030-12-21 | 15 | -20.0983 | 499.9662 | -73.3095 | -581.3667 | -498.8704 | -1360.2328 | -10965.876 | 2326.365 | -1632.9653 | -173.4988 | 3788.0383 | 195.0008 | 123.7631 | -38.5 | 2179.5105 | 1069.1188 | -263.5267 | 209.9989 | -173.5671 | 215.5908 | -938.3566 | -3344.446 | 8.5239 | -9.0807 | 1068.6099 | -1973.4587 | -868.971 | -690.3341 | -67.5581 | 575.8243 | 1286.14 | -290.687 | -939.1657 | 76.8443 | 1.8666 | -1062.7322 | 2481.4189 | 117.0506 | 351.08 | 449.6453 | -2435.7708 | -6.6564 | 4351.3628 | 1643.9106 | 5031.2612 | 39.9147 | -278.6816 | 2823.1211 | 222.7125 | 1086.4326 | 1304.3257 | -2729.8352 | -839.4031 | 2733.1301 | 210.1043 | -103.6626
2030-12-21 | 16 | -15.9322 | 626.9319 | -64.6765 | -575.5684 | -312.0725 | -1405.4004 | -11339.1943 | 2712.6372 | -1486.4923 | -149.2688 | 3774.5344 | 95.8351 | 147.7196 | -24.2155 | 2197.583 | 1380.3151 | -151.9166 | 209.9989 | -171.6219 | 127.7238 | -861.7921 | -3353.3281 | 11.9533 | -25.9164 | 1167.7104 | -1905.0625 | -790.7261 | -709.2752 | -71.7815 | 646.2126 | 1284.7531 | -38.5628 | -942.7811 | 40.4513 | 1.4402 | -859.1282 | 1224.6907 | 91.9845 | 337.0226 | 449.6491 | -2470.5835 | 0.99445 | 4359.541 | 1604.6302 | 5029.9204 | 0.9966 | -278.1319 | 2872.072 | 51.4752 | 1070.045 | 1567.3881 | -3316.5168 | -968.7497 | 2780.6169 | 210.1042 | -77.229
2030-12-21 | 17 | -7.6373 | 936.6108 | -65.1726 | -548.0225 | -274.0985 | -1614.7515 | -11842.2969 | 2938.4897 | -854.3419 | -151.9683 | 3786.8491 | 46.0307 | 1271.3256 | -58.5617 | 2192.9866 | 1497.3528 | -172.9323 | 209.9989 | -179.6491 | 45.2453 | -920.7089 | -3142.231 | -65.4529 | -21.0048 | 1308.4506 | -1910.9393 | -705.6605 | -778.4298 | -87.9603 | 543.1705 | 1300.5847 | -804.8226 | -867.9647 | -212.4532 | 0.79634 | -969.7441 | -72.7957 | -395.1015 | -2.9195 | 449.4237 | -2356.9192 | -134.0547 | 4763.9438 | 1499.9913 | 5032.0903 | -3.6336 | -1034.671 | 2104.083 | -1432.4778 | 789.4218 | 1065.5552 | -2953.7173 | -252.1286 | 2066.408 | 210.1042 | -54.9064
2030-12-21 | 18 | -0.48613 | 1013.9943 | -63.816 | -457.3001 | -600.345 | -1639.1587 | -11332.125 | 2576.2371 | -2.9012 | -339.9366 | 3835.7356 | 195.0008 | 1637.5914 | -72.0635 | 2140.7764 | 1571.2407 | -36.448 | 209.9989 | -215.2495 | 134.0904 | -1296.4756 | -3673.3176 | -119.3061 | -39.0374 | 1314.3298 | -1586.5471 | -838.0797 | -777.1863 | -97.7477 | 364.0622 | 1435.14 | -1789.5377 | -802.4233 | -396.6624 | 1.2455 | -986.089 | -1092.8138 | -453.0225 | -156.0194 | 449.5139 | -2185.0425 | -287.5518 | 4548.0537 | 1452.5177 | 5028.6421 | -37.7813 | -1362.5645 | 1788.4861 | -2424.9077 | 812.2964 | 601.8416 | -1824.9951 | 1.0244 | 1375.5551 | 210.1042 | -128.6631
2030-12-21 | 19 | -7.3624 | 706.3486 | -72.6997 | -451.8225 | -926.1642 | -1457.7064 | -10488.8916 | 1815.5608 | -3.0408 | -346.5872 | 3833.5461 | 195.001 | 1351.6874 | 291.5066 | 2100.5237 | 1657.73 | 316.7755 | 209.9989 | -266.808 | 430.6315 | -1517.7015 | -4047.1379 | -98.0613 | -83.1299 | 1533.455 | -1627.5699 | -1749.7208 | -669.6773 | -85.0672 | 279.188 | 320.3695 | -1612.5623 | -1011.2975 | -103.586 | 2.3575 | 1709.2247 | -974.1443 | -161.7388 | -113.8912 | 449.5181 | -2265.9351 | -331.2832 | 4761.8315 | 1455.0912 | 5052.2012 | 146.7126 | -1336.2343 | 2639.8525 | -1568.3431 | 1107.4182 | 975.8472 | -1327.5005 | -932.1117 | 1626.3351 | 210.1043 | -199.0121
2030-12-21 | 20 | -9.0838 | 720.1907 | -78.3969 | -463.7407 | -1310.5365 | -1524.012 | -10640.0059 | 1298.5237 | -3.0369 | -346.9039 | 3910.0208 | 195.0007 | 828.3084 | 9.6541 | 2180.9082 | 925.309 | 185.892 | 209.9989 | -364.5708 | 452.4451 | -1526.5352 | -3770.3525 | -133.1262 | -93.7556 | 2247.1816 | -1734.1946 | -1882.9236 | -681.9709 | -81.2556 | 180.7117 | 331.8924 | -1731.3308 | -913.7552 | -70.623 | 3.2932 | 2067.2759 | -1346.1848 | -10.7763 | -127.454 | 449.5351 | -2255.0493 | -496.9006 | 5017.2598 | 1549.4384 | 5048.4429 | 370.9141 | -1269.3621 | 3422.8579 | -793.1931 | 1129.7761 | 461.0622 | -722.5369 | -1296.35 | 2649.1111 | 210.1042 | -256.8166
2030-12-21 | 21 | -0.67191 | 740.7325 | -77.7208 | -448.8377 | -1320.1654 | -1604.2126 | -11124.5762 | 1348.0939 | -3.0189 | -266.4896 | 3871.1699 | 195.0004 | 1333.9221 | 58.4713 | 2214.0701 | 778.5439 | -32.6862 | 209.9989 | -452.6907 | 598.951 | -1525.0713 | -3371.4958 | -107.595 | -87.0345 | 2860.8308 | -1587.5967 | -2313.2095 | -698.7888 | -79.7588 | 195.8458 | 118.2373 | -2854.709 | -1016.8906 | -317.1584 | 3.9528 | 2030.507 | -2250.5593 | -84.8134 | -2.5903 | 449.4511 | -2367.5972 | -416.7419 | 4618.7124 | 1445.7822 | 5044.855 | 142.3821 | -1155.0636 | 3261.2373 | -955.5717 | 1179.6128 | 853.6587 | -892.7905 | -1130.3158 | 4047.3315 | 210.1043 | -208.2507
2030-12-21 | 22 | -1.4426 | 906.6785 | -81.8174 | -478.4442 | -926.3649 | -1821.4739 | -12334.1035 | 2172.9241 | -3.0074 | -225.4946 | 3861.5891 | 158.2393 | 1301.5209 | 101.273 | 2256.9099 | 864.7202 | -87.3377 | 209.9989 | -534.9396 | 628.3176 | -1549.9788 | -2949.8071 | -39.411 | -94.1434 | 3534.1123 | -1773.2242 | -2359.5039 | -801.7072 | -81.7185 | 329.6249 | 92.9674 | -2955.7058 | -863.3969 | -399.1887 | 5.0636 | 2527.0012 | -2204.3745 | -96.9619 | 72.0845 | 449.4601 | -2146.6838 | -110.0879 | 4560.7251 | 1487.8687 | 5038.6621 | 237.9801 | -955.6279 | 3176.896 | -1037.5714 | 1047.3636 | 1126.1964 | -1647.1458 | -587.0371 | 6167.5024 | 210.1043 | -90.6605
2030-12-21 | 23 | -0.71377 | 562.5468 | -78.9646 | -437.9247 | -1434.2393 | -1566.6649 | -10601.5137 | 1136.8721 | 1.0034 | -243.825 | 3885.4121 | 195.0009 | 2132.5417 | 115.3696 | 2261.2405 | 1025.0154 | -70.5046 | 209.9989 | -559.56 | 793.8598 | -1275.9347 | -2238.0276 | -43.6787 | -57.8078 | 3773.074 | -1552.4481 | -2531.4329 | -692.2848 | -70.9001 | 249.4037 | -78.5386 | -2999.4368 | -1200.5323 | -246.818 | 3.7222 | 1856.1145 | -2224.28 | -372.6332 | 0.99892 | 449.4182 | -2376.1633 | -213.8439 | 3794.168 | 1332.4409 | 4858.4028 | -268.3597 | -870.9078 | 2234.8147 | -1927.8079 | 1015.9683 | 154.0743 | -715.7267 | -364.796 | 7801.1147 | 210.1042 | -163.0789
2030-12-21 | 24 | -11.3678 | 307.0095 | -78.7251 | -477.3548 | -1668.7865 | -1324.9716 | -9345.6426 | 638.1462 | 1.0066 | -162.7232 | 3911.269 | 107.4619 | 1811.6661 | 53.404 | 2242.3103 | 874.6718 | 134.1815 | 209.9989 | -584.879 | 767.3542 | -1190.7668 | -1605.9327 | -14.6865 | -57.2581 | 3846.4192 | -1660.7308 | -2187.1482 | -646.3788 | -62.0389 | 279.1198 | 118.8774 | -1056.1251 | -971.8553 | 0.99887 | 7.0906 | 1875.1194 | -257.9084 | -430.859 | 1.0007 | 449.4112 | -2417.1802 | -90.5259 | 3846.9741 | 1326.9725 | 4737.1206 | -281.1822 | -767.8619 | 2227.1243 | -1608.0859 | 1190.5067 | 560.2366 | -1030.2565 | -492.8249 | 9897.6523 | 210.1043 | -173.3595
2030-12-22 | 1 | -14.9189 | 110.902 | -72.2813 | -517.2463 | -1717.6726 | -1279.941 | -7876.9111 | 134.5182 | 1.005 | -230.9332 | 4078.1729 | -66.7078 | 1216.3608 | -90.0993 | 2000.5988 | 733.4199 | 304.7778 | 209.9989 | -598.761 | 619.4583 | -1014.9456 | -1826.4788 | 42.1222 | -61.1714 | 3719.2808 | -1787.7324 | -1639.4352 | -641.3701 | -48.7863 | 419.3946 | 229.947 | 0.99757 | -832.8882 | 219.8574 | 7.3189 | 1393.0529 | 1688.7107 | -303.2494 | 115.5182 | 449.4469 | -2498.6077 | 1.0015 | 3681.4375 | 1352.0641 | 4619.8623 | -293.0696 | -432.1132 | 3241.5991 | -94.5853 | 1427.733 | 230.1293 | -717.211 | -1104.25 | 12280.3867 | 210.1042 | -301.3371
2030-12-22 | 2 | -11.5949 | -253.4199 | -68.8226 | -468.4016 | -1270.3627 | -1171.2723 | -7847.9741 | 868.187 | 326.5442 | -201.5908 | 3912.2002 | -44.3839 | 748.2614 | -189.0003 | 1772.6443 | -44.0915 | -8.5881 | 209.9989 | -589.6887 | 536.6085 | -696.3734 | -1715.854 | 101.5531 | -69.3018 | 3949.9595 | -1617.317 | -1663.8636 | -592.7181 | -34.4557 | 624.2292 | 1.8078 | 176.9985 | -1053.1926 | 229.3356 | 6.0354 | 1119.1912 | 1320.1453 | 32.1281 | 389.6444 | 449.938 | -2676.2019 | 110.6008 | 3641.3621 | 1413.5269 | 4600.0234 | -3.8005 | -276.8882 | 3303.2449 | 290.8574 | 1432.7942 | 547.2114 | -1200.101 | -1219.9374 | 12750.1426 | 210.1043 | -287.0048
2030-12-22 | 3 | -9.3759 | 314.5465 | -69.3478 | -469.7475 | -1240.7599 | -1563.7179 | -8531.1162 | 1372.3622 | 1399.3135 | -187.5874 | 3871.321 | -58.5554 | 200.2992 | -268.6581 | 1563.9132 | 34.8336 | 21.6768 | 209.9989 | -595.0728 | 381.8341 | -557.0213 | -979.4622 | 58.969 | -70.3424 | 4028.292 | -1912.241 | -1206.1897 | -699.2383 | -49.4541 | 603.9089 | 122.5129 | 145.6339 | -846.4867 | 1.0063 | 7.2267 | 1198.6874 | -144.6629 | 231.8858 | 515.0223 | 450.0341 | -2633.6372 | -2.1653 | 3150.3083 | 1449.7444 | 4311.5254 | -4.4172 | -278.3064 | 3650.405 | 656.0698 | 1290.7997 | 75.8341 | -1174.2626 | -920.3369 | 12244.8271 | 210.1043 | -279.4102
2030-12-22 | 4 | -9.5021 | 12.8323 | -65.155 | -415.7566 | -1276.6797 | -1236.4254 | -8251.623 | 1297.5439 | 1884.4142 | -181.3912 | 3864.2754 | -43.0652 | 290.3561 | -253.5252 | 1592.7649 | 99.6492 | 43.1175 | 209.9989 | -599.8195 | 404.3438 | -626.3698 | -1369.9169 | 48.8948 | -55.1808 | 4029.6228 | -1563.5929 | -1261.1356 | -589.6317 | -50.5892 | 575.0012 | 25.3913 | 292.6784 | -988.2357 | 216.8429 | 7.0767 | 1040.2711 | -128.5553 | 215.5241 | 635.5341 | 238.0294 | -2645.6489 | -25.6723 | 3104.1772 | 1431.224 | 4381.2061 | -4.4988 | -278.8331 | 3572.1689 | 605.5657 | 1215.5435 | -382.1482 | -975.1192 | -605.9376 | 10552.6104 | 210.1043 | -271.2191
2030-12-22 | 5 | -18.2836 | 113.958 | -74.5914 | -469.8206 | -1336.4434 | -1371.9069 | -7960.6782 | 1225.2548 | 2022.8894 | -192.3884 | 3918.9722 | -51.32 | 415.0765 | -250.4386 | 1667.9113 | 211.0809 | 160.1352 | 209.9989 | -601.7546 | 414.8988 | -625.6054 | -1761.8461 | 61.9441 | -57.7938 | 4014.5105 | -1858.3062 | -1470.9783 | -628.2856 | -47.0233 | 587.6101 | 170.5061 | 766.6366 | -957.1082 | 257.4236 | 6.7824 | 1197.2181 | 586.547 | 88.6777 | 404.3758 | 450.1522 | -2672.1287 | -18.5597 | 3080.4192 | 1414.7365 | 4111.2178 | -4.2296 | -278.2997 | 3558.8042 | 609.6343 | 1358.6251 | -53.9432 | -857.1035 | -909.3292 | 10431.415 | 210.1043 | -314.9594
2030-12-22 | 6 | -18.7769 | -430.7102 | -77.1824 | -405.5414 | -1182.9917 | -1128.5944 | -8079.498 | 1505.7784 | 2056.196 | -200.4233 | 3603.2563 | -61.0548 | 924.655 | -194.3438 | 1767.281 | 553.0725 | 171.3383 | 209.9989 | -563.5089 | 404.3896 | -514.5881 | -1905.0212 | 134.9714 | -62.7148 | 3874.2952 | -1558.1583 | -1573.8923 | -547.0231 | -36.1673 | 769.9769 | 49.6498 | 745.5261 | -1131.99 | 312.3347 | 5.2501 | 1179.7666 | 732.0455 | -47.9697 | 565.2146 | 0.99943 | -2731.3601 | 177.7951 | 3434.2122 | 1402.2544 | 4622.0967 | -3.7034 | -276.9116 | 3251.6165 | 361.9346 | 1404.4474 | 555.389 | -1257.0453 | -905.7313 | 9803.0684 | 210.1043 | -284.6986
2030-12-22 | 7 | -22.2495 | -355.9742 | -81.269 | -462.067 | -1105.942 | -1063.2527 | -8401.8271 | 1523.3951 | 1195.03 | -248.7889 | 3635.1816 | -145.3463 | 1016.5632 | -114.1223 | 2004.7711 | 902.4281 | 175.9167 | 209.9989 | -551.1396 | 438.1124 | -662.1166 | -2025.108 | 114.8177 | -53.0423 | 3802.3904 | -1591.9673 | -1711.0771 | -537.3657 | -43.694 | 729.8339 | 96.2426 | 812.0452 | -1171.1974 | 478.6536 | 5.4091 | 1049.1318 | 1330.7133 | -122.2978 | 167.1586 | 2.2186 | -2762.8591 | 132.3438 | 3735.2544 | 1376.0568 | 4514.2158 | -3.0661 | -276.463 | 2914.1509 | -202.6532 | 1390.9922 | 992.7091 | -1278.6713 | -446.3991 | 8435.5996 | 210.1042 | -212.5646
2030-12-22 | 8 | -27.9067 | -301.8539 | -87.2253 | -478.4958 | -1431.1403 | -1006.4036 | -7315.5693 | 462.6673 | 225.6973 | -271.5361 | 4038.0964 | -146.4332 | 1294.7655 | -21.7292 | 2206.447 | 759.7787 | 181.707 | 209.9989 | -591.3709 | 449.1703 | -986.3312 | -1619.2095 | 13.7324 | -42.3244 | 3926.6106 | -1683.5757 | -1454.4946 | -526.4172 | -49.6743 | 463.3195 | 436.338 | 1343.7792 | -974.5328 | 579.3385 | 7.2637 | 1038.7961 | 2251.9197 | -620.5584 | 0.99952 | 298.4699 | -2589.9775 | -96.9481 | 3495.4229 | 1247.2355 | 4399.3975 | -303.8176 | -272.5074 | 2882.7073 | -418.238 | 1170.7797 | 975.0753 | -1218.9963 | -411.0945 | 8426.7764 | 210.1042 | -107.2811
2030-12-22 | 9 | -24.5556 | -245.3602 | -93.6754 | -468.1826 | -1821.4144 | -1200.1843 | -7103.1436 | 21.3162 | 141.4613 | -276.0005 | 3956.7485 | -146.1757 | 1694.2705 | -43.6572 | 2150.8965 | 871.2996 | 203.4173 | 209.9989 | -614.9341 | 558.6157 | -1359.6335 | -1696.8973 | 41.6713 | -50.4538 | 4051.6904 | -1795.2479 | -1611.5951 | -571.684 | -47.0103 | 415.0259 | 239.4207 | 544.324 | -997.5925 | 368.9628 | 7.4685 | 1341.3191 | 2021.8523 | -634.6818 | 0.99877 | 449.4092 | -1905.1343 | -2.2784 | 3696.5737 | 1244.593 | 4500.8755 | -299.2466 | -333.4322 | 2668.5239 | -684.0591 | 1064.0732 | 849.3164 | -536.5657 | -12.6204 | 9443.2988 | 210.1043 | -88.8915
2030-12-22 | 10 | -23.0501 | -318.0468 | -94.3674 | -469.2262 | -1704.9751 | -1145.05 | -7756.2266 | 0.99917 | -2.9874 | -257.7648 | 4103.1323 | -97.5976 | 1222.2771 | -90.3513 | 2121.823 | 1850.0516 | 347.1962 | 209.9989 | -619.1099 | 698.9685 | -1338.6709 | -1894.5266 | 58.6116 | -32.9012 | 4088.3057 | -1637.2257 | -2135.9136 | -546.3222 | -44.2263 | 402.3365 | 351.6448 | 0.17881 | -1324.045 | 415.2968 | 6.9429 | 689.144 | 2067.2773 | -617.7927 | 1.2287 | 449.5815 | -2206.9956 | -1.8914 | 4237.5361 | 1417.2273 | 4934.8027 | -291.8453 | -276.7094 | 2807.2271 | -163.2231 | 1220.2521 | 825.0934 | -761.2315 | -502.5317 | 8291.7227 | 210.1043 | -97.3101
2030-12-22 | 11 | -16.5518 | -246.0411 | -87.8767 | -463.9584 | -1605.4205 | -1202.1649 | -8807.1074 | 379.4187 | -97.8828 | -263.8846 | 4025.4639 | -111.5171 | 1201.4 | -17.9135 | 2236.865 | 1645.6456 | 48.4657 | 209.9989 | -592.5242 | 674.9418 | -1103.1664 | -787.3673 | 72.4596 | -8.381 | 4009.9893 | -1488.2361 | -2263.9277 | -578.2283 | -46.0818 | 471.7443 | 720.8201 | -377.8064 | -1197.7188 | 297.1399 | 7.1307 | 217.9449 | 1908.5563 | -721.7359 | 0.99972 | 337.896 | -2656.0408 | -1.6279 | 4369.1958 | 1446.1558 | 5014.9971 | -289.7481 | -559.4017 | 2583.3604 | -158.3753 | 1351.3708 | 212.4428 | -552.2645 | -1022.9884 | 7527.1577 | 210.1043 | -192.89
2030-12-22 | 12 | -18.6748 | -142.0908 | -83.0013 | -485.8411 | -1880.0741 | -1230.1368 | -8166.7847 | -2.3202 | -322.0565 | -298.2845 | 4103.2642 | -100.3284 | 1292.9587 | 1.0001 | 2263.104 | 1953.1312 | 116.5373 | 209.9989 | -585.9164 | 747.0453 | -944.2659 | 123.8311 | 80.7744 | -20.0124 | 3966.2717 | -1688.4396 | -2900.2678 | -602.3759 | -43.3365 | 466.2051 | 800.0703 | 17.3673 | -1123.4247 | 288.6818 | 7.0995 | 538.4935 | 2310.0325 | -742.8539 | 0.99915 | 223.5689 | -2625.8513 | 58.952 | 4393.8789 | 1461.4167 | 5021.8379 | -288.2541 | -788.1399 | 2668.0994 | 152.1563 | 1436.3422 | 1.0004 | -210.2813 | -1194.8058 | 8658.4629 | 210.1042 | -316.7444
2030-12-22 | 13 | -23.9773 | 0.99836 | -82.0321 | -498.9712 | -1904.1326 | -1270.6777 | -7858.3618 | -22.2986 | -857.7828 | -334.3956 | 4110.7607 | -76.7664 | 1321.7761 | -10.8862 | 2266.1226 | 1820.7216 | 211.7574 | 209.9989 | -597.8099 | 704.6597 | -889.7027 | 477.8274 | 72.4088 | -40.8999 | 4009.5566 | -1877.1864 | -2892.6738 | -616.0028 | -41.2735 | 446.4155 | 1005.5179 | 725.526 | -1066.1641 | 357.9531 | 7.4561 | 903.5294 | 2576.4932 | -819.0807 | -2.0489 | 115.0023 | -2724.4822 | -17.5595 | 4465.5215 | 1499.001 | 5024.0859 | -275.221 | -949.4799 | 2619.0322 | 282.1942 | 1438.483 | -271.2749 | -408.3983 | -1574.0178 | 9142.4121 | 210.1042 | -331.2701
2030-12-22 | 14 | -25.4842 | -12.5578 | -81.0031 | -520.1473 | -1763.2042 | -1297.6216 | -7743.0273 | 0.9924 | -863.0757 | -269.831 | 3939.9829 | -127.123 | 1369.7617 | -65.1136 | 2178.677 | 1739.177 | 209.1216 | 209.9989 | -574.8146 | 690.6819 | -686.5546 | 689.4182 | 78.1551 | -26.7245 | 3982.5088 | -1907.4047 | -2918.1882 | -625.282 | -37.6281 | 481.3161 | 1405.776 | 749.0634 | -1055.89 | 401.8094 | 7.5032 | 51.3109 | 2878.6614 | -793.7949 | 0.99948 | 220.3493 | -2826.5518 | -2.3697 | 4559.3008 | 1523.6599 | 5023.9438 | -181.0807 | -849.8512 | 2517.6113 | 347.7842 | 1424.6733 | 0.99439 | -862.3185 | -1644.2429 | 10145.5967 | 210.1042 | -298.5901
2030-12-22 | 15 | -27.1334 | -169.0418 | -79.2627 | -573.1278 | -715.6324 | -1431.3793 | -10105.9707 | 1618.6189 | -1830.2494 | -245.3364 | 3343.1248 | -138.8275 | 1267.0428 | -193.0949 | 1920.4984 | 2107.5781 | 112.3519 | 209.9989 | -493.7789 | 803.7578 | -500.5239 | 496.9539 | 273.7391 | 8.405 | 3733.1282 | -1968.2313 | -3101.9011 | -672.5509 | -19.7167 | 940.0911 | 1224.6793 | 470.698 | -1149.8932 | 360.7418 | 5.3242 | -583.0529 | 3206.6716 | -544.4034 | -2.0921 | 449.3347 | -2886.3076 | 629.3766 | 4710.6792 | 1525.3325 | 5022.8882 | -3.1775 | -548.6453 | 2291.4512 | 165.4842 | 1647.1368 | 1641.6671 | -3378.9563 | -2601.1938 | 12307.4678 | 210.1042 | -174.6105
2030-12-22 | 16 | -26.7579 | -393.2499 | -77.8093 | -596.7872 | -558.3862 | -1391.9896 | -10198.1748 | 1868.7714 | -2746.6323 | -314.5493 | 3012.9495 | -75.7063 | 595.5997 | -224.2302 | 1794.2483 | 2087.3013 | 53.0708 | 209.9989 | -436.5294 | 731.2638 | -286.7142 | 113.7088 | 352.9878 | 21.1855 | 3511.645 | -1802.8934 | -2450.9773 | -658.2753 | -7.3706 | 1142.5144 | 1088.1757 | 537.6567 | -1239.8732 | 312.104 | 3.6087 | -911.1175 | 3580.4644 | -19.86 | -2.1525 | 449.3091 | -2861.3979 | 900.2263 | 4729.4746 | 1493.3154 | 5023.7896 | 1.0237 | -636.6954 | 2312.7529 | -17.9195 | 1489.5049 | 1538.105 | -3952.0527 | -2932.4958 | 12831.4795 | 210.1042 | -145.2807
2030-12-22 | 17 | -29.0387 | -484.6833 | -75.6856 | -505.8544 | -1576.6379 | -915.8351 | -7379.0718 | 189.5718 | -2.8401 | -404.392 | 3146.8909 | -29.6034 | 1150.8242 | -119.1161 | 2060.0632 | 1763.7705 | 136.7694 | 209.9989 | -421.406 | 410.6424 | -276.5294 | -591.741 | 193.4379 | 26.4487 | 3450.9854 | -1584.301 | -1238.559 | -501.2413 | -17.6972 | 873.8048 | 1527.2238 | 1194.7617 | -1218.24 | 587.7974 | 4.5206 | -886.7729 | 4895.8301 | -674.7672 | -34.6275 | 449.2935 | -2743.7385 | 369.5031 | 4843.9199 | 1479.8412 | 5024.061 | -2.8609 | -963.2311 | 2021.2009 | -793.0154 | 1159.1022 | 425.6142 | -2025.9237 | -1515.3416 | 11311.4824 | 210.1043 | -185.3855
2030-12-22 | 18 | -31.2523 | -315.4094 | -75.1709 | -479.3359 | -1938.7694 | -725.3508 | -2756.6873 | 44.5416 | 1.0051 | -367.6888 | 3484.0483 | 156.5349 | 1278.804 | 2.4306 | 2226.0959 | 1627.4103 | 221.0252 | 209.9989 | -483.387 | 465.7696 | -857.6046 | -1087.0876 | 109.3817 | 56.8494 | 3707.5872 | -1562.4197 | -1242.7523 | -454.3023 | -42.0436 | 628.8121 | 1732.8425 | 1999.7686 | -1105.7155 | 702.0228 | 5.1161 | -1350.9303 | 5915.2773 | -709.9786 | -18.8581 | 449.2842 | -2352.2153 | 296.649 | 4952.6353 | 1429.4225 | 5031.8301 | -3.0174 | -1274.6108 | 1944.4467 | -1694.089 | 852.7852 | 647.8003 | -1533.1442 | -408.3807 | 9117.4873 | 210.1043 | -114.7829
2030-12-22 | 19 | -40.1189 | -498.8565 | -79.4239 | -512.8705 | -1774.6107 | -395.6141 | 0.9968 | 91.7688 | -2.8674 | -357.2627 | 3472.5383 | 195.0007 | 751.0717 | -10.308 | 2206.2522 | 1134.7351 | 275.8214 | 209.9989 | -521.9437 | 518.6151 | -969.1445 | -701.2515 | 7.1476 | 73.7194 | 3820.8962 | -1659.2336 | -1499.0873 | -369.7318 | -47.92 | 411.6623 | 1983.1174 | 3488.3674 | -951.4684 | 896.626 | 5.42 | -1512.4631 | 6992.3843 | -725.0808 | -185.4589 | 449.4835 | -2353.146 | -2.1437 | 5125.3047 | 1455.4457 | 5043.7397 | 0.9891 | -1336.0424 | 2788.9014 | -770.4783 | 867.0156 | 778.1049 | -1511.9333 | -669.5623 | 7924.8887 | 210.1042 | -148.498
2030-12-22 | 20 | -46.9942 | -744.618 | -81.897 | -531.4894 | -1937.5823 | -260.0559 | 0.9929 | -2.2673 | 1.0046 | -366.6822 | 3390.8774 | 148.9253 | 740.7653 | -32.5505 | 2205.0229 | 815.0316 | 348.6918 | 209.9989 | -488.1716 | 488.9207 | -837.6724 | 0.99629 | 44.3318 | 64.3115 | 3715.7798 | -1737.5952 | -1178.5858 | -329.4139 | -39.8201 | 497.111 | 1864.1519 | 4525.6646 | -949.0181 | 1075.7925 | 5.6409 | -1429.0891 | 7429.4644 | -702.1443 | -248.749 | 449.8937 | -2368.1936 | 118.0929 | 5179.2832 | 1572.8754 | 5038.354 | 1.0055 | -582.4383 | 2592.3281 | -587.6889 | 736.7802 | 761.3631 | -1490.8185 | -472.7797 | 7616.3169 | 210.1042 | -129.0662
2030-12-22 | 21 | -43.2911 | -713.1388 | -81.5459 | -500.5435 | -1945.2601 | -246.3305 | 103.4524 | 0.99387 | 1.0011 | -381.6713 | 3613.3977 | 99.0741 | 915.7366 | -16.2036 | 2236.9187 | 761.7399 | 304.7807 | 209.9989 | -454.2527 | 532.7419 | -762.2499 | -183.9226 | 60.837 | 55.8389 | 3547.6294 | -1616.5371 | -1292.6759 | -304.4344 | -42.2584 | 495.3993 | 1540.6471 | 3939.0364 | -1221.4163 | 1034.6024 | 4.4007 | -1460.6128 | 6738.8511 | -490.9146 | -39.8484 | 450.3617 | -2403.606 | 215.8558 | 5062.5269 | 1747.8086 | 5031.9912 | 143.7306 | -429.079 | 2523.7783 | -113.944 | 501.9707 | 631.8511 | -1431.3457 | -51.8353 | 5910.9663 | 210.1043 | -74.1136
2030-12-22 | 22 | -51.5084 | -633.2109 | -84.9911 | -536.9962 | -1956.8188 | -303.1132 | 110.0325 | 0.99397 | -2.8367 | -315.6997 | 3776.3694 | 0.53275 | 1520.3644 | -25.0677 | 2265.4072 | 740.0927 | 427.5108 | 209.9989 | -441.9539 | 487.0902 | -756.4388 | 23.0678 | 52.9568 | 31.2396 | 3439.2263 | -1877.2389 | -1175.7908 | -332.7635 | -43.0537 | 493.9467 | 1643.629 | 4603.5083 | -1059.3109 | 1168.9867 | 4.6553 | -1027.563 | 7330.3286 | -623.2347 | -45.1927 | 450.2359 | -2333.0713 | 185.9599 | 4862.4243 | 1749.0455 | 5027.0166 | 19.445 | -294.7199 | 2534.0725 | -220.9127 | 515.5027 | 640.2204 | -1207.0577 | -5.9487 | 6181.9629 | 210.1043 | -81.2508
2030-12-22 | 23 | -61.9203 | -480.6192 | -90.8073 | -599.8752 | -1937.8086 | -371.5232 | 227.6482 | -34.763 | -2.8364 | -226.6381 | 3528.0232 | -22.1476 | 1278.407 | -71.6977 | 2251.8855 | 713.4579 | 535.0973 | 209.9989 | -446.7512 | 377.589 | -513.6642 | 231.4467 | 13.4165 | -3.6804 | 3413.5325 | -2216.5996 | -1113.0778 | -363.6643 | -47.3015 | 467.0295 | 1884.4272 | 5376.5347 | -858.6808 | 1310.9515 | 4.8981 | -433.9489 | 8138.8008 | -601.1853 | -2.3589 | -3.4881 | -2535.1208 | 24.9954 | 4620.7153 | 1643.5889 | 4941.1348 | -2.9008 | -660.7279 | 2282.9316 | -293.6306 | 453.5225 | 217.6157 | -1054.2582 | 0.98623 | 6718.7329 | 210.1043 | -103.9717
2030-12-22 | 24 | -60.2962 | -853.9398 | -88.5971 | -553.3308 | -1867.6139 | -208.3532 | 0.99418 | -443.9597 | 1.0041 | -218.4577 | 2947.4434 | -33.865 | 1731.4763 | -216.2402 | 1950.4161 | 242.4592 | 513.3235 | 209.9989 | -480.133 | 516.9465 | -313.3027 | 201.819 | 73.0249 | -22.2069 | 3624.6853 | -2026.1046 | -1506.5679 | -280.0861 | -24.3985 | 519.7393 | 1376.8147 | 5095.0278 | -1288.724 | 1392.2374 | 4.0846 | -355.3994 | 7906.1284 | -741.1765 | 11.9097 | 1.0003 | -2731.6428 | 104.1286 | 4467.1758 | 1665.5778 | 4915.0493 | -3.161 | -340.713 | 2563.74 | 205.9612 | 668.9416 | 1.0175 | -1004.9716 | -485.2329 | 6966.4307 | 210.1043 | -158.244
2030-12-23 | 1 | -70.2729 | -864.9184 | -90.6253 | -596.4896 | -1435.7438 | -531.3727 | -3391.063 | 528.9648 | 130.6362 | -229.6105 | 3368.6345 | -183.4358 | 1333.0796 | -280.0371 | 1700.0582 | 168.7125 | 577.102 | 209.9989 | -481.532 | 515.2177 | -523.8252 | -356.2681 | 246.5453 | -30.1202 | 3675.4907 | -2428.3552 | -1616.7299 | -399.4767 | -3.2476 | 875.2084 | 1402.9501 | 5390.7329 | -1002.5611 | 1367.0148 | 4.4927 | -277.1922 | 8646.915 | -286.2754 | 282.4626 | 434.551 | -2622.3848 | 822.613 | 3662.5129 | 1626.4607 | 4988.4019 | -3.8612 | -277.1984 | 2974.207 | 692.4909 | 1018.7814 | 40.4117 | -1534.4073 | -1370.1569 | 9449.1787 | 210.1043 | -262.6994
2030-12-23 | 2 | -64.5794 | -165.641 | -81.7466 | -655.3577 | -1188.8751 | -822.0469 | -3353.9983 | 1073.1187 | 1615.4004 | -202.3718 | 1596.1332 | -194.9688 | 1399.4438 | -420.835 | 1404.0264 | 417.7422 | 460.4286 | 209.9989 | -366.9067 | 516.2761 | -452.8238 | -1211.6323 | 181.7271 | -33.5101 | 2922.5981 | -2084.7307 | -1963.8752 | -505.744 | -32.2121 | 758.9216 | 1198.8285 | 4431.4141 | -1131.9039 | 1232.0068 | 3.8067 | -370.2361 | 8879.6484 | 1.0021 | 646.6096 | 133.6468 | -2536.7166 | 613.4162 | 3145.3718 | 1494.1201 | 4927.2705 | -2.4115 | -276.4691 | 2265.9482 | -567.2946 | 900.8281 | 191.2906 | -1994.814 | 322.9232 | 11077.3799 | 210.1043 | -70.4031
2030-12-23 | 3 | -46.2003 | 237.9525 | -70.4057 | -493.3122 | -1117.3906 | -1124.0396 | -4099.1382 | 1555.3336 | 2194.5212 | -178.875 | 1.0069 | -195.0541 | 1178.3959 | -511.2388 | 1137.803 | 440.2088 | 444.9186 | 209.9989 | -258.2599 | 329.3064 | -368.8739 | -1821.4263 | 112.6947 | -53.0618 | 2023.9242 | -2010.2994 | -1807.4332 | -570.8692 | -52.1267 | 709.9512 | 1148.2059 | 2598.6033 | -1057.181 | 887.5773 | 3.5466 | -126.4465 | 5755.8701 | 1.0014 | 515.5889 | 449.0032 | -2503.6626 | 433.6093 | 2641.1721 | 1481.4791 | 4356.7188 | -2.4159 | -276.6441 | 2337.6697 | -738.9117 | 835.2185 | -259.9191 | -1143.5966 | 476.8271 | 10972.6943 | 210.1043 | -95.8786
2030-12-23 | 4 | -40.229 | 60.6806 | -66.2877 | -422.6585 | -1323.1394 | -929.5612 | -3086.3154 | 1008.8558 | 2359.8777 | -136.2508 | 1.0174 | -195.0077 | 1021.3812 | -602.1718 | 698.7833 | 504.6798 | 455.9326 | 209.9989 | -363.2907 | 505.2716 | -404.5007 | -1156.5188 | 123.0887 | -50.5431 | 2833.7996 | -1679.1149 | -1844.3639 | -463.828 | -43.7937 | 621.3918 | 619.0171 | 2381.4443 | -1314.2177 | 869.4635 | 4.0952 | -150.0242 | 4136.3003 | 1.0012 | 553.1205 | 448.9786 | -2500.9236 | 468.4612 | 2421.6001 | 1402.5477 | 4204.4644 | -2.4312 | -276.6382 | 2461.8582 | -848.3325 | 849.6229 | -416.9614 | -848.4639 | 447.0736 | 9178.0166 | 210.1043 | -110.7736
2030-12-23 | 5 | -44.8005 | -16.2709 | -69.7337 | -449.884 | -1383.4722 | -879.6859 | -2764.3684 | 901.6447 | 2396.0518 | -111.6215 | 1 | -188.0472 | 1103.8079 | -644.9144 | 480.0399 | 575.7667 | 404.1526 | 209.9989 | -361.7629 | 517.511 | -357.2773 | -228.2935 | 131.4127 | -65.775 | 2906.9155 | -1742.2434 | -1514.3436 | -454.6328 | -40.5373 | 634.2371 | 460.1787 | 2747.0532 | -1171.5254 | 937.9241 | 5.0224 | 6.2137 | 5525.7456 | 1.002 | 410.262 | 449.0753 | -2519.1292 | 471.1378 | 2526.895 | 1360.949 | 4149.8315 | -2.4427 | -276.6465 | 2515.1636 | -1037.248 | 895.543 | -727.3974 | -825.4062 | 272.9776 | 9712.8945 | 210.1043 | -125.5094
2030-12-23 | 6 | -50.3252 | -16.5146 | -72.9677 | -475.9013 | -1211.2583 | -946.3334 | -3253.2864 | 1302.5909 | 2274.6882 | -100.1364 | 1.0074 | -178.6051 | 1612.2629 | -659.7554 | 410.9636 | 516.5646 | 244.3179 | 209.9989 | -344.4463 | 454.525 | -345.645 | -549.6925 | 150.1865 | -75.3205 | 2863.3469 | -1843.6534 | -1837.7701 | -490.7372 | -41.9115 | 727.5373 | 348.7686 | 2702.981 | -1261.1978 | 944.008 | 4.0357 | 6.8998 | 6237.2412 | -1.4464 | 567.5879 | 1.001 | -2511.9299 | 539.8073 | 2941.772 | 1377.3275 | 4678.3789 | -2.4266 | -273.0989 | 2479.5269 | -1253.1353 | 887.0184 | -676.3939 | -1173.2094 | 266.4515 | 11512.3135 | 210.1042 | -102.4439
2030-12-23 | 7 | -55.2063 | -407.6078 | -77.4392 | -635.6163 | -1273.9043 | -865.2272 | -5152.1611 | 787.2017 | 1678.8689 | -113.0345 | 1790.0648 | -194.9215 | 1972.6702 | -651.6236 | 481.202 | 690.5629 | 288.2858 | 209.9989 | -457.5305 | 587.7936 | -600.8676 | -1308.7755 | 246.4616 | -68.8277 | 3733.311 | -2000.0787 | -2341.4775 | -510.2899 | -16.1045 | 871.8898 | 445.5759 | 3706.3909 | -1228.317 | 1146.2289 | 2.3477 | 79.7164 | 7494.0112 | -8.3294 | 609.8366 | 0.99959 | -2528.6128 | 888.7729 | 2920.7893 | 1416.4629 | 4654.4077 | -2.6122 | -277.1699 | 2342.5024 | -1174.7374 | 1003.7644 | 33.5838 | -2363.0198 | 1.0093 | 15232.8857 | 210.1042 | -54.2796
2030-12-23 | 8 | -59.2148 | -525.2867 | -83.2266 | -661.0292 | -1273.2098 | -862.7832 | -5244.2954 | 664.7561 | 558.1787 | -133.6124 | 1902.2958 | -194.9011 | 2038.3403 | -557.6174 | 755.8509 | 640.5525 | 329.2348 | 209.9989 | -444.2945 | 497.258 | -714.1014 | -1775.271 | 257.495 | -78.3378 | 3630.3113 | -2033.1146 | -2264.7659 | -510.0735 | -15.2262 | 925.8041 | 508.0765 | 3633.1331 | -1293.095 | 1209.3801 | 1.0813 | 173.4873 | 8078.8057 | 1.0005 | 114.4862 | 1.0009 | -2510.7327 | 1049.3173 | 3034.4783 | 1464.6119 | 4212.0161 | -2.8694 | -278.4619 | 2221.7317 | -1306.5096 | 906.4321 | 475.0412 | -1967.3562 | 241.3918 | 15984.3291 | 210.1043 | -2.6726
2030-12-23 | 9 | -67.7922 | -779.3954 | -91.3019 | -723.8506 | -974.6736 | -796.137 | -6529.5596 | 1057.17 | -2.8186 | -150.7284 | 2157.2551 | -157.3078 | 1994.2119 | -450.6927 | 1098.4207 | 350.0174 | 281.8498 | 209.9989 | -487.6209 | 654.2357 | -845.5126 | -2779.2285 | 328.4034 | -64.6634 | 3722.1328 | -2114.7395 | -2816.7498 | -495.1548 | 0.67737 | 1048.3138 | 642.173 | 4140.6489 | -1342.4768 | 1421.0566 | 0.92543 | -28.4212 | 8971.4424 | -224.5722 | 0.99987 | 15.5783 | -2846.8042 | 1155.8575 | 3995.793 | 1628.2538 | 4984.4453 | -3.0271 | -276.6298 | 2599.1433 | -1027.1379 | 1456.2406 | 1482.7935 | -2795.9385 | -1393.9857 | 15239.2656 | 210.1042 | -168.9721
2030-12-23 | 10 | -66.9999 | -738.877 | -95.6928 | -721.8948 | -1538.7012 | -798.7916 | -5695.8306 | 45.5644 | 1.0033 | -169.0214 | 2046.0168 | -152.0652 | 1530.0946 | -374.3981 | 1364.5828 | 418.7461 | 253.1098 | 209.9989 | -502.7749 | 655.0311 | -908.6112 | -3084.427 | 240.9901 | -54.4684 | 3770.3638 | -2129.2241 | -2893.397 | -496.7365 | -6.1806 | 854.6109 | 662.3337 | 3871.156 | -1372.7603 | 1374.6514 | 0.91717 | -194.7178 | 8790.457 | -90.1942 | -2.0671 | 0.99896 | -2882.6128 | 806.8345 | 4078.7693 | 1624.677 | 4997.3379 | -2.8488 | -276.7385 | 2406.0718 | -1180.5245 | 1416.3569 | 1335.214 | -1893.1428 | -916.2261 | 15706.6162 | 210.1042 | -196.0554
2030-12-23 | 11 | -61.4496 | -877.0566 | -100.2964 | -678.6422 | -1693.9917 | -703.95 | -5966.5234 | -3.1286 | -2.9747 | -201.8048 | 1975.8024 | -188.5477 | 108.3191 | -338.7564 | 1500.6801 | 507.3507 | 251.1337 | 209.9989 | -574.1992 | 615.586 | -906.4141 | -3059.1885 | 218.1868 | -49.0844 | 4188.7471 | -2338.9558 | -2627.6304 | -461.1006 | -5.3569 | 820.858 | 820.5891 | 3246.3652 | -1299.2941 | 1330.7275 | 1.944 | -207.3668 | 8318.1611 | 552.4249 | 770.9516 | 449.4898 | -2868.9099 | 708.2632 | 4267.228 | 1965.874 | 5005.9263 | 838.7758 | -281.8691 | 2784.2463 | -542.068 | 1295.5864 | 844.5323 | -1578.4764 | -1395.6958 | 13832.0029 | 210.1043 | -279.048
2030-12-23 | 12 | -50.5921 | -757.6941 | -97.9417 | -633.7744 | -1745.8752 | -881.0063 | -5887.5298 | -2.652 | -2.7337 | -206.4128 | 1468.9526 | -156.7722 | 80.4609 | -316.3624 | 1622.358 | 818.1389 | 168.9053 | 209.9989 | -712.5045 | 596.1721 | -938.9642 | -3042.5449 | 203.33 | -37.8394 | 4534.4541 | -2191.2664 | -2560.8555 | -503.6513 | -3.6124 | 805.4822 | 1095.6121 | 2201.9785 | -1289.0734 | 1010.704 | 2.5434 | -85.3233 | 7057.5518 | 102.1559 | 237.7916 | 449.551 | -2899.2585 | 635.9549 | 4291.04 | 1714.1356 | 5015.5396 | 276.8831 | -279.6189 | 2841.0872 | -558.7709 | 1450.6044 | 1292.3528 | -1444.7754 | -1684.1077 | 14413.6553 | 210.1043 | -311.0481
2030-12-23 | 13 | -57.5366 | -858.8635 | -99.6665 | -661.2199 | -1750.6094 | -767.2434 | -5912.7837 | -3.0584 | -473.3432 | -198.2162 | 1597.6974 | -163.8411 | 0.99964 | -335.635 | 1563.6007 | 843.8079 | 157.9126 | 209.9989 | -650.7993 | 720.5347 | -932.1392 | -3999.8665 | 220.2308 | -45.2457 | 4459.9937 | -2176.2427 | -2931.2979 | -467.8083 | -0.213 | 772.1186 | 951.9187 | 2651.2305 | -1453.547 | 1216.5907 | 1.4593 | -152.7858 | 7626.5596 | 172.926 | 326.6214 | 449.5217 | -2897.6484 | 698.9664 | 4333.4756 | 1720.3026 | 5018.1733 | 435.4637 | -280.2863 | 2598.5105 | -513.7252 | 1433.2699 | 1065.84 | -1409.9789 | -1573.1051 | 14746.4561 | 210.1042 | -313.8289
2030-12-23 | 14 | -64.6857 | -680.1131 | -94.6346 | -735.9167 | -1076.4429 | -864.6962 | -6971.9883 | 616.0869 | -946.7274 | -180.6645 | 1839.2776 | -160.3404 | 262.1406 | -362.9448 | 1464.3468 | 627.0215 | 205.7726 | 209.9989 | -589.6733 | 792.5186 | -958.8921 | -4288.4722 | 278.7828 | -34.7697 | 4269.5571 | -2018.2142 | -3089.3542 | -514.1074 | 0.83145 | 872.3981 | 657.9212 | 3819.0176 | -1470.9214 | 1393.75 | 1.633 | -397.6307 | 8292.5635 | 241.1782 | 485.245 | 449.4959 | -2966.5564 | 934.7305 | 3866.6838 | 1547.0105 | 5019.8003 | 180.3575 | -279.1399 | 2462.6738 | -786.3542 | 1685.5376 | 2198.7527 | -2727.4692 | -1622.8372 | 15566.0557 | 210.1042 | -180.2064
2030-12-23 | 15 | -49.1441 | -275.4264 | -84.3966 | -692.4102 | -586.3945 | -1110.1478 | -8312.5996 | 1658.4276 | -1097.6818 | -159.6175 | 2156.0662 | -154.0457 | 814.054 | -401.25 | 1314.3168 | 778.9453 | 75.9163 | 209.9989 | -274.0883 | 676.4822 | -521.6575 | -2431.1418 | 280.8353 | -58.8275 | 3101.4365 | -1882.1104 | -3053.8523 | -586.7271 | -19.5124 | 981.2241 | 577.8951 | 2539.5596 | -1591.3013 | 1056.5643 | 0.83269 | -656.2576 | 6162.6787 | 219.2912 | 880.1243 | 449.1936 | -2843.1074 | 996.2203 | 3343.4092 | 1402.854 | 5020.3193 | 0.98798 | -278.3092 | 2178.8674 | -1016.19 | 1194.7769 | 1973.2732 | -3493.5786 | -77.6792 | 14201.6689 | 210.1043 | 71.0606
2030-12-23 | 16 | -46.3726 | -251.0282 | -82.3745 | -646.8797 | -482.3313 | -1106.1094 | -8126.5151 | 1760.8333 | -1676.8943 | -151.0215 | 2293.8875 | -162.9141 | 1469.0782 | -473.513 | 1122.8569 | 738.8461 | 172.5025 | 209.9989 | -275.3094 | 792.5423 | -534.5331 | -1301.6222 | 313.2682 | -54.3915 | 3167.678 | -1714.4823 | -2883.8179 | -568.481 | -18.4271 | 990.0689 | 491.9741 | 2396.552 | -1685.3497 | 1006.6301 | 1.9768 | -689.8192 | 6061.041 | 81.9674 | 778.6417 | 449.1285 | -2843.6472 | 1121.2651 | 3690.5784 | 1421.985 | 5022.8809 | 223.7495 | -600.754 | 2151.6472 | -908.5461 | 1276.6073 | 2074.0081 | -3864.0122 | -512.9736 | 13310.0488 | 210.1043 | 77.9002
2030-12-23 | 17 | -47.0674 | -479.2746 | -85.9565 | -605.6636 | -744.2262 | -1076.4221 | -7002.5645 | 1299.8124 | -1290.0901 | -159.221 | 1592.075 | -158.9838 | 1519.2491 | -446.2308 | 1185.2874 | 923.5392 | 324.9518 | 209.9989 | -450.0469 | 658.6309 | -416.3473 | -689.8842 | 280.5588 | -40.5306 | 3767.4297 | -1828.9923 | -2555.6953 | -550.257 | -5.4913 | 993.2796 | 772.3826 | 2378.8772 | -1449.6782 | 913.7609 | 2.7087 | -570.3019 | 6179.5786 | 30.0365 | 361.4926 | 449.324 | -2835.1846 | 932.7264 | 3972.1519 | 1453.6155 | 5032.1792 | 42.0415 | -914.1879 | 2043.0538 | -1287.5927 | 1343.0526 | 1718.1674 | -3382.0286 | -1308.1067 | 13781.6641 | 210.1042 | -73.0735
2030-12-23 | 18 | -48.6897 | -597.6069 | -91.0596 | -557.7535 | -1665.6411 | -705.4835 | -4327.5615 | -214.6219 | 1.0071 | -145.8176 | 2131.2393 | 7.983 | 1256.7524 | -271.9269 | 1764.6162 | 534.5828 | 383.7031 | 209.9989 | -480.7458 | 623.0231 | -689.8928 | -605.037 | 119.8034 | -37.8033 | 3842.8757 | -1971.6697 | -2413.2283 | -440.1293 | -19.0801 | 613.2259 | 1384.8346 | 2957.3462 | -1338.6948 | 1040.1619 | 3.6632 | -409.934 | 6649.4526 | -391.1522 | -21.8477 | 449.8328 | -2572.5764 | 601.9885 | 4688.5493 | 1630.6433 | 5037.6133 | 192.7668 | -492.5232 | 2522.5959 | -811.8804 | 945.0186 | 648.0647 | -1643.9121 | -330.6127 | 10301.0391 | 210.1042 | -152.8509
2030-12-23 | 19 | -49.6896 | -471.289 | -95.1376 | -556.8884 | -1436.3804 | -549.9331 | -1255.0549 | 0.99924 | -2.8996 | -229.8728 | 2542.1345 | -54.5278 | 1425.3203 | -123.0851 | 2104.7393 | -702.545 | 368.3298 | 209.9989 | -538.574 | 733.4595 | -805.566 | -1070.1787 | 52.1158 | -49.7512 | 3979.3875 | -1905.2332 | -2877.9756 | -372.1612 | -37.2756 | 423.9115 | 228.2444 | 3796.9609 | -1585.3412 | 1123.616 | 4.9182 | 460.8116 | 6451.1206 | -453.0292 | -95.327 | 450.1464 | -2717.3733 | 393.3133 | 4559.0757 | 1668.907 | 5036.7256 | 0.99826 | -532.2291 | 2441.6636 | -576.8618 | 1015.1786 | 729.7896 | -1470.7329 | -232.069 | 7283.7539 | 210.1042 | -170.0698
2030-12-23 | 20 | -39.3835 | -57.2839 | -94.6705 | -525.5068 | -1434.2515 | -681.383 | 0.99404 | -2.243 | -2.8327 | -251.3006 | 2623.5786 | -53.1383 | 763.8905 | -106.4145 | 2198.2388 | -1007.5856 | 183.3402 | 209.9989 | -652.1135 | 698.8405 | -1007.629 | -1136.6864 | -54.7035 | -39.7948 | 4371.687 | -1855.7306 | -2811.855 | -412.137 | -60.0049 | 204.9885 | 286.1072 | 3429.5867 | -1477.3822 | 846.3927 | 5.7875 | 704.6927 | 5248.6475 | -90.2555 | 183.2432 | 450.193 | -2606.3882 | 106.3334 | 4631.6777 | 1824.6882 | 5032.6572 | 344.7858 | -526.3654 | 2771.8982 | 342.5381 | 842.6673 | 216.0062 | -1225.2941 | -81.0661 | 5128.7739 | 210.1043 | -226.5132
2030-12-23 | 21 | -39.7294 | -11.4807 | -94.9937 | -505.0578 | -1616.2526 | -741.825 | 327.5261 | -2.9111 | 280.0052 | -278.4753 | 2256.2705 | -98.9919 | 558.5731 | -12.5455 | 2297.9724 | -1317.7191 | 180.3899 | 209.9989 | -736.8166 | 593.8896 | -1300.8567 | -1091.3279 | -72.8122 | -55.9497 | 4565.9424 | -1962.7527 | -2646.2891 | -425.4264 | -60.6429 | 172.6801 | 47.5854 | 3929.1252 | -1374.6 | 956.2622 | 5.5117 | 1367.0156 | 4946.5107 | 346.0779 | 459.5819 | 449.9834 | -2055.415 | 99.2624 | 4639.4653 | 1932.7465 | 5028.6855 | 663.3459 | -593.9219 | 3094.0276 | 902.2363 | 909.944 | 210.3716 | -871.6605 | -223.418 | 4628.2056 | 210.1043 | -318.9365
2030-12-23 | 22 | -44.8948 | -173.633 | -95.1187 | -491.0541 | -1824.4589 | -612.8047 | 1206.0164 | -506.8213 | 1.0063 | -198.2139 | 2569.6414 | 94.7698 | 255.8081 | -3.8916 | 2276.874 | -601.9071 | 619.4247 | 209.9989 | -771.3557 | 716.6505 | -1392.6121 | -1494.3401 | -55.8594 | -56.4148 | 4595.4595 | -1892.0502 | -2807.8479 | -378.2252 | -52.8128 | 89.3876 | -46.9078 | 4302.4116 | -1512.5696 | 1111.76 | 6.1195 | 1608.1498 | 5399.7437 | -229.2113 | -254.0384 | 450.3613 | -2114.7578 | 132.2129 | 4618.3877 | 1633.6624 | 5026.6768 | 1.0077 | -490.8757 | 3274.7996 | 1242.0283 | 1097.5917 | -131.2342 | -540.6381 | -831.308 | 4393.6724 | 210.1043 | -410.2693
2030-12-23 | 23 | -46.7769 | -9.5895 | -95.4499 | -497.3085 | -1818.3795 | -645.8156 | 2237.3809 | -741.2858 | 166.4877 | -245.6397 | 2756.7073 | -29.5776 | 765.7389 | -23.6604 | 2296.5918 | -784.9883 | 663.2631 | 209.9989 | -783.3583 | 707.2527 | -1451.7727 | -1257.9241 | -91.0332 | -62.7841 | 4603.6338 | -1927.3918 | -2589.938 | -395.1002 | -60.6443 | -31.7871 | -103.2214 | 4792.3584 | -1494.5613 | 1111.754 | 6.2553 | 1720.574 | 5785.7344 | -166.6949 | 66.1245 | 450.2767 | -2014.0297 | 91.0644 | 4192.3809 | 1638.9187 | 5017.3447 | 1.0015 | -278.3622 | 3166.5535 | 1657.0811 | 973.0668 | -360.7904 | -328.4532 | -104.6705 | 4311.4478 | 210.1043 | -332.2812
2030-12-23 | 24 | -48.9354 | -214.3596 | -92.1388 | -502.4733 | -1862.3336 | -516.3614 | 1607.3068 | -819.6047 | 1078.3495 | -221.3672 | 3341.9211 | -93.8806 | 1538.931 | -165.0801 | 1984.2498 | -2030.1072 | 358.2983 | 209.9989 | -721.9824 | 777.3445 | -1193.2267 | -947.3676 | -46.4584 | -57.2366 | 4464.5337 | -1824.3977 | -2490.4597 | -350.5839 | -46.8117 | 54.7906 | 89.1156 | 5225.0098 | -1525.9989 | 1155.1152 | 7.7512 | 1390.1685 | 6043.6138 | -100.054 | 309.358 | 450.0281 | -2375.9631 | 234.6311 | 3834.9324 | 1699.9213 | 4998.6509 | 1.0097 | -278.4515 | 3255.3877 | 2164.9414 | 988.7181 | -1008.7228 | -47.9345 | -223.6959 | 4063.9629 | 210.1043 | -339.8367
2030-12-24 | 1 | -63.1007 | -461.3154 | -94.9377 | -594.7089 | -1881.277 | -509.6985 | 0.99312 | -936.3644 | 1824.0381 | -254.712 | 3275.6494 | -178.0333 | 798.5392 | -169.402 | 2071.7993 | -719.5724 | 664.3594 | 209.9989 | -681.3275 | 602.7348 | -880.976 | -764.3142 | 10.2632 | 15.451 | 4221.4863 | -2207.5815 | -2238.0901 | -387.037 | -28.0115 | 266.596 | 1320.5669 | 6251.9312 | -1123.1357 | 1346.3138 | 6.2983 | -517.5468 | 7779.5776 | 103.1165 | 543.5323 | 449.7088 | -2743.127 | 166.148 | 3526.9128 | 1675.5894 | 4947.647 | 67.3764 | -278.7264 | 3321.052 | 1603.6882 | 1260.6531 | -1410.0907 | 0.99768 | -1014.6983 | 7292.4985 | 210.1043 | -419.9162
2030-12-24 | 2 | -63.8665 | -432.8709 | -92.6931 | -625.7463 | -1872.103 | -601.0652 | -1641.0417 | -439.4029 | 2172.9404 | -229.9384 | 3973.3979 | -180.8746 | 831.4023 | -303.0726 | 1755.2025 | 244.2717 | 634.3524 | 209.9989 | -419.4883 | 371.6098 | -700.7935 | -1470.7516 | 13.2272 | -36.0908 | 3246.658 | -2430.3264 | -1831.7513 | -450.7189 | -26.5355 | 397.2119 | 1790.76 | 5926.7119 | -801.3021 | 1327.1238 | 5.5894 | 50.3826 | 8117.6851 | 207.6547 | 773.5562 | 175.9652 | -2554.626 | 114.9771 | 3325.406 | 1723.7505 | 4898.7915 | 202.217 | -279.3217 | 3047.9729 | 1898.8241 | 912.4788 | -2471.9036 | -49.1819 | -669.4706 | 8564.4248 | 210.1043 | -395.0547
2030-12-24 | 3 | -59.5966 | -730.4349 | -88.6413 | -575.2276 | -1877.8854 | -387.7513 | -1251.6302 | -693.0135 | 2372.6897 | -191.9761 | 3997.5051 | -147.1124 | 815.8107 | -386.8323 | 1488.3174 | 706.3366 | 612.3841 | 209.9989 | -384.2279 | 621.7656 | -642.402 | -2098.4578 | 97.5459 | -39.1073 | 2989.1477 | -2037.0665 | -2182.0974 | -356.0064 | -18.737 | 439.3902 | 1343.1918 | 4822.8057 | -1176.5507 | 1383.5594 | 4.8857 | 1.0268 | 8078.2822 | 32.5114 | 560.4419 | 140.198 | -2692.4773 | 389.1537 | 3250.4939 | 1740.9633 | 4751.4927 | 111.9376 | -278.8502 | 2980.52 | 2006.8883 | 997.1663 | -1150.3179 | -434.8934 | 24.0409 | 8038.1616 | 210.1043 | -265.3331
2030-12-24 | 4 | -69.2538 | -736.6047 | -92.9058 | -689.2957 | -1572.6799 | -545.1586 | -2724.1514 | -2.2097 | 2427.8687 | -199.2637 | 3545.0369 | -194.928 | 1981.3975 | -472.3954 | 1174.2955 | 386.312 | 606.405 | 209.9989 | -304.6784 | 681.4174 | -432.6769 | -1243.4858 | 238.0297 | -52.0595 | 2742.9956 | -2011.9227 | -2482.0779 | -407.5715 | -8.1044 | 767.6041 | 993.7975 | 4890.2891 | -1328.8168 | 1489.1206 | 2.9139 | -99.5845 | 9849.2178 | -326.713 | 750.477 | 0.99914 | -2775.8765 | 861.6118 | 2787.4353 | 1642.2156 | 4783.144 | -3.8432 | -276.8235 | 2736.938 | 1125.5526 | 1136.8209 | -4.0468 | -807.0991 | 107.1481 | 9756.7031 | 210.1043 | -168.4743
2030-12-24 | 5 | -69.5437 | -612.5712 | -94.3639 | -736.0605 | -1352.0348 | -704.0602 | -4148.6963 | 481.4638 | 2371.1021 | -228.4526 | 3430.5791 | -195.0184 | 1657.0165 | -469.8451 | 1191.2385 | 442.8139 | 530.8202 | 209.9989 | -240.4368 | 649.4458 | -365.7083 | -1223.21 | 265.8636 | -46.2392 | 2479.8237 | -1875.1106 | -2364.947 | -473.9709 | -12.1533 | 890.3324 | 1154.3473 | 4799.6646 | -460.1904 | 1335.6926 | 0.36122 | -330.8249 | 10136.5938 | -33.1511 | 815.1086 | 1.0008 | -2805.2271 | 964.9128 | 2746.323 | 1644.1937 | 4790.0454 | -3.6789 | -277.3219 | 2575.5789 | 532.0823 | 1091.2139 | 131.8684 | -1353.2947 | 1.0064 | 10041.6221 | 210.1042 | -130.174
2030-12-24 | 6 | -70.5705 | -804.6697 | -98.0813 | -744.2448 | -1169.395 | -779.5898 | -6218.7822 | 1122.9581 | 2047.7671 | -244.3278 | 3609.3894 | -195.0678 | 1999.5352 | -384.122 | 1542.6055 | 629.9294 | 521.7652 | 209.9989 | -431.4775 | 651.0832 | -570.5706 | -1765.3702 | 330.5196 | -12.2968 | 3100.6538 | -2047.0135 | -2547.8594 | -503.6284 | 4.1111 | 1078.5952 | 1401.9376 | 4538.7964 | -877.2824 | 1305.3514 | 0.6086 | -479.6977 | 10259.1973 | -121.6252 | 526.8356 | 0.99948 | -2951.3496 | 1029.2223 | 3065.4307 | 1620.5825 | 4766.6763 | -2.8485 | -276.7412 | 2603.6948 | -0.34647 | 1663.7534 | 713.6546 | -1777.91 | -1668.4731 | 10227.749 | 210.1042 | -278.9479
2030-12-24 | 7 | -69.0892 | -736.2181 | -101.1627 | -751.9109 | -1230.6094 | -792.9957 | -6828.2896 | 724.0775 | 1524.9897 | -221.4768 | 3760.5439 | -194.9595 | 1390.3969 | -303.4879 | 1781.9025 | 541.0628 | 466.5585 | 209.9989 | -342.8237 | 688.5099 | -757.8294 | -2712.1829 | 281.5191 | -14.7336 | 2493.2244 | -2149.5947 | -3066.3142 | -502.0369 | -0.63392 | 950.3925 | 1605.3163 | 3395.3989 | -1301.4238 | 1278.4594 | 0.58267 | -595.7216 | 9295.8389 | -230.8222 | 73.6654 | 384.2767 | -2921.5569 | 871.2839 | 3849.9844 | 1621.1305 | 4995.6763 | -3.7804 | -276.7389 | 2741.5847 | -126.7301 | 1577.0763 | 650.9456 | -2088.9609 | -1419.3145 | 10760.6387 | 210.1043 | -282.7135
2030-12-24 | 8 | -69.7058 | -704.8795 | -108.1858 | -767.8338 | -1625.7394 | -705.268 | -6397.7432 | -77.312 | 974.0985 | -234.8763 | 3813.4094 | -108.8467 | 2098.3181 | -224.0822 | 2107.9067 | 725.031 | 372.9978 | 209.9989 | -413.0272 | 729.0757 | -1063.0372 | -3491.5437 | 161.609 | -1.8565 | 2732.8008 | -2289.3711 | -3248.9756 | -491.7685 | -9.8504 | 669.2431 | 1958.2584 | 2978.0288 | -1306.5879 | 1292.6835 | 0.80248 | -704.1353 | 8998.9893 | -647.3138 | -17.4829 | 60.6527 | -2864.9136 | 561.6262 | 4049.6914 | 1647.1763 | 5026.2769 | 0.99881 | -276.9432 | 2493.6746 | -810.3387 | 1502.4368 | 923.2499 | -1795.1904 | -967.9865 | 10933.1006 | 210.1043 | -201.0174
2030-12-24 | 9 | -55.8372 | -322.7629 | -104.7537 | -763.7908 | -1754.066 | -834.7691 | -7900.4941 | -36.1728 | 374.3656 | -379.7192 | 3868.8462 | 35.9648 | 1715.4912 | -222.6421 | 2073.9104 | 934.7513 | 141.4372 | 209.9989 | -412.9405 | 764.1329 | -1399.3396 | -4687.0771 | 29.3805 | 14.3266 | 2408.856 | -2100.625 | -3276.4763 | -537.9218 | -29.5304 | 396.2115 | 2026.8977 | 1556.9619 | -1264.5431 | 953.3173 | 0.45967 | -819.1479 | 7420.4565 | -668.6117 | -2.3305 | 449.6234 | -2702.7063 | 261.1212 | 4132.9995 | 1605.4333 | 5044.5479 | 1 | -958.7607 | 2071.7737 | -1329.9993 | 1176.5931 | 715.7186 | -1305.2219 | -206.3591 | 7951.5049 | 210.1043 | -104.6508
2030-12-24 | 10 | -57.4698 | -484.5912 | -105.9087 | -784.3086 | -1641.5632 | -945.4011 | -8307.6406 | 1.0124 | 93.5174 | -383.119 | 3865.7847 | 11.4544 | 1437.4495 | -173.5337 | 2146.3157 | 1431.6763 | 124.7416 | 209.9989 | -434.1368 | 586.0574 | -1582.8832 | -5358.1587 | -13.9219 | 1.9287 | 2554.7324 | -2362.6062 | -2882.4248 | -626.886 | -35.8359 | 395.4987 | 2397.2354 | 2106.061 | -788.8309 | 855.5488 | 0.39406 | -338.4116 | 7419.6606 | -663.1968 | -24.2952 | 449.3697 | -2332.9995 | 124.1168 | 4252.3457 | 1532.3298 | 5040.9404 | -3.1853 | -1375.0056 | 1102.7758 | -2338.8608 | 1050.73 | 616.7081 | -1208.1544 | -184.0002 | 8808.7012 | 210.1043 | -56.3576
2030-12-24 | 11 | -62.7207 | -434.2094 | -102.7238 | -783.6054 | -1299.9219 | -1011.355 | -9652.9277 | 708.5518 | 172.4409 | -383.9248 | 3850.6931 | -1.9386 | 1632.6775 | -215.346 | 2082.7317 | 839.9699 | 167.3783 | 209.9989 | -440.0825 | 344.1609 | -1537.2107 | -5672.5391 | -34.5892 | -5.4341 | 2714.5403 | -2641.7554 | -2426.8718 | -664.08 | -40.7015 | 505.21 | 2489.5845 | 2601.1008 | -447.0901 | 882.3334 | 0.53965 | -104.6526 | 7669.4722 | -630.076 | -55.3033 | 449.3878 | -2293.1619 | -1.2623 | 4308.3418 | 1520.399 | 5048.5781 | -3.3632 | -1608.7559 | 533.399 | -2991.8203 | 936.5078 | 445.0122 | -1560.7114 | -215.4818 | 8464.4258 | 210.1043 | -2.5701
2030-12-24 | 12 | -59.4899 | 0.98423 | -99.4116 | -750.4186 | -896.9595 | -1394.6671 | -11088.7559 | 1755.9006 | 1.008 | -383.2202 | 3874.9746 | -1.8589 | 1696.4606 | -218.1383 | 2069.6614 | 791.0898 | 135.3614 | 209.9989 | -462.8848 | 309.0149 | -1571.635 | -5688.584 | -18.8712 | -21.2569 | 2810.1609 | -2907.6182 | -2313.8633 | -774.8506 | -46.5214 | 579.0412 | 2581.4624 | 1911.1344 | -324.4514 | 702.6419 | 0.56383 | 0.99449 | 7027.0762 | -598.6492 | -32.7913 | 449.3588 | -2385.3782 | 54.8831 | 4291.5239 | 1511.9794 | 5046.3677 | -2.869 | -1482.3977 | 676.4145 | -2688.5576 | 1006.4084 | 920.8983 | -2290.1931 | -578.5687 | 8236.7578 | 210.1043 | 39.624
2030-12-24 | 13 | -58.1688 | 147.776 | -97.1912 | -753.0609 | -751.3075 | -1422.3724 | -11319.4766 | 2097.4839 | 1.0033 | -386.113 | 3833.8828 | -12.2492 | 1085.1217 | -232.9624 | 2059.1663 | 867.7958 | 100.7637 | 209.9989 | -413.9937 | 415.6118 | -1585.1863 | -5785.7417 | -30.4892 | -19.3096 | 2279.9802 | -3013.5935 | -2053.3708 | -787.8221 | -52.3793 | 595.5085 | 2681.7759 | 2143.0222 | -171.5138 | 660.9673 | 0.60778 | 21.4835 | 6730.5337 | -223.0693 | 287.3733 | 449.4835 | -2404.1208 | 7.2574 | 4740.3267 | 1676.6379 | 5066.2842 | 341.8485 | -1351.1246 | 2152.0327 | -904.6081 | 1063.4238 | 1223.292 | -2130.748 | -682.33 | 7270.9917 | 210.1043 | 32.0686
2030-12-24 | 14 | -52.6965 | 316.9607 | -91.0002 | -819.8752 | -713.3651 | -1428.0325 | -10957.4268 | 2238.6082 | 13.58 | -387.2318 | 3883.4883 | -17.2451 | 1145.0007 | -223.3924 | 2071.2065 | 869.7164 | 122.3119 | 209.9989 | -431.3435 | 352.2591 | -1573.7776 | -5890.1802 | -35.4223 | -23.1925 | 2396.7554 | -3049.2495 | -1921.5594 | -806.267 | -56.8526 | 615.5726 | 2697.4238 | 2470.7273 | -102.8095 | 617.4809 | 0.60997 | 210.893 | 6655.2031 | -68.1342 | 477.1803 | 449.3601 | -2343.8992 | -2.441 | 4748.124 | 1776.4697 | 5064.6729 | 580.4478 | -1352.2349 | 2198.446 | -515.2441 | 1020.2131 | 1227.5647 | -2013.4788 | -696.106 | 7753.377 | 210.1043 | 25.3256
2030-12-24 | 15 | -53.0006 | 340.6196 | -83.9084 | -659.6752 | -613.9102 | -1529.4385 | -10804.6309 | 2546.7925 | 139.3672 | -383.5353 | 3797.6438 | -3.2249 | 1107.2384 | -277.853 | 2012.9662 | 454.552 | 206.6208 | 209.9989 | -525.2862 | 348.7201 | -1476.4729 | -5930.877 | 3.2274 | -25.1689 | 3155.562 | -2987.7075 | -2034.121 | -808.8359 | -59.6307 | 704.5574 | 2608.6201 | 1594.9368 | -141.22 | 610.605 | 0.49586 | 371.8539 | 6220.0659 | -58.9442 | 217.6908 | 450.1519 | -2369.2078 | 56.6776 | 4653.5664 | 1782.2764 | 5063.3423 | 289.6681 | -942.0612 | 2373.9302 | -154.9386 | 1100.2236 | 1543.2102 | -1957.4089 | -516.8267 | 8832.0713 | 210.1042 | 10.926
2030-12-24 | 16 | -60.5913 | 72.8712 | -87.2954 | -808.7754 | -766.8538 | -1247.5425 | -9720.7793 | 2205.1294 | 548.4134 | -387.2399 | 3755.6575 | -25.063 | 956.022 | -237.627 | 2070.4121 | -48.9349 | 273.907 | 209.9989 | -600.7373 | 300.316 | -1361.8303 | -6138.0879 | 21.8047 | -28.0273 | 3732.7358 | -3020.7429 | -2039.7184 | -748.2208 | -49.348 | 738.3171 | 2565.0413 | 3681.083 | -148.212 | 867.9532 | 0.56885 | 454.3086 | 7230.9062 | -75.101 | 214.3622 | 450.1594 | -2647.5737 | 61.5441 | 4655.5488 | 1773.6315 | 5064.0308 | 306.7321 | -972.178 | 2469.0298 | -424.2437 | 1151.739 | 1539.1036 | -1765.9103 | -496.8111 | 9754.7852 | 210.1043 | -1.9832
2030-12-24 | 17 | -61.6074 | 128.822 | -86.273 | -777.8743 | -1207.9106 | -969.4978 | -8058.0435 | 1186.7872 | 622.8831 | -373.0988 | 3846.0305 | 34.8392 | 1397.0007 | -181.6286 | 2133.4302 | 405.1125 | 288.0357 | 209.9989 | -592.1892 | 137.7655 | -1509.6776 | -5788.5503 | -22.7264 | -24.9719 | 3730.2888 | -2776.3799 | -1911.7837 | -658.9043 | -52.4716 | 634.0563 | 2454.5669 | 4085.4377 | -164.4553 | 922.3643 | 0.6806 | 299.4034 | 7653.7344 | -463.341 | -88.2956 | 449.5829 | -2257.0974 | -68.6265 | 4870.5229 | 1598.2062 | 5060.3008 | 136.4078 | -1720.3955 | 2119.6748 | -1825.5801 | 869.7193 | 958.5921 | -1495.5735 | -0.063212 | 8284.542 | 210.1043 | -9.3028
2030-12-24 | 18 | -63.9976 | -16.1168 | -91.1061 | -766.2291 | -1164.8392 | -765.7677 | -4938.252 | 240.1095 | 212.1591 | -359.7518 | 3926.0945 | 139.578 | 648.4122 | -119.2723 | 2165.8379 | 335.278 | 427.2552 | 209.9989 | -673.9955 | 55.6192 | -1633.8179 | -5909.2524 | -107.8866 | -37.0061 | 4054.2673 | -2642.5342 | -2229.9702 | -540.7545 | -43.8006 | 463.2953 | 1986.3494 | 4994.6318 | -237.0886 | 1064.6843 | 2.0113 | 520.8179 | 7939.4863 | -201.5429 | -397.1178 | 450.3715 | -2225.0527 | -415.0739 | 5169.5635 | 1652.0348 | 5066.9995 | 1.0071 | -1844.9897 | 2766.894 | -1042.2002 | 860.8525 | 694.0427 | -611.5126 | 1.002 | 6644.8071 | 210.1043 | -220.096
2030-12-24 | 19 | -57.3655 | 152.1674 | -98.5916 | -743.2408 | -1508.483 | -901.3122 | -4159.0483 | -423.0391 | 55.9 | -344.9229 | 3982.9568 | 195.0006 | 997.5458 | 162.5991 | 2117.6716 | 576.8069 | 423.7194 | 209.9989 | -828.8762 | 160.1556 | -1946.9675 | -5152.9219 | -151.1193 | -36.1123 | 4580.0908 | -2677.1868 | -1974.8241 | -547.9803 | -51.716 | 272.1263 | 2304.4011 | 4359.2227 | -100.198 | 929.2393 | 3.2773 | 836.1039 | 7244.4326 | 229.1863 | 1.0005 | 449.7278 | -1741.5066 | -573.0705 | 5071.1572 | 1789.0428 | 5064.5898 | 254.5285 | -1670.7938 | 4170.2568 | 534.1031 | 818.2903 | 352.4182 | -957.2818 | -343.5759 | 5801.5322 | 210.1043 | -270.5282
2030-12-24 | 20 | -52.6682 | 261.4565 | -102.3465 | -747.0942 | -1645.1315 | -1071.807 | -5240.7935 | -519.0637 | 402.5199 | -347.7502 | 3997.5842 | 195.0025 | 1005.4083 | 138.1562 | 2105.5547 | 859.8475 | 375.8356 | 209.9989 | -834.5992 | 140.2627 | -1969.0325 | -4827.8081 | -169.5694 | -27.317 | 4554.8442 | -2681.293 | -1729.251 | -610.1992 | -52.7283 | 227.3107 | 2324.8848 | 3527.7761 | 0.39187 | 721.0261 | 3.8602 | 749.4471 | 6675.2344 | 316.6533 | 166.1669 | 450.0722 | -1616.0531 | -608.4056 | 5295.626 | 1847.9193 | 5062.874 | 678.2903 | -1462.8665 | 3358.105 | -162.0296 | 759.8784 | 136.9906 | -959.1992 | -268.7852 | 6317.459 | 210.1043 | -275.0243
2030-12-24 | 21 | -41.1437 | 341.6564 | -99.4893 | -701.0036 | -1484.1521 | -1286.9686 | -6969.4688 | 0.99342 | 176.3862 | -345.1244 | 3960.6753 | 195.0005 | 753.3542 | 109.7348 | 2079.9897 | 1547.4351 | 398.4601 | 209.9989 | -816.1075 | 235.4428 | -1866.2461 | -4815.3286 | -115.7975 | -28.6753 | 4464.8096 | -2519.0835 | -2080.2778 | -665.1329 | -52.2212 | 315.6057 | 2069.48 | 1629.9027 | -149.8221 | 422.4601 | 3.0974 | 623.9869 | 5283.2563 | 589.4406 | 458.7048 | 449.9132 | -1665.1541 | -418.9276 | 5078.3071 | 1903.6848 | 5058.2397 | 747.5097 | -1229.3453 | 3440.7136 | -133.0318 | 903.4168 | 428.962 | -374.3137 | -510.7227 | 7083.5703 | 210.1043 | -289.2773
2030-12-24 | 22 | -30.3277 | 716.6608 | -93.4172 | -682.4174 | -1029.9569 | -1511.4878 | -8832.4834 | 675.7706 | 352.4229 | -375.0412 | 3995.7646 | 97.359 | 367.1532 | -167.2225 | 2117.26 | 1764.0992 | 318.6875 | 209.9989 | -587.8287 | 126.9941 | -1661.894 | -4832.1997 | -179.8717 | -44.6622 | 3377.1804 | -2367.0366 | -1953.7131 | -728.2485 | -70.0933 | 279.2741 | 2074.0562 | 3.3448 | -130.5508 | 190.2656 | 2.8401 | 393.4442 | 4086.4028 | 634.978 | 631.0164 | 449.9372 | -1892.3003 | -558.886 | 4781.4453 | 1905.1049 | 5048.8477 | 698.3672 | -908.683 | 3479.2478 | 65.6152 | 730.4095 | 0.91367 | -722.5854 | -0.23013 | 5748.6543 | 210.1043 | -254.0764
2030-12-24 | 23 | -42.6276 | 532.3561 | -100.976 | -710.8091 | -740.2347 | -1597.1356 | -10316.2549 | 1397.6102 | 543.1884 | -359.0451 | 3872.0996 | 160.6406 | 1163.9301 | -260.5606 | 2002.7166 | 1017.9629 | 243.8142 | 209.9989 | -625.8198 | 414.2405 | -1619.0811 | -5197.709 | -100.6101 | -55.3945 | 3711.489 | -2565.0076 | -2531.6545 | -778.1892 | -66.8946 | 366.0592 | 2075.6223 | 484.0071 | -337.8999 | 431.1344 | 2.1228 | 720.9789 | 4204.0034 | -562.2337 | -2.0071 | -3.7221 | -2165.3181 | -153.2133 | 3930.3767 | 1617.5541 | 4744.5771 | -269.7711 | -1218.9193 | 2996.9001 | -757.9484 | 957.9678 | 657.1921 | -1746.8533 | 0.038048 | 7265.48 | 210.1043 | -117.819
2030-12-24 | 24 | -37.9638 | 606.8267 | -96.8142 | -750.0081 | -829.8047 | -1753.5472 | -12156.2617 | 2017.8506 | 452.7748 | -384.694 | 3832.6926 | 13.3292 | 1035.0814 | -271.4373 | 2030.6794 | 1339.6122 | 107.4484 | 209.9989 | -679.9745 | 418.8726 | -1346.7509 | -5067.1206 | -36.3284 | 2.5961 | 4006.6323 | -2642.7356 | -2166.1746 | -870.1149 | -66.0203 | 502.5147 | 2424.0901 | -291.7357 | -446.836 | 194.1373 | 1.0106 | 2.9966 | 3838.4436 | -248.9053 | 101.5788 | 450.1697 | -2640.5876 | -9.9797 | 3928.1448 | 1618.3447 | 5017.9009 | 1.0154 | -276.6393 | 2987.9868 | -779.5991 | 1246.8413 | 576.538 | -1541.2452 | -499.8635 | 8241.1992 | 210.1043 | -150.209
2030-12-25 | 1 | -31.8629 | 770.5268 | -86.8935 | -756.2151 | -348.8373 | -1787.6595 | -12939.7559 | 2910.0708 | 764.8704 | -387.3677 | 3780.5413 | -23.3947 | 956.1052 | -254.0088 | 2052.8826 | 1072.3844 | 96.038 | 209.9989 | -359.255 | 192.4481 | -965.5948 | -4656.8423 | -21.5194 | -43.0148 | 2615.5916 | -2435.1602 | -1612.9958 | -873.0853 | -75.3112 | 633.6742 | 2408.3711 | 0.99346 | -418.6977 | 180.9468 | 0.52149 | 416.3925 | 2248.7546 | -182.6102 | 721.9819 | 25.2529 | -2831.5461 | 50.4482 | 3209.2153 | 1584.2041 | 4976.4541 | -3.7565 | -276.6852 | 3035.5886 | -475.9689 | 1022.5484 | 280.3588 | -2527.4324 | 206.0844 | 7701.1597 | 210.1043 | -26.4764
2030-12-25 | 2 | -39.8701 | 805.0403 | -87.2963 | -437.2919 | 91.1537 | -1993.8102 | -13863.873 | 3908.9956 | 976.7727 | -394.7629 | 3124.5381 | -67.7009 | 2070.9458 | -260.5841 | 2010.1356 | 1251.5785 | 231.6603 | 209.9989 | -411.175 | 58.8561 | -770.789 | -4542.9365 | 30.715 | -46.686 | 3157.3059 | -2347.2954 | -1334.444 | -857.3835 | -86.3907 | 814.0266 | 1881.0784 | 1.03 | -502.9958 | 169.6297 | 0.63581 | 463.2969 | -942.9282 | -461.0305 | 197.7642 | 449.1556 | -2780.8164 | 253.2499 | 2953.2451 | 1621.0858 | 4267.4922 | -4.1694 | -271.8888 | 2736.8772 | -846.4843 | 1090.2275 | 675.9065 | -3325.0193 | 503.7115 | 6522.4492 | 210.1042 | -3.3313
2030-12-25 | 3 | -28.623 | 876.5759 | -83.0424 | -356.3708 | 308.4836 | -2080.5142 | -14517.5088 | 4309.4199 | 1014.1572 | -226.0338 | 2642.7749 | -174.5032 | 1979.8468 | -365.0371 | 1756.3212 | 605.6498 | 321.1346 | 209.9989 | -436.6794 | 142.148 | -687.4945 | -4488.1011 | 65.4924 | -51.2209 | 3323.395 | -2179.5425 | -1613.8505 | -851.6466 | -90.1106 | 862.9542 | 1440.7528 | 1.0131 | -703.6631 | 49.6149 | 0.67044 | 506.2966 | -2101.8318 | -202.7836 | 749.8911 | 1.0005 | -2909.8308 | 304.0107 | 2642.5352 | 1595.9905 | 4556.3569 | 0.99794 | -278.5053 | 2738.259 | -701.9521 | 1204.1787 | 1093.4568 | -4007.9441 | 280.9939 | 4770.2856 | 210.1043 | 13.2655
2030-12-25 | 4 | -30.3482 | 1029.9125 | -82.9848 | -357.1641 | 284.8802 | -2165.7976 | -14518.6348 | 4345.7808 | 843.8079 | -218.5731 | 2759.0696 | -186.475 | 1977.5338 | -380.4299 | 1638.5653 | 137.9675 | 288.3796 | 209.9989 | -440.5918 | 116.0399 | -734.2354 | -4901.0078 | 35.4359 | -58.6054 | 3331.9868 | -2297.5898 | -1845.0818 | -887.25 | -96.2777 | 826.9835 | 1588.1033 | -7.8663 | -611.0128 | 47.0458 | 0.55628 | 737.1736 | -1642.5593 | -176.1294 | 695.6501 | 0.80061 | -2875.9651 | 297.4409 | 2565.4084 | 1531.2559 | 4470.499 | -1.9448 | -279.5682 | 2751.8481 | -769.2162 | 1174.1499 | 840.2505 | -3217.2185 | 457.1158 | 3822.9722 | 210.1043 | -8.7414
2030-12-25 | 5 | -33.9988 | 1016.3714 | -85.3579 | -383.8712 | 186.4577 | -2187.3328 | -14481.8369 | 4368.7866 | 426.785 | -355.8177 | 2006.243 | -78.8094 | 1998.9259 | -570.5727 | 1017.7725 | 1342.8865 | 240.7342 | 209.9989 | -657.1737 | 94.4985 | -848.0985 | -5409.7656 | 26.6107 | -35.0954 | 4206.9048 | -2410.866 | -2149.5864 | -905.9055 | -95.1908 | 837.3175 | 1469.3295 | 1.0018 | -534.4146 | 78.5079 | 0.62184 | 684.7731 | -1067.885 | -120.017 | 664.9771 | 0.9994 | -2869.2249 | 259.8161 | 2620.0796 | 1331.7847 | 4478.9692 | -2.9803 | -276.5211 | 2866.8594 | -1100.2961 | 1225.5221 | 929.7173 | -2743.5178 | 147.0927 | 4771.8145 | 210.1043 | 1.0017
2030-12-25 | 6 | -37.9157 | 1014.4243 | -88.3756 | -401.4285 | 26.0663 | -2185.4094 | -14220.1641 | 4163.1968 | 63.1564 | -343.0718 | 2809.6104 | -34.1153 | 2130.4951 | -592.8502 | 922.9928 | 1539.8485 | 228.3268 | 209.9989 | -639.5497 | 130.4395 | -1112.6755 | -5699.7856 | 8.672 | -35.9033 | 4054.6909 | -2500.7612 | -2286.1733 | -911.5367 | -94.8752 | 761.0906 | 1605.9934 | 2.2635 | -457.8225 | 123.4861 | 0.61757 | 666.4017 | -838.7405 | 0.99896 | 466.95 | 122.3667 | -2692.1409 | 210.1849 | 3044.0071 | 1464.891 | 4612.5503 | -2.9475 | -272.8893 | 1834.7941 | -2594.7659 | 1296.9962 | 1513.0134 | -2561.0393 | 1.0326 | 5637.3413 | 210.1043 | 23.9486
2030-12-25 | 7 | -35.7511 | 915.9044 | -76.1778 | -449.7141 | 8.9084 | -2205.8528 | -14102.2402 | 3787.1797 | -941.8956 | -347.5251 | 3745.4771 | -6.8919 | 1674.6086 | -483.3025 | 1223.4349 | 909.5913 | 181.5729 | 209.9989 | -581.4518 | 6.8868 | -1305.9536 | -6260.708 | -50.6011 | -37.8777 | 3666.5825 | -2662.7771 | -2041.0437 | -953.8687 | -83.6278 | 719.8464 | 2121.0576 | 2.8717 | -265.4244 | 88.0657 | 0.52135 | 791.6521 | -1052.9539 | -497.028 | 1.0063 | 416.5397 | -2688.624 | -28.6568 | 3686.2024 | 1443.743 | 4942.3599 | -288.0867 | -272.4574 | 2753.3101 | -1983.1 | 1079.8721 | 1209.8451 | -3187.8992 | 0.96291 | 9462.46 | 210.1043 | -34.1809
2030-12-25 | 8 | -38.0368 | 494.8434 | -94.9019 | -595.4518 | -319.5639 | -1957.969 | -13533.0547 | 2996.4873 | -1586.0574 | -296.1422 | 3802.5652 | 195.0007 | 2130.9731 | -303.1003 | 1759.3771 | 732.9555 | 90.6339 | 209.9989 | -512.3672 | 5.3641 | -1619.496 | -6358.0117 | -35.8656 | -51.977 | 3049.801 | -2798.4351 | -2095.8611 | -906.4604 | -67.0967 | 723.5318 | 2278.0286 | 1.0007 | -166.1197 | 147.9034 | 0.59509 | 647.6752 | 155.7794 | -427.3274 | 1.0014 | 449.5502 | -2537.6152 | 1.0003 | 3831.3555 | 1372.621 | 4997.7861 | -278.822 | -503.6209 | 1882.2417 | -3013.4685 | 1131.3032 | 830.1924 | -2879.1006 | 1.0304 | 12925.1465 | 210.1043 | -37.4888
2030-12-25 | 9 | -39.9345 | 648.1823 | -101.1899 | -604.7381 | -7.2374 | -2067.5149 | -14582.1162 | 3702.7102 | -1836.6006 | -210.0118 | 3884.885 | 195.0003 | 1526.0073 | -207.3683 | 2040.4222 | 511.8325 | 83.869 | 209.9989 | -479.7289 | 170.4692 | -1533.8783 | -5852.0068 | -17.8221 | -37.2433 | 2867.4497 | -2800.6914 | -2099.3687 | -927.1084 | -75.4846 | 764.6976 | 2595.823 | 2.6984 | -237.1406 | 24.9755 | 0.55958 | 342.0787 | 931.5226 | 283.4682 | 0.99596 | 287.6811 | -2596.2585 | 0.99969 | 3741.0081 | 1295.588 | 4844.8882 | -271.1232 | -1255.9265 | 5823.9033 | -911.9837 | 1222.6067 | 820.3491 | -2964.0251 | -150.5336 | 7529.2046 | 210.1043 | -56.2134
2030-12-25 | 10 | -34.5743 | 421.9137 | -78.6671 | -592.2736 | -550.408 | -1796.7086 | -13170.9219 | 2821.5125 | -1504.2668 | -343.9255 | 3831.5122 | 183.5957 | 2145.9644 | -197.8435 | 2052.0635 | 556.6478 | 55.8586 | 209.9989 | -480.7644 | 261.1235 | -1541.3533 | -5410.1006 | -3.6794 | -16.5544 | 2882.6292 | -2837.4199 | -2271.6831 | -875.9478 | -66.526 | 734.2425 | 2609.5989 | 1167.4366 | -303.8917 | 183.9958 | 0.49488 | -4.5467 | 2029.833 | -1.0811 | 71.7798 | 449.5612 | -2468.7312 | -2.5646 | 3950.2117 | 1315.2386 | 5052.1816 | -264.2477 | -415.6608 | 1825.9977 | -3011.7939 | 1114.3459 | 0.9821 | -2058.782 | -95.8776 | 9538.2412 | 210.1043 | -100.7037
2030-12-25 | 11 | -36.1371 | 409.9374 | -76.1073 | -589.8985 | -703.842 | -1731.8937 | -12532.1475 | 2670.1907 | -985.3341 | -346.0584 | 3784.0977 | 178.3419 | 2149.6875 | 66.1593 | 2051.3728 | 894.1538 | 7.02 | 209.9989 | -518.8999 | 265.9773 | -1513.0486 | -5517.3823 | -4.1095 | 8.4193 | 2966.6768 | -2865.6133 | -2245.5325 | -859.8142 | -65.0039 | 709.9412 | 2696.0483 | 1365.6322 | -305.9001 | 200.338 | 0.51552 | -274.8524 | 2052.8887 | 1.0027 | 69.3479 | 449.3543 | -2347.2334 | -2.3901 | 3679.4578 | 1175.4858 | 4640.3394 | -2.4149 | -272.5107 | 1651.4811 | -3117.5981 | 1059.6553 | -86.7313 | -1717.1715 | -7.1467 | 10755.4668 | 210.1043 | -103.2081
2030-12-25 | 12 | -35.9267 | 634.9239 | -73.2943 | -567.6194 | -470.0111 | -1748.9764 | -12788.6143 | 3086.0127 | -502.6315 | -346.8705 | 3769.6992 | 171.0979 | 2152.6882 | 34.2569 | 2078.0833 | 1013.4677 | -20.348 | 209.9989 | -549.3113 | 341.299 | -1517.5386 | -5527.1865 | -12.6364 | 14.5113 | 2986.5037 | -2924.8757 | -2504.5049 | -870.8376 | -76.8914 | 673.8462 | 2512.4175 | 1504.1807 | -312.9641 | 140.9054 | 0.53962 | -355.0486 | 1281.9088 | 118.1906 | 189.9258 | 449.2452 | -2246.0315 | -2.5205 | 3546.6006 | 1079.2399 | 4609.7837 | -2.4473 | -273.8767 | 1120.8025 | -3574.2842 | 1063.9054 | -85.5996 | -1739.3958 | -366.8473 | 8862.7764 | 210.1042 | -68.6088
2030-12-25 | 13 | -28.3354 | 1015.5793 | -66.4849 | -543.9808 | -366.1416 | -1882.321 | -12997.5449 | 3567.749 | -3.062 | -338.8404 | 3902.2891 | 190.6061 | 2143.6377 | 1.4139 | 2073.363 | 1390.774 | -32.6511 | 209.9989 | -180.121 | 301.5392 | -1510.5823 | -5528.0991 | -37.7953 | -28.2725 | 1231.8895 | -2868.0813 | -2138.0322 | -920.7399 | -92.0206 | 616.96 | 2628.6426 | 1296.0598 | -180.1864 | -3.3174 | 0.55637 | -266.0796 | 503.4474 | 32.4157 | 152.4577 | 449.2753 | -2085.5493 | 0.99606 | 3560.1646 | 1153.7615 | 4595.3979 | -2.4497 | -272.4598 | 1150.7787 | -3235.1487 | 1004.8986 | -581.5639 | -1383.8247 | -67.9352 | 7406.8823 | 210.1043 | -124.1072
2030-12-25 | 14 | -17.076 | 1271.4382 | -61.6604 | -523.7546 | 0.99853 | -2043.8606 | -13511.7803 | 4149.3457 | -3.0855 | -338.7982 | 3870.9653 | 194.9997 | 2141.667 | 138.2682 | 2092.4744 | 1535.6097 | -279.9245 | 209.9989 | -178.1803 | 178.1512 | -1282.0771 | -5181.6191 | -43.8806 | -17.9726 | 1297.3088 | -2811.8599 | -1355.9473 | -974.2393 | -101.5301 | 685.7836 | 2479.9651 | 3.6902 | -162.2719 | -312.6667 | 0.62359 | -479.7618 | -1077.3928 | -88.4651 | 0.99984 | 449.5508 | -2234.3821 | -2.2913 | 3911.0059 | 1314.2657 | 4870.5166 | -260.9553 | -272.3182 | 753.4724 | -3535.1858 | 940.1618 | -498.6886 | -2210.6003 | -49.1483 | 8566.2734 | 210.1043 | -109.8154
2030-12-25 | 15 | -16.7175 | 1258.2833 | -67.7229 | -697.2214 | -95.5747 | -2030.8505 | -13358.8643 | 3898.8296 | 530.6071 | -336.4015 | 3800.8159 | 195.0016 | 2141.083 | 212.9752 | 2106.2896 | 1556.4381 | -423.6439 | 209.9989 | -307.6767 | 24.4962 | -1271.3281 | -5039.4658 | -48.4508 | 12.5186 | 1641.2393 | -2784.6182 | -1324.4573 | -980.6953 | -97.136 | 682.1033 | 2384.3523 | 0.99808 | -154.3815 | -400.4711 | 0.67964 | -655.1078 | -117.8571 | -29.0023 | 0.99789 | 449.5365 | -2268.3276 | -2.5411 | 4084.751 | 1310.8898 | 4873.6035 | -113.4728 | -272.4981 | 265.4766 | -3910.9434 | 1027.5911 | -513.525 | -2063.147 | -188.0279 | 9887.2168 | 210.1043 | -182.2334
2030-12-25 | 16 | -27.2423 | 1105.2587 | -64.8634 | -569.8528 | -59.5515 | -2012.4531 | -12995.0957 | 4013.96 | 815.5552 | -335.1187 | 3792 | 195.0003 | 2151.512 | -63.0273 | 2073.7949 | 1663.1713 | -235.1855 | 209.9989 | -138.5496 | -38.6346 | -926.2403 | -3787.1643 | -29.7829 | -24.4816 | 1442.7832 | -2781.4463 | -1277.6069 | -948.3801 | -94.7112 | 765.9265 | 2513.7656 | 4.0174 | -192.7543 | -159.7334 | 0.58538 | -329.9633 | 279.8477 | -1.9711 | 49.6333 | 449.2508 | -2616.2366 | -2.0307 | 4194.7407 | 1287.5931 | 4921.1216 | -2.573 | -272.3495 | 20.2252 | -4187.6982 | 1002.5261 | -674.3219 | -2177.793 | -88.3802 | 10193.4707 | 210.1043 | -196.9439
2030-12-25 | 17 | -35.2446 | 754.2858 | -69.8274 | -596.4191 | -219.9831 | -1720.3252 | -11748.8691 | 3501.6946 | 654.2977 | -334.7909 | 3737.8713 | 195.0006 | 2161.1882 | 1.5239 | 2106.9597 | 1647.8859 | -186.0766 | 209.9989 | -197.0007 | 35.8836 | -898.6017 | -3013.012 | -17.085 | -9.0971 | 1450.5981 | -2817.5852 | -1696.4193 | -863.7167 | -82.4423 | 780.8201 | 2291.3223 | 1243.0341 | -268.7832 | 96.1192 | 0.66764 | -527.0711 | 1179.7795 | -29.191 | 394.5493 | 201.2086 | -2696.8933 | 0.99873 | 3932.679 | 1253.3047 | 5083.2935 | -2.5069 | -415.7132 | 186.5096 | -4647.9688 | 995.2068 | -328.21 | -1866.2145 | 1.0275 | 10708.9404 | 210.1043 | -177.2383
2030-12-25 | 18 | -23.4923 | 639.3945 | -71.765 | -712.3828 | -204.5777 | -1536.8346 | -10780.8379 | 3097.6667 | -21.3535 | -343.0222 | 3790.2812 | 195.0006 | 2142.251 | 269.0455 | 2131.3896 | 1357.0398 | -404.2435 | 209.9989 | -170.0405 | 50.4087 | -1462.0811 | -3890.5471 | -70.9787 | -6.5846 | 1086.7168 | -2518.1108 | -1643.0122 | -824.5753 | -80.6803 | 610.4094 | 2004.0559 | 1315.2975 | -353.6764 | -57.609 | 0.68731 | -436.9487 | 1604.8085 | -4.2556 | 533.0367 | 22.2127 | -2146.6157 | -2.3144 | 3803.5793 | 1159.7036 | 4956.6118 | -30.1871 | -410.7059 | 1171.4071 | -3881.1682 | 865.8826 | 155.0747 | -1947.9893 | 1.015 | 10541.459 | 210.1043 | -137.6443
2030-12-25 | 19 | -4.1507 | 232.2055 | -67.4717 | -596.5786 | -24.3201 | -1353.5802 | -10964.8438 | 2857.0227 | -1374.5203 | -349.8714 | 3836.9124 | 195.0005 | 2138.5098 | 253.5614 | 2130.0171 | 2086.8293 | -309.9154 | 209.9989 | -197.8046 | 195.6945 | -1801.5157 | -4350.1919 | -78.6994 | 3.0672 | 1128.1525 | -1740.2682 | -1460.8229 | -725.6462 | -75.6168 | 499.084 | 1485.254 | -736.1201 | -625.2022 | -410.6985 | 0.6941 | -595.4996 | 498.1794 | -2.1484 | 182.8051 | 449.1877 | -1924.9885 | -90.7148 | 4084.2056 | 1243.798 | 4859.8203 | -2.4807 | -272.3591 | 1676.8024 | -3083.5559 | 817.9642 | 77.3149 | -2364.5398 | 0.67319 | 10112.9443 | 210.1043 | -74.7306
2030-12-25 | 20 | 5.8535 | 0.99235 | -64.1265 | -490.0671 | -343.5324 | -1179.6422 | -10682.0713 | 2120.8232 | -1386.6232 | -351.1219 | 3879.7329 | 195.0016 | 2090.8479 | 306.2065 | 2166.1367 | 1584.3921 | -400.0793 | 209.9989 | -224.1083 | 351.1321 | -1861.4572 | -4530.8687 | -47.0652 | 3.8946 | 1127.0793 | -1326.7377 | -1208.5021 | -652.1405 | -69.1427 | 439.4996 | 886.5229 | -1383.9364 | -939.1843 | -469.7754 | 1.2291 | -549.8916 | -1108.2504 | -473.9016 | 371.9402 | 449.2817 | -2048.9058 | -17.791 | 4086.1091 | 1224.1508 | 5075.2715 | -150.1917 | -501.2038 | 2384.8184 | -2474.3779 | 967.299 | 225.8968 | -1842.2993 | 3.1458 | 9242.4746 | 210.1043 | -130.3374
2030-12-25 | 21 | 1.5758 | -223.5417 | -62.6278 | -439.7748 | -860.0036 | -956.2523 | -8945.3379 | 751.8659 | -1222.4647 | -355.297 | 3827.0964 | 194.9986 | 2134.4556 | 427.5388 | 2214.7991 | 997.1754 | -184.1349 | 209.9989 | -274.8663 | 471.804 | -1993.074 | -4434.1738 | -62.5341 | 4.8213 | 1368.6746 | -1290.6859 | -993.2491 | -555.6852 | -53.2482 | 303.4894 | 850.9829 | -670.9106 | -953.7852 | -241.9345 | 3.2615 | -295.1724 | -1186.9763 | -455.5374 | 103.0692 | 449.2742 | -2033.2994 | -154.5432 | 3558.9124 | 1187.9874 | 4447.6953 | -245.3853 | -847.7869 | 2118.2915 | -2692.1731 | 1202.6868 | 249.8441 | -1228.739 | -398.0194 | 9074.3213 | 210.1043 | -238.4858
2030-12-25 | 22 | 2.0037 | -1043.8945 | -57.8638 | -305.42 | -1179.4213 | -391.9098 | -7467.3579 | -3.4461 | -1002.0485 | -348.6503 | 3863.5527 | 195.0027 | 2046.5747 | 311.1718 | 2172.3286 | 1568.9314 | -16.1959 | 209.9989 | -332.3567 | 574.191 | -1953.4097 | -4356.6235 | -0.062468 | 2.4014 | 1785.2113 | -676.9227 | -1152.0127 | -346.1048 | -34.6522 | 318.6832 | 280.4747 | -372.9754 | -1368.6454 | 16.0934 | 3.3117 | -369.5332 | -1064.1586 | -799.1423 | 0.99954 | 449.4115 | -2057.2983 | 70.4859 | 3715.2703 | 1216.6969 | 4603.5562 | -252.0476 | -1299.7897 | 2415.9075 | -2490.7766 | 1096.6041 | -87.1128 | -1036.1714 | 1.0014 | 8678.334 | 210.1043 | -194.7532
2030-12-25 | 23 | -4.0364 | -1142.3276 | -55.6825 | -297.8935 | -1617.9646 | -114.3584 | -6670.7744 | -490.7805 | -217.4532 | -347.0937 | 3824.0938 | 194.9992 | 1892.4255 | 129.1818 | 2171.4194 | 1569.8325 | 185.5393 | 209.9989 | -343.8186 | 788.206 | -1607.3895 | -3303.4968 | 55.4825 | -0.012457 | 1832.8112 | -567.6226 | -1576.3977 | -240.5044 | -23.8094 | 358.2599 | 11.2403 | 274.1739 | -1649.2761 | 353.7153 | 3.6454 | -494.2132 | 156.1062 | -814.5165 | 1.0002 | 449.4311 | -2559.967 | 128.0437 | 3393.926 | 1250.1677 | 4387.8169 | -263.2957 | -1217.8896 | 2162.2261 | -2486.1106 | 1283.3887 | 50.1962 | -817.9987 | 1.0091 | 8633.8662 | 210.1043 | -176.0302
2030-12-25 | 24 | -8.313 | -1197.4781 | -54.4902 | -301.1918 | -1860.6375 | -212.796 | -6065.501 | -604.4388 | 1.0049 | -353.7782 | 3806.3391 | 195.0027 | 1950.0623 | 430.91 | 2190.0847 | 655.9677 | 1.0003 | 209.9989 | -480.1784 | 725.0533 | -1612.5023 | -2420.6843 | 175.8115 | -7.834 | 2770.324 | -865.4025 | -1114.2139 | -288.8477 | -14.5905 | 622.804 | 685.7568 | 1123.9836 | -1302.4891 | 433.362 | 4.3385 | -1428.2515 | 1266.3629 | -670.1291 | 0.99853 | 246.5912 | -2119.4106 | 656.7972 | 3370.1838 | 1210.6544 | 4504.9204 | -277.6605 | -1220.5386 | 2721.8096 | -1569.6759 | 1356.567 | 0.97709 | -876.9087 | -1282.1772 | 9572.873 | 210.1043 | -267.728
2030-12-26 | 1 | -17.8102 | -1034.1781 | -55.8718 | -335.6914 | -1854.3365 | -126.198 | -4351.6636 | -1008.4183 | 343.8892 | -283.4317 | 3676.7778 | 195.0014 | 896.6743 | -5.495 | 2198.1047 | 671.8083 | 139.2765 | 209.9989 | -438.1855 | 575.3079 | -1017.3359 | -2604.155 | 114.4755 | 23.6761 | 2382.6877 | -1101.5323 | -1391.6602 | -292.2966 | -19.7062 | 596.9916 | 756.0535 | 1842.5509 | -1335.3975 | 619.5807 | 4.2274 | -1352.3708 | 2799.3171 | -567.6017 | 0.99895 | 1.0013 | -2952.686 | 287.433 | 3217.198 | 1336.7803 | 4504.5103 | -289.3322 | -293.7735 | 3112.8623 | -178.606 | 1514.1824 | 46.178 | -246.9509 | -1218.8125 | 10681.1611 | 210.1042 | -260.5435
2030-12-26 | 2 | -13.4019 | -778.5634 | -55.6645 | -355.5907 | -1484.1683 | -410.7882 | -4903.8198 | 0.9947 | 581.4302 | -152.8069 | 3685.907 | 138.0827 | 1529.0317 | -36.949 | 2186.7947 | 777.1367 | 139.5095 | 209.9989 | -494.0212 | 356.1433 | -729.1049 | -2794.9849 | 147.887 | 18.1798 | 3161.3196 | -1203.1987 | -1117.9663 | -366.1847 | -25.441 | 782.9794 | 904.2198 | 1101.3127 | -1374.2858 | 469.5505 | 3.118 | -1115.3875 | 2898.9463 | -413.8559 | 314.2578 | 1.0018 | -2884.6357 | 368.7105 | 3400.4861 | 1418.7766 | 4788.0195 | -3.2743 | -276.5885 | 3269.2012 | -42.3946 | 1213.4757 | 91.6003 | -749.5403 | -469.4389 | 9976.5303 | 210.1042 | -203.524
2030-12-26 | 3 | -21.6833 | -585.2305 | -59.7947 | -396.8395 | -1516.5588 | -526.0615 | -4966.4902 | 95.712 | 583.4561 | -176.9115 | 3666.9399 | 67.8303 | 1621.0638 | -53.4095 | 2232.9087 | 1003.1054 | 276.2188 | 209.9989 | -514.3242 | 192.4445 | -566.5128 | -2245.698 | 131.0618 | -14.1489 | 3346.613 | -1479.2056 | -606.0718 | -407.6296 | -30.8369 | 804.2256 | 1338.1851 | 1610.9222 | -1108.369 | 616.8204 | 3.8641 | -435.4746 | 3988.8523 | -534.1422 | 232.2039 | 1.0001 | -2886.0095 | 318.7194 | 3230.4509 | 1382.9358 | 4604.3613 | -3.2821 | -276.5748 | 3272.5986 | -95.4901 | 1156.4902 | 60.278 | -752.8272 | -298.1346 | 9692.3936 | 210.1043 | -205.9441
2030-12-26 | 4 | -22.4881 | -893.8248 | -58.4337 | -378.1422 | -1172.8663 | -511.313 | -5932.7266 | 914.6686 | 289.6834 | -176.1618 | 3476.5515 | -14.8244 | 1855.2236 | -277.3028 | 1790.6451 | 1296.0811 | 317.8537 | 209.9989 | -535.3622 | 371.8586 | -507.194 | -1512.8964 | 244.6507 | -26.2796 | 3644.3237 | -1342.3823 | -959.4919 | -392.0328 | -15.2553 | 1016.1509 | 1002.1797 | 1309.6162 | -1248.459 | 669.3226 | 2.9171 | -357.5662 | 4423.8101 | -592.1108 | 148.5997 | 0.99557 | -2979.9878 | 634.726 | 3210.1426 | 1404.915 | 4520.7852 | -3.2693 | -276.569 | 3105.781 | -390.8204 | 1460.3212 | 1376.5117 | -1738.776 | -500.5314 | 11034.3008 | 210.1043 | -151.6906
2030-12-26 | 5 | -19.2854 | -551.4655 | -58.8196 | -385.0172 | -896.0375 | -771.6791 | -6878.6641 | 1497.7371 | 96.5765 | -188.0746 | 3446.5659 | -35.341 | 1720.0162 | -284.2444 | 1768.8451 | 1453.8242 | 241.6474 | 209.9989 | -485.627 | 358.8601 | -469.2855 | -814.4661 | 243.2336 | -41.5432 | 3492.4905 | -1469.8607 | -861.2105 | -468.8292 | -25.0512 | 1051.359 | 1023.2213 | 674.8827 | -1186.7714 | 528.6245 | 2.7406 | -248.5751 | 3935.6233 | -447.6515 | 150.3637 | 0.99912 | -2931.4075 | 661.7971 | 3253.5605 | 1370.1821 | 4542.6475 | -3.0238 | -276.643 | 2937.3823 | -1005.2114 | 1369.0571 | 1418.4154 | -2306.6233 | -588.8953 | 10663.1045 | 210.1042 | -154.9323
2030-12-26 | 6 | -12.6788 | -620.662 | -55.6346 | -345.8278 | -1204.7222 | -582.9829 | -5569.6255 | 717.6192 | -2.9868 | -222.0595 | 3639.1926 | -116.8511 | 1859.4323 | -164.302 | 2015.2443 | 1372.9543 | 214.9988 | 209.9989 | -483.2702 | 393.1244 | -672.2023 | -1244.0731 | 179.9932 | -30.7501 | 3386.0073 | -1145.6077 | -1055.4299 | -413.6013 | -33.7674 | 905.3353 | 1085.3461 | 261.5431 | -1250.2115 | 465.4929 | 3.1717 | -414.285 | 3302.157 | -719.3358 | 0.99887 | 1.0003 | -2844.947 | 464.3691 | 3220.2644 | 1345.5739 | 4619.0815 | -293.9646 | -276.6328 | 2905.2495 | -1563.4517 | 1242.2257 | 979.0308 | -1797.9561 | 1.0175 | 9940.416 | 210.1043 | -153.0727
2030-12-26 | 7 | -10.3011 | -581.1489 | -59.8711 | -327.3476 | -1546.0446 | -552.4681 | -5112.7866 | 0.99398 | -1058.5314 | -183.2956 | 3734.3091 | -8.2178 | 2131.6797 | -143.3395 | 2131.4668 | 1245.5927 | 218.7103 | 209.9989 | -453.3316 | 436.6942 | -1188.5195 | -1360.8229 | 128.9607 | -21.0157 | 3037.1282 | -1007.1722 | -849.7511 | -398.2461 | -38.3854 | 728.0938 | 1227.3064 | 210.9193 | -1240.4757 | 412.4602 | 3.8652 | -670.9233 | 2679.9712 | -640.7892 | 1.0014 | 202.1034 | -2273.0781 | 395.693 | 3335.375 | 1337.4525 | 4641.374 | -285.9379 | -272.4125 | 2969.2405 | -2100.5486 | 1077.5615 | 1.0554 | -1302.3794 | 1.2586 | 9137.1328 | 210.1043 | -162.8531
2030-12-26 | 8 | -5.9967 | -279.5862 | -64.5322 | -337.4119 | -1847.0056 | -714.4955 | -5285.481 | -2.0938 | -1515.719 | -287.2086 | 3816.6252 | 194.9998 | 2129.2969 | -163.9426 | 2125.5571 | 1093.7614 | 215.5183 | 209.9989 | -559.472 | 472.5265 | -1384.3588 | -757.3274 | 83.8176 | 13.9386 | 3669.7075 | -1030.5101 | -875.6929 | -451.3767 | -47.7623 | 606.0764 | 1384.8567 | 3.8939 | -1131.7303 | 237.521 | 4.9458 | -1105.7136 | 1933.7473 | -575.4435 | 1.0023 | 65.8305 | -2376.8508 | 312.6603 | 3610.6013 | 1295.8441 | 4810.0342 | -276.3139 | -745.7391 | 3228.7656 | -1856.468 | 1028.4189 | 397.9861 | -1300.6039 | -263.7938 | 6966.0635 | 210.1043 | -168.2157
2030-12-26 | 9 | -4.4594 | -315.4538 | -66.072 | -354.4525 | -1821.484 | -731.1348 | -6318.0796 | -70.2004 | -1268.635 | -352.2556 | 3802.814 | 194.9971 | 2126.8467 | -130.9333 | 2136.3459 | 917.0194 | 162.1419 | 209.9989 | -544.4177 | 373.0699 | -1489.0724 | -1590.5405 | 70.2006 | -36.8277 | 3631.3494 | -1018.6032 | -1024.6663 | -451.9539 | -44.2128 | 606.2307 | 576.2601 | 4.4728 | -1268.318 | 197.2468 | 5.3935 | 138.8543 | 1632.4723 | -469.4936 | 1.0015 | 449.5534 | -2269.8086 | 240.0904 | 3678.5327 | 1295.0364 | 4800.8257 | -267.3354 | -434.2008 | 3142.5293 | -2218.3381 | 1081.9312 | 199.1348 | -960.7332 | -469.1717 | 6690.0176 | 210.1043 | -207.6888
2030-12-26 | 10 | -11.083 | -24.6073 | -68.7703 | -406.9938 | -1584.0736 | -785.2371 | -6500.1699 | -210.0291 | -719.7938 | -348.9954 | 3818.2107 | 194.9991 | 2136.803 | -148.1998 | 2113.782 | 1241.8923 | 239.3874 | 209.9989 | -506.473 | 482.4552 | -1515.8335 | -1944.6727 | 34.5281 | -40.0927 | 3252.0337 | -1159.6974 | -926.1968 | -480.6653 | -55.2883 | 444.0001 | 759.6913 | 2.8654 | -1268.2126 | 362.1582 | 6.0829 | 126.0359 | 2249.9871 | -164.9793 | 1.0006 | 449.4365 | -2255.1958 | 149.2068 | 3510.5574 | 1253.3337 | 4583.0938 | -263.2219 | -272.5528 | 2570.75 | -1956.9009 | 1116.0952 | 0.99709 | -575.3789 | 1.7155 | 7182.7993 | 210.1043 | -129.6429
2030-12-26 | 11 | -14.8432 | 106.4614 | -68.1807 | -442.2744 | -1613.3306 | -846.5441 | -6757.562 | -2.4175 | -3.0287 | -352.4295 | 3813.2009 | 195.0008 | 2147.9294 | -136.3206 | 2125.7173 | 1018.979 | 142.325 | 209.9989 | -518.1111 | 426.2755 | -1511.4689 | -1656.8672 | 22.2253 | -31.9982 | 3435.3408 | -1277.5084 | -830.2074 | -502.9522 | -58.2419 | 433.5327 | 1062.9713 | 1.0058 | -1171.9172 | 508.3034 | 5.9979 | 5.1312 | 2925.3018 | 1.0037 | 287.5926 | 449.1622 | -2224.4561 | 95.0053 | 3472.0991 | 1266.0175 | 4681.5581 | -2.7186 | -272.5014 | 2199.8567 | -2046.4017 | 1162.0227 | 0.92896 | -330.3764 | 1.0155 | 7392.9429 | 210.1043 | -193.7333
2030-12-26 | 12 | -17.7441 | -66.9866 | -68.9885 | -478.0187 | -1651.234 | -818.9049 | -6163.0942 | -51.4878 | 38.005 | -351.0631 | 3869.4937 | 195.0009 | 2135.3779 | -122.808 | 2123.7991 | 950.9658 | 129.0668 | 209.9989 | -552.0869 | 542.4601 | -1471.9818 | -743.86 | 48.1296 | -13.4571 | 3609.74 | -1342.2778 | -972.6028 | -520.5375 | -52.5411 | 420.0831 | 1374.8871 | -0.79859 | -1060.0367 | 476.4341 | 7.3126 | -216.9489 | 3719.4395 | -337.6546 | 369.0025 | 449.435 | -2121.0945 | 222.1941 | 3871.5696 | 1264.769 | 5060.6899 | -108.8187 | -429.0606 | 2502.5063 | -1632.8723 | 1231.5099 | 1.0214 | -53.4978 | -580.1241 | 9077.7422 | 210.1043 | -248.6443
2030-12-26 | 13 | -20.8939 | 77.7499 | -69.8212 | -508.2498 | -1799.3629 | -949.9975 | -6357.2637 | -53.5405 | 384.8597 | -396.0569 | 3867.7488 | 1.472 | 1938.5614 | 164.4112 | 2137.5623 | 637.5862 | 146.7965 | 209.9989 | -498.0198 | 623.5153 | -1275.5269 | -1349.4281 | 64.1361 | -16.8659 | 3237.8979 | -1530.7764 | -2020.7699 | -558.399 | -49.1645 | 451.5905 | 1389.6193 | 1.6701 | -1132.6246 | 479.9244 | 6.55 | 4.8276 | 4029.4282 | -178.3887 | 431.1536 | 449.3521 | -2578.8928 | 278.5723 | 3901.822 | 1255.0024 | 5069.9404 | 1.0088 | -822.5242 | 2692.1938 | -1012.1805 | 1302.6223 | 1196.4628 | -606.3633 | -774.3685 | 10429.7383 | 210.1043 | -148.6283
2030-12-26 | 14 | -34.7398 | -90.5753 | -74.6323 | -610.0022 | -1513.9934 | -811.6665 | -6393.1206 | 144.0891 | 700.3344 | -382.0909 | 3849.481 | 58.8177 | 1834.6725 | 106.5831 | 2086.6445 | 176.1781 | 126.9638 | 209.9989 | -428.3371 | 611.2159 | -1018.0343 | -2179.2246 | 108.4759 | -3.3574 | 2876.1614 | -1746.4001 | -2510.2566 | -531.5844 | -42.2709 | 591.1528 | 1603.3141 | 1082.0936 | -1230.837 | 798.1667 | 4.4205 | -719.8614 | 5254.2739 | -439.1686 | 263.6443 | 449.4804 | -2865.8408 | 415.2719 | 3891.5408 | 1257.4449 | 5070.8833 | -161.25 | -931.5923 | 2596.9312 | -841.9633 | 1416.0913 | 1443.137 | -1067.6127 | -533.3053 | 11707.2852 | 210.1043 | -168.2693
2030-12-26 | 15 | -38.4899 | -65.5275 | -74.0131 | -639.2998 | -1247.6786 | -802.1464 | -6949.6147 | 831.5258 | 793.8804 | -379.6932 | 3773.8289 | 79.8049 | 1539.3462 | -151.1179 | 2120.428 | 91.0687 | 78.9727 | 209.9989 | -506.2621 | 584.6896 | -984.1337 | -2454.4675 | 196.8731 | 5.5668 | 3709.4229 | -1716.3833 | -2471.6562 | -520.826 | -32.0721 | 781.58 | 1415.8942 | 1671.5387 | -1393.0734 | 796.9108 | 3.3344 | -954.7158 | 5593.9282 | -273.9286 | 211.1608 | 449.4825 | -2747.7463 | 655.8781 | 4054.0486 | 1330.6503 | 5074.0386 | -3.4339 | -913.8959 | 2490.2407 | -829.389 | 1487.0365 | 1140.139 | -1429.7538 | -670.9802 | 12554.7988 | 210.1042 | -204.9549
2030-12-26 | 16 | -49.7365 | 0.99899 | -76.7755 | -694.5907 | -832.2123 | -864.9596 | -7772.9268 | 1543.7421 | 907.601 | -345.433 | 3720.8896 | 195.0013 | 1206.4226 | -44.7895 | 2074.5854 | -205.4981 | 140.1295 | 209.9989 | -498.0969 | 682.2221 | -962.2039 | -1351.3466 | 251.0455 | 22.8316 | 3753.4558 | -1977.213 | -2511.5 | -542.6964 | -28.772 | 889.1193 | 1622.2728 | 3130.4966 | -1261.2621 | 1004.761 | 4.1338 | -998.4587 | 6175.1665 | -203.7858 | 169.2197 | 449.4793 | -2770.7681 | 826.7118 | 4114.1499 | 1372.3892 | 5074.9082 | -3.392 | -940.0535 | 2624.3215 | -1023.8513 | 1641.9193 | 1173.869 | -2484.6787 | -1313.3015 | 11964.7188 | 210.1043 | -206.8077
2030-12-26 | 17 | -53.2087 | 139.8301 | -78.9994 | -727.8698 | -1551.9851 | -764.7192 | -5486.8789 | 17.9216 | 870.5931 | -355.2659 | 3748.0166 | 192.1215 | 1342.7981 | 247.2516 | 2132.2698 | -725.9067 | 187.0066 | 209.9989 | -409.6392 | 492.0335 | -870.7485 | -932.4416 | 80.9545 | -2.3489 | 3076.801 | -2217.8037 | -2287.1118 | -534.1803 | -42.0524 | 610.4314 | 1904.9849 | 3795.3018 | -998.7786 | 1131.9498 | 3.7951 | -707.9418 | 6708.7212 | -1.3822 | 0.99406 | 101.0553 | -2623.147 | 352.1564 | 3925.1479 | 1266.5867 | 4888.7881 | -254.893 | -1185.0386 | 3934.5867 | -368.5201 | 1220.5692 | 125.4135 | -935.0258 | -507.5585 | 12015.6709 | 210.1043 | -214.5744
2030-12-26 | 18 | -41.2302 | 602.8105 | -76.2581 | -668.9794 | -2012.1658 | -922.9285 | -4213.1738 | -546.4839 | 599.3323 | -349.2477 | 3857.3655 | 194.9998 | 2104.7627 | 286.7563 | 2145.1606 | -524.6483 | 383.6528 | 209.9989 | -410.8074 | 665.6331 | -1185.45 | -922.2947 | 12.8076 | -14.6128 | 3033.4204 | -2235.0256 | -2105.7153 | -587.8243 | -59.5536 | 432.3795 | 1853.215 | 3313.416 | -729.5974 | 788.997 | 3.826 | 67.2704 | 5664.9297 | -583.9946 | -64.2799 | 449.4345 | -2206.873 | 361.0965 | 4304.4531 | 1280.1421 | 5084.5015 | -242.0857 | -1502.328 | 2799.5054 | -1720.8625 | 648.7507 | -81.3202 | -473.1603 | -4.8155 | 8235.252 | 210.1043 | -162.418
2030-12-26 | 19 | -41.2219 | 896.4366 | -80.2148 | -639.7397 | -1972.8224 | -786.7345 | 795.2618 | -2.297 | -2.8324 | -365.2314 | 3875.2593 | 195.003 | 1137.1333 | 302.5159 | 2209.7441 | -1087.8137 | 455.7838 | 209.9989 | -445.353 | 757.7772 | -1512.653 | -878.0573 | -166.6878 | -30.5978 | 2962.4849 | -2222.2354 | -1828.1027 | -532.0306 | -94.0974 | 61.5738 | 1505.2098 | 4324.6372 | -534.7123 | 793.1763 | 6.4264 | 1404.432 | 5483.3384 | -391.8022 | -197.052 | 86.123 | -1443.8431 | -272.9091 | 4662.6567 | 1326.8064 | 5060.1689 | -56.8442 | -2000.7258 | 2827.281 | -385.3891 | 434.3503 | -503.527 | -512.9307 | -60.4685 | 4820.376 | 210.1043 | -193.9991
2030-12-26 | 20 | -35.2871 | 818.34 | -80.225 | -609.4078 | -1949.7032 | -771.9017 | 1078.1981 | -361.2243 | 1.0038 | -339.8265 | 3779.4937 | 195.0012 | 1142.6642 | 507.3449 | 2267.396 | -494.5455 | 306.3473 | 209.9989 | -740.0994 | 706.9181 | -1558.4836 | -1250.6698 | -173.0338 | -13.8773 | 4379.749 | -2140.6572 | -1825.8059 | -520.2352 | -95.4886 | 50.9075 | 1092.4321 | 4757.354 | -714.001 | 701.8705 | 5.4356 | 1642.4968 | 5009.2505 | -377.513 | -136.9275 | 85.8653 | -1527.0254 | -267.0318 | 4656.77 | 1326.9436 | 5041.1128 | -2.7542 | -1948.3776 | 2962.2249 | -149.5675 | 363.7647 | -477.4411 | -670.1926 | -103.9155 | 4087.6201 | 210.1043 | -174.3442
2030-12-26 | 21 | -33.2185 | 569.686 | -79.4306 | -553.2057 | -1944.5792 | -606.9684 | 2239.814 | -668.1959 | 226.8955 | -300.599 | 3720.6501 | 194.9998 | 975.5379 | 594.8357 | 2335.0164 | -419.7232 | 292.6024 | 209.9989 | -755.758 | 820.6814 | -1577.5503 | -1191.9932 | -162.0286 | -14.7247 | 4367.791 | -1950.3875 | -2076.4526 | -435.3571 | -86.923 | -4.288 | 798.9352 | 4736.7451 | -1005.8869 | 783.8575 | 5.2778 | 1587.9735 | 4423.2085 | -324.889 | -180.7501 | 450.2745 | -1564.4391 | -262.8352 | 4657.1235 | 1366.5725 | 5054.6597 | -2.934 | -1303.1337 | 3094.729 | 202.2845 | 428.6783 | -557.6566 | -289.597 | -217.1674 | 3221.9536 | 210.1042 | -200.1989
2030-12-26 | 22 | -30.4675 | 503.8675 | -76.8698 | -499.1155 | -1960.4402 | -580.2213 | 2333.9834 | -680.7537 | 43.6948 | -308.3026 | 3692.9539 | 194.9999 | 718.0542 | 638.2484 | 2373.1821 | -335.5883 | 314.6076 | 209.9989 | -619.1888 | 902.9069 | -1621.7441 | -1185.7946 | -130.6926 | -29.6659 | 3831.2231 | -1831.2427 | -2039.2438 | -405.8039 | -83.18 | 12.8926 | 629.3323 | 4334.1982 | -1133.8436 | 790.9447 | 5.3145 | 1648.6162 | 3936.6028 | -5.9764 | 93.9683 | 450.2 | -1586.8284 | -140.7581 | 4498.6577 | 1495.3744 | 5044.6948 | 47.6192 | -951.2199 | 3314.8262 | 904.4979 | 625.0908 | -250.9296 | -664.0463 | -785.7314 | 2675.9331 | 210.1043 | -244.3607
2030-12-26 | 23 | -34.5563 | 179.2739 | -74.3609 | -458.215 | -1989.162 | -344.8463 | 2881.5845 | -819.8594 | 666.3038 | -371.2004 | 3722.25 | 194.9988 | 591.4869 | 542.1409 | 2420.4919 | -973.9783 | 390.1027 | 209.9989 | -577.3923 | 1040.313 | -1663.8193 | -1083.4286 | -90.8509 | -32.5411 | 3440.0442 | -1726.5364 | -2156.7593 | -331.3997 | -70.6255 | 3.8246 | 533.4713 | 4629.8115 | -1235.3921 | 988.0182 | 5.7618 | 1550.694 | 4156.5513 | -278.1457 | 26.151 | 1.002 | -1420.4534 | -18.763 | 4042.9355 | 1377.2482 | 4995.0151 | -267.7695 | -985.1244 | 3333.4949 | 1384.809 | 772.1987 | -25.52 | -309.4837 | -719.6504 | 2793.0652 | 210.1043 | -256.052
2030-12-26 | 24 | -28.7129 | 161.3138 | -67.4093 | -410.4874 | -1637.1256 | -431.2394 | 1003.9656 | -2.8282 | 917.3011 | -364.5486 | 3736.2314 | 195.0011 | 1010.0676 | 511.8216 | 2401.4534 | -933.8075 | 413.6836 | 209.9989 | -635.1473 | 944.9763 | -1074.1113 | -1151.2802 | -22.0786 | -50.4985 | 3921.8167 | -1655.798 | -2139.7146 | -377.7126 | -73.8648 | 239.2153 | 259.295 | 4155.0361 | -1226.8188 | 880.3486 | 5.6972 | 1683.2037 | 3592.041 | -407.2781 | 211.2844 | 1.0002 | -2061.5142 | 161.7666 | 3562.8193 | 1407.625 | 4575.4614 | -2.8694 | -789.0007 | 3276.126 | 1288.3922 | 820.5107 | 81.1265 | -481.856 | -223.9131 | 3557.459 | 210.1043 | -206.8341
2030-12-27 | 1 | -15.609 | -11.9165 | -54.9983 | -337.9603 | -1822.5853 | -502.6218 | -1635.405 | -897.1252 | 1234.9003 | -360.1262 | 3783.6113 | 194.9999 | 571.6537 | 96.2674 | 2284.4429 | -770.5417 | 451.1289 | 209.9989 | -502.3523 | 508.5051 | -1418.2738 | -3696.9883 | -49.932 | -51.5764 | 2712.6858 | -1448.7637 | -2207.5215 | -416.8397 | -76.4723 | 174.6111 | 592.6829 | 2255.74 | -1013.7718 | 632.5995 | 5.7087 | 1032.9979 | 2187.6604 | -256.8968 | 547.6909 | 1.0007 | -1807.1431 | 124.9041 | 3397.4341 | 1445.205 | 4892.498 | -3.3933 | -277.0802 | 3651.6206 | 1205.9673 | 1064.9703 | -1032.7638 | -49.4905 | -510.6674 | 7367.0522 | 210.1043 | -326.7695
2030-12-27 | 2 | -3.3768 | -189.3741 | -45.7632 | -302.8755 | -1199.0702 | -478.4422 | -4776.8613 | 312.3884 | 1773.2814 | -211.4221 | 3771.2178 | 18.4914 | 933.5782 | 37.117 | 2270.7957 | 1.9318 | 281.099 | 209.9989 | -481.606 | 351.576 | -869.1222 | -4120.2588 | -58.9182 | -26.0787 | 2633.9399 | -1093.8451 | -1840.0933 | -408.229 | -77.135 | 304.638 | 524.8828 | 355.0015 | -935.484 | 118.687 | 6.0371 | 586.6081 | 509.7785 | 22.0386 | 563.5726 | 449.8039 | -2542.6091 | -185.1179 | 3103.4229 | 1540.2343 | 4610.7554 | 0.99647 | -278.4423 | 3510.9282 | 1328.7878 | 1256.6414 | -1195.4602 | -734.2263 | -963.9283 | 9473.21 | 210.1043 | -352.8284
2030-12-27 | 3 | -8.7515 | -13.5825 | -49.7145 | -343.1622 | -1181.6241 | -645.862 | -5776.6626 | 398.8148 | 1706.4067 | -191.7162 | 3501.9814 | -33.2416 | 376.9236 | -120.4466 | 1809.7904 | -59.1156 | 107.5298 | 209.9989 | -523.3656 | 556.4725 | -813.2421 | -2949.5056 | -38.522 | -30.0812 | 3163.9902 | -1354.8137 | -2078.4331 | -441.8118 | -67.4927 | 223.7928 | 102.7734 | 664.1547 | -1192.5217 | 320.5608 | 6.9179 | 491.511 | 12.3861 | 1.0029 | 513.4927 | 394.8974 | -2523.571 | -2.2625 | 2874.438 | 1164.7219 | 4377.0093 | -3.7468 | -276.6881 | 3490.3845 | 932.3201 | 1007.9419 | -1143.5592 | -1158.089 | 27.8211 | 6769.0771 | 210.1043 | -198.3959
2030-12-27 | 4 | -4.1341 | 488.2589 | -50.1879 | -361.3311 | -483.013 | -1070.5471 | -8155.354 | 2089.1746 | 1342.3794 | -226.3455 | 3622.1553 | -141.4986 | 2150.2083 | -156.257 | 1807.3076 | -133.6505 | -85.2132 | 209.9989 | -555.2813 | 321.3156 | -651.3425 | -2959.9541 | -0.61932 | -49.8931 | 3710.4617 | -1621.9865 | -1666.4011 | -578.3169 | -95.5913 | 486.9423 | 295.4645 | 2.2645 | -1021.4879 | 132.5163 | 6.5652 | 880.0457 | -319.3021 | 1.0016 | 200.722 | 449.3086 | -2589.9814 | 211.723 | 2769.9968 | 1368.3027 | 4029.2332 | -2.5921 | -272.749 | 2259.77 | -433.6052 | 1103.3616 | -339.8102 | -1953.0352 | 187.9055 | 5446.709 | 210.1043 | -80.5326
2030-12-27 | 5 | -0.82853 | 456.0269 | -50.0458 | -303.9071 | -296.1553 | -1020.2543 | -8985.6348 | 2509.2158 | 1192.7468 | -219.3156 | 3618.864 | -152.5165 | 2165.7329 | -188.4398 | 1761.6978 | 53.5084 | -16.0096 | 209.9989 | -537.6678 | 251.8137 | -570.5355 | -2569.5374 | -1.7694 | -45.5296 | 3755.1853 | -1403.8546 | -1474.3582 | -545.1826 | -109.2452 | 539.248 | 234.3802 | -131.8986 | -1110.6027 | 96.9321 | 6.179 | 826.1632 | -905.0474 | -1.8742 | 464.0937 | 202.7141 | -2579.4775 | 228.1296 | 2879.4055 | 1403.536 | 4326.0317 | -2.5455 | -272.6508 | 1885.751 | -1125.2579 | 1003.2628 | -182.526 | -2294.2388 | 223.4875 | 1721.2537 | 210.1043 | -41.0544
2030-12-27 | 6 | 20.8595 | 1542.8818 | -50.6689 | -328.9932 | 230.0581 | -1772.2074 | -11140.4629 | 3703.8755 | 1424.2155 | -203.3805 | 3518.8347 | -82.2104 | 2178.7551 | -45.7215 | 2060.3694 | 1145.8293 | -215.8275 | 209.9989 | -390.2744 | 56.982 | -421.4979 | -2811.0342 | -91.217 | -55.2867 | 3099.3086 | -1464.0659 | -1257.4009 | -792.2305 | -146.7857 | 496.0195 | 295.4937 | -3451.408 | -1085.9086 | -660.8618 | 3.6097 | 757.7544 | -3734.1807 | -302.0323 | 60.7081 | 449.3351 | -2374.6755 | 1.4368 | 2964.2612 | 1304.8872 | 4228.8027 | -292.982 | -480.2708 | -138.1944 | -3881.2715 | 435.2641 | -246.3745 | -3335.6958 | 1354.2697 | 1403.8641 | 210.1043 | 97.3865
2030-12-27 | 7 | 34.7324 | 886.4106 | -48.8353 | -251.4792 | 283.8552 | -1542.5504 | -11542.5928 | 3813.499 | 670.4695 | -151.1134 | 3728.7405 | 47.6498 | 2154.4229 | 36.8985 | 2235.6052 | 1994.5299 | -306.7252 | 209.9989 | -324.1639 | 20.4734 | -631.5345 | -3852.2239 | -61.2747 | -40.1106 | 2373.2144 | -692.3271 | -1643.1799 | -703.8485 | -132.5647 | 614.0149 | 35.2846 | -5237.8188 | -1520.4753 | -925.4657 | 1.4792 | 3.7346 | -4212.3228 | -1.0493 | 128.0356 | 449.2159 | -2546.6748 | -1.5382 | 3876.5576 | 1285.6738 | 4893.6128 | -137.401 | -272.5243 | 663.6215 | -3610.5854 | 843.2003 | 6.818 | -3130.9087 | -100.3715 | 2103.679 | 210.1043 | -94.2182
2030-12-27 | 8 | 28.0988 | 1042.8071 | -58.625 | -354.6681 | 233.6718 | -1809.4171 | -12512.3389 | 3986.1475 | 1.3482 | -338.887 | 3776.5652 | 195.0014 | 2148.9426 | 1 | 2139.5801 | 1767.9954 | -170.1927 | 209.9989 | -305.5179 | 179.868 | -1168.2312 | -3220.1321 | -16.917 | -32.3661 | 2065.8596 | -1071.0955 | -1282.2834 | -821.3563 | -129.3655 | 639.1754 | 861.2363 | -4787.0659 | -961.8712 | -975.1095 | 3.2836 | 0.9976 | -3573.676 | 1.0025 | 103.1336 | 449.2366 | -2236.3987 | 271.2648 | 3803.0005 | 1275.7944 | 4661.7363 | -2.5338 | -272.858 | 1181.6445 | -3433.6765 | 956.2543 | 713.6286 | -2507.1223 | 1.0319 | 3448.021 | 210.1043 | -84.7849
2030-12-27 | 9 | 29.5611 | 1004.186 | -60.6444 | -391.7375 | 55.7139 | -1864.2085 | -12962.6738 | 3757.3965 | 1.0051 | -338.8709 | 3806.6184 | 195.0011 | 1963.1692 | 306.1389 | 2110.2881 | 2073.4688 | -300.0004 | 209.9989 | -323.1686 | 250.9362 | -1213.5293 | -3453.0771 | -6.1144 | -24.5214 | 2121.9407 | -1142.5845 | -1515.9156 | -840.4497 | -123.3501 | 630.9312 | 759.1052 | -5160.2729 | -1114.3763 | -1042.9307 | 2.5992 | -189.6564 | -3396.8042 | -30.1988 | 233.5515 | 449.2378 | -2420.4883 | 278.7434 | 4207.0967 | 1289.3885 | 5048.5825 | -29.929 | -520.9991 | 2004.1949 | -2599.155 | 1029.0618 | 916.485 | -2186.2417 | 0.048317 | 4034.8958 | 210.1043 | -80.8425
2030-12-27 | 10 | 18.8777 | 782.7307 | -62.2737 | -485.207 | -69.5185 | -1745.4467 | -12727.4209 | 3405.356 | 1.0049 | -318.5919 | 3812.5588 | 195.0003 | 2021.0424 | 98.9841 | 2135.1167 | 1824.3551 | -389.7238 | 209.9989 | -290.7903 | 264.451 | -1146.9312 | -3595.229 | 24.8721 | -18.8146 | 1903.0129 | -1389.0096 | -1743.3997 | -811.3704 | -107.9246 | 687.3562 | 773.4952 | -3879.1802 | -1358.0116 | -798.9926 | 0.67169 | -749.7297 | -2633.0586 | -272.9428 | 157.1933 | 449.3241 | -2455.6768 | 289.6566 | 4200.7861 | 1286.3444 | 5052.499 | -125.8526 | -800.558 | 1451.4182 | -2926.7129 | 968.8071 | 761.3017 | -1955.731 | 0.42236 | 5662.5093 | 210.1043 | -49.676
2030-12-27 | 11 | 10.6053 | 906.3209 | -65.7488 | -576.7908 | -55.9395 | -1792.474 | -12968.4473 | 3451.2996 | -3.0455 | -294.4646 | 3814.8037 | 194.9991 | 2130.4595 | 108.392 | 2163.6406 | 1162.7295 | -532.3391 | 209.9989 | -281.0748 | 226.9525 | -1004.3743 | -3417.2524 | 36.5478 | -25.2675 | 2000.1929 | -1752.7065 | -1717.0725 | -836.7646 | -105.4623 | 734.2634 | 859.9844 | -2594.374 | -1290.0254 | -642.4567 | 0.67962 | -659.7249 | -2139.8242 | -533.2758 | 107.7428 | 449.3779 | -2469.8489 | 269.0749 | 4150.3408 | 1274.7742 | 5064.7769 | -242.1066 | -951.6879 | 972.1241 | -3095.8306 | 958.3997 | 663.5432 | -2026.2922 | 1.0037 | 5951.9722 | 210.1043 | -35.4323
2030-12-27 | 12 | 10.6642 | 942.1797 | -62.9135 | -597.8776 | 0.98948 | -1761.265 | -12869.6387 | 3475.6396 | -3.0345 | -306.5311 | 3835.7085 | 195.0009 | 2113.5962 | 110.3432 | 2155.5659 | 1514.533 | -406.6467 | 209.9989 | -316.3365 | 260.1309 | -923.2664 | -3785.8159 | 49.0652 | -21.0705 | 2188.428 | -1733.3083 | -2023.9674 | -836.7507 | -104.8975 | 744.392 | 802.5869 | -2573.6575 | -1355.9015 | -645.1173 | 0.67804 | -716.036 | -1974.6466 | -456.0869 | 232.1332 | 449.2702 | -2744.8162 | 213.6606 | 4255.1455 | 1294.7681 | 5057.4341 | -28.0954 | -1205.3018 | 1077.8928 | -2763.4812 | 1053.0459 | 846.5587 | -2176.7461 | 1.0009 | 6313.1074 | 210.1043 | -41.5473
2030-12-27 | 13 | 18.8898 | 345.9483 | -54.6693 | -483.1984 | -345.8107 | -1268.302 | -11237.1797 | 2563.6226 | -3.0849 | -312.2003 | 3844.4421 | 195.0006 | 1636.0464 | 355.6837 | 2193.5645 | 1549.6672 | -533.4878 | 209.9989 | -361.8069 | 415.7147 | -1201.191 | -3937.2117 | 58.6593 | 5.7878 | 2264.6086 | -1033.0991 | -2242.0359 | -673.9009 | -93.3952 | 657.0983 | 561.9506 | -3227.1064 | -1451.3129 | -657.1722 | 1.8704 | -824.5121 | -770.5281 | -429.415 | 292.8861 | 449.401 | -2509.8811 | 333.7779 | 4180.96 | 1344.5741 | 5062.0703 | -3.4219 | -1151.6691 | 1770.6273 | -1912.2405 | 1162.8931 | 752.4454 | -1557.0718 | -38.2996 | 6142.2417 | 210.1043 | -105.1733
2030-12-27 | 14 | 23.1251 | 229.4337 | -47.0475 | -419.681 | -372.9176 | -1105.2144 | -10772.6465 | 2441.0886 | -3.0946 | -281.6447 | 3820.6311 | 195 | 1169.3448 | 360.9867 | 2229.0811 | 1281.1173 | -585.6085 | 209.9989 | -351.5801 | 386.4151 | -1152.2604 | -4046.9072 | 52.3579 | 14.572 | 2145.4102 | -770.9313 | -2053.5044 | -616.4598 | -94.1468 | 637.4898 | 540.9871 | -3326.8159 | -1446.9952 | -666.6716 | 2.3058 | -990.2188 | -1102.278 | -536.7924 | 215.4197 | 449.3907 | -2592.0427 | 237.5855 | 4222.626 | 1401.8752 | 5078.6362 | -3.4811 | -1157.3706 | 1891.9437 | -1481.9987 | 1244.1638 | 548.1738 | -1400.4152 | -166.7671 | 5389.5239 | 210.1043 | -164.2006
2030-12-27 | 15 | 10.5 | 1185.431 | -54.3029 | -571.6686 | -6.8711 | -1712.5193 | -12208.0361 | 3422.6814 | -2.8349 | -293.2663 | 3751.248 | 195.0005 | 1099.8889 | 130.5497 | 2215.4517 | 918.9575 | -420.3622 | 209.9989 | -382.1622 | 251.9139 | -876.7805 | -3964.7534 | 22.7975 | 2.3581 | 2502.9714 | -1739.2065 | -1868.5186 | -832.8415 | -115.1255 | 672.6714 | 955.46 | -2201.3154 | -1095.733 | -628.8555 | 2.3872 | -552.1398 | -1742.1117 | -620.1624 | 0.99701 | 449.5964 | -2712.0933 | 182.6775 | 4425.396 | 1443.0343 | 5077.3164 | 0.99979 | -1126.1241 | 2113.2166 | -1560.8165 | 1115.6313 | 394.1971 | -1745.9744 | 0.65145 | 4981.7583 | 210.1043 | -158.5924
2030-12-27 | 16 | 14.6218 | 1359.6621 | -48.9744 | -580.3339 | 243.5361 | -1822.2633 | -12873.5977 | 3792.1538 | -499.0482 | -238.0808 | 3752.78 | 195.0108 | 1639.0132 | 127.6168 | 2260.8877 | 59.0903 | -863.8628 | 209.9989 | -427.7947 | 305.5024 | -807.1453 | -3749.5808 | 45.7654 | 8.8275 | 3101.6277 | -1483.8119 | -2278.0193 | -851.5109 | -118.1387 | 726.8452 | 573.5709 | -1767.8097 | -1469.1204 | -634.609 | 0.7758 | -743.9366 | -2654.6699 | -754.157 | 1.0039 | 449.4078 | -2659.647 | 299.7568 | 4438.2847 | 1381.4983 | 5052.9028 | -7.048 | -1217.9012 | 1682.0563 | -2308.3186 | 1085.9749 | 931.9612 | -2469.1436 | 1.0182 | 3079.6902 | 210.1043 | -106.7174
2030-12-27 | 17 | 9.4323 | 1158.1752 | -55.4449 | -571.174 | 85.4075 | -1688.1825 | -12145.5752 | 3554.6411 | -2.918 | -258.3425 | 3664.3245 | 195.0007 | 2040.6083 | 131.2277 | 2258.7585 | 4.2046 | -846.0195 | 209.9989 | -450.7998 | 276.5978 | -874.9383 | -3760.6328 | 15.076 | 16.5129 | 3222.5964 | -1794.7852 | -2204.6575 | -818.7786 | -116.753 | 697.868 | 723.1699 | -1510.9653 | -1308.7847 | -558.086 | 0.91691 | -720.7649 | -2269.8525 | -682.8242 | -2.0978 | 449.354 | -2720.5303 | 225.378 | 4583.9141 | 1353.1936 | 5074.46 | -13.0937 | -1531.2878 | 108.2224 | -3907.135 | 999.1868 | 928.6558 | -1980.8024 | 1.0194 | 3829.8333 | 210.1043 | -110.7423
2030-12-27 | 18 | 13.8609 | 242.2508 | -50.8617 | -426.1869 | -60.2864 | -1009.8949 | -9346.7695 | 2459.9656 | -152.7802 | -349.9076 | 3803.8179 | 195.0002 | 1699.946 | 498.799 | 2207.0005 | 994.4595 | -428.2653 | 209.9989 | -411.5517 | 332.135 | -1314.3927 | -4093.8313 | -15.7668 | 18.2953 | 2677.8516 | -1015.8909 | -2204.8936 | -593.0546 | -104.9861 | 555.0424 | 679.4417 | -1937.5183 | -1310.9395 | -467.4403 | 0.99917 | -756.9395 | -662.0851 | -675.7578 | 33.458 | 449.3571 | -2458.8406 | 185.4299 | 4422.9482 | 1367.5496 | 5074.959 | -231.9649 | -1386.0568 | 1390.4114 | -2859.3975 | 993.9396 | 912.7843 | -1378.3838 | 1.0015 | 4363.6226 | 210.1043 | -184.1549
2030-12-27 | 19 | 4.3794 | -13.1323 | -57.5438 | -439.9369 | -831.0317 | -600.7107 | -6042.7329 | 47.6387 | -402.8992 | -358.7485 | 3852.0901 | 195.0023 | 1158.5242 | 502.9795 | 2226.1128 | 95.6586 | -164.2468 | 209.9989 | -448.7965 | 665.7749 | -2039.1982 | -4125.3159 | -123.2159 | 14.6568 | 2403.0901 | -1002.5823 | -2041.6141 | -471.8307 | -102.0807 | 107.0406 | 857.9442 | -498.2951 | -884.2464 | -154.9493 | 5.0461 | 5.5704 | 544.6844 | -533.4108 | -474.5521 | 449.7771 | -2038.9015 | -123.274 | 5145.4194 | 1448.249 | 5063.6343 | 1.0099 | -1836.5887 | 2255.7473 | -1700.9637 | 1176.3875 | 532.7108 | -54.7957 | -731.2621 | 3885.0601 | 210.1042 | -305.1302
2030-12-27 | 20 | 1.6514 | -420.49 | -58.9127 | -392.2825 | -1293.3359 | -364.3368 | -5445.9155 | -575.0612 | -3.0745 | -362.5345 | 3786.4502 | 195.0077 | 961.9952 | 452.6347 | 2244.1685 | -385.2489 | -139.1997 | 209.9989 | -500.3429 | 788.0488 | -1941.569 | -3772.9333 | -71.6255 | 20.3853 | 2776.4167 | -832.6926 | -2059.8184 | -366.4803 | -85.8164 | 144.3495 | 467.0273 | 146.5673 | -1121.089 | 0.9976 | 4.8819 | 23.508 | 413.1257 | -425.1649 | -92.6203 | 449.4098 | -2220.6389 | -2.526 | 4691.1958 | 1479.0199 | 5055.0044 | -3.0037 | -1743.4342 | 2325.3013 | -1617.5369 | 1316.2454 | 623.6518 | 1.0032 | -1201.7144 | 4242.729 | 210.1043 | -347.5845
2030-12-27 | 21 | -2.4516 | -543.434 | -57.7695 | -361.8192 | -1440.5944 | -194.1711 | -5930.7891 | -686.877 | 1.004 | -364.9726 | 3870.9041 | 194.9998 | 743.2163 | 420.1841 | 2254.6177 | -828.2407 | -105.3836 | 209.9989 | -515.9867 | 790.5192 | -1669.3308 | -3418.8674 | -34.472 | 20.6802 | 2901.8643 | -732.7155 | -1868.269 | -298.5594 | -77.0843 | 215.2703 | 309.5515 | 822.6658 | -1321.7963 | 238.9993 | 4.8171 | -52.5926 | 444.7502 | -520.4966 | -1.558 | -4.672 | -2670.1572 | 113.8385 | 4127.6416 | 1423.2443 | 4868.8218 | -245.4087 | -1935.2479 | 3189.3989 | -473.2344 | 1310.899 | 905.48 | 0.99512 | -635.2036 | 3900.8186 | 210.1043 | -282.7229
2030-12-27 | 22 | 2.5679 | -454.88 | -58.1636 | -335.3185 | -1308.7037 | -329.59 | -5943.0762 | -428.3304 | 226.7694 | -364.6858 | 3797.1514 | 194.9977 | 1393.1847 | 413.3968 | 2246.1008 | -1025.6541 | -124.453 | 209.9989 | -542.0889 | 852.0087 | -1593.887 | -2928.5413 | -3.0545 | 24.0855 | 3124.1145 | -714.2214 | -1600.7489 | -341.8146 | -82.4702 | 250.6345 | 225.7446 | 179.4709 | -1348.0132 | 51.6476 | 4.6325 | 5.6851 | -445.2476 | -642.7509 | -95.0549 | 449.3893 | -2612.4944 | 271.974 | 4350.8892 | 1429.9102 | 5039.2969 | -252.517 | -1329.9543 | 2351.0117 | -1358.0193 | 1299.2385 | 967.988 | -279.4928 | -684.2827 | 4432.1538 | 210.1043 | -236.4593
2030-12-27 | 23 | 1.7613 | -753.794 | -59.3321 | -308.9443 | -1228.7477 | -360.5554 | -6080.2476 | -142.1214 | 1.0043 | -343.5412 | 3727.1743 | 195.0015 | 1186.9844 | 88.7842 | 2233.0442 | -1091.9133 | -83.5552 | 209.9989 | -557.0112 | 844.4799 | -1415.2025 | -2341.4485 | 51.4291 | 23.1019 | 3133.3403 | -738.1455 | -1295.2518 | -344.8163 | -71.0927 | 346.4682 | 410.3071 | 5.1172 | -1290.9298 | 35.8843 | 5.1536 | -198.3469 | -720.0523 | -586.679 | -2.1325 | 378.9518 | -2590.9124 | 365.6663 | 4407.9487 | 1490.4219 | 5039.7637 | -27.1462 | -1208.5872 | 2659.2327 | -899.6233 | 1434.7833 | 753.3476 | -215.5741 | -1091.5447 | 5058.958 | 210.1043 | -321.398
2030-12-27 | 24 | -0.2052 | -895.3253 | -56.6928 | -325.8137 | -1323.6177 | -328.3784 | -7608.9067 | 1.5006 | 89.9073 | -341.2215 | 3781.7285 | 195.0009 | 461.8808 | 449.6595 | 2204.9861 | -1759.8926 | -404.0868 | 209.9989 | -513.6409 | 708.0823 | -1212.2415 | -2355.002 | 84.7775 | 48.6891 | 2899.9404 | -752.8417 | -833.8942 | -342.8613 | -61.2713 | 491.0157 | 717.116 | 544.3007 | -1197.7947 | 139.8615 | 5.5713 | -1261.5483 | -491.5646 | -0.75314 | -2.1231 | 1.0011 | -2830.812 | 461.286 | 3804.313 | 1442.6926 | 4832.0859 | -278.4157 | -618.8552 | 3842.7983 | 677.7327 | 1609.9135 | 1583.2828 | -1162.6537 | -824.1481 | 5424.0288 | 210.1043 | -269.5966
2030-12-28 | 1 | -4.1703 | 431.1475 | -58.9569 | -441.8494 | -684.6006 | -1225.7791 | -9659.3203 | 1643.627 | 634.3492 | -134.7364 | 3854.6187 | 177.6425 | 1749.5564 | 119.9243 | 2241.9722 | -1487.7203 | -426.9995 | 209.9989 | -555.5958 | 524.6237 | -806.1611 | -1665.0052 | 51.384 | 59.7673 | 3570.8691 | -1762.1687 | -597.4602 | -630.4424 | -90.8316 | 532.8274 | 1349.2388 | 0.99863 | -873.7854 | -83.862 | 5.5253 | -1431.3186 | -1162.7467 | -172.077 | 83.4137 | 237.0969 | -2638.2268 | 289.8636 | 4001.1167 | 1558.4598 | 4996.9575 | -3.1893 | -276.7706 | 2748.5679 | 310.6745 | 1141.3588 | 880.3024 | -2157.5034 | 256.5473 | 5579.4858 | 210.1043 | -132.1445
2030-12-28 | 2 | -11.6716 | 752.4261 | -58.3132 | -362.2928 | -444.3375 | -1348.9142 | -9962.5342 | 2364.9058 | 1368.5002 | -146.8698 | 3078.345 | 44.2189 | 2010.1194 | -147.7864 | 1798.3336 | -1719.6708 | -288.1819 | 209.9989 | -471.4426 | 244.9303 | -528.7055 | -895.1971 | -5.0938 | 20.9057 | 3139.4607 | -1903.1539 | -100.1859 | -649.6788 | -109.0913 | 548.7213 | 1377.903 | 728.8677 | -671.9781 | 40.1887 | 7.0002 | -942.3074 | -977.5732 | -2.2958 | 436.9451 | 0.99973 | -2586.5356 | 174.0272 | 3210.5344 | 1348.9639 | 4789.6255 | -124.8278 | -272.8884 | 1738.5642 | -1124.3887 | 1042.2288 | 399.3123 | -1715.765 | 727.3111 | 1561.1293 | 210.1042 | -84.7705
2030-12-28 | 3 | -25.7897 | 808.4778 | -57.8364 | -412.0856 | -660.7875 | -1316.405 | -9642.4463 | 2039.1317 | 1398.6117 | -164.7502 | 1195.755 | 1.0002 | 1397.2679 | -166.79 | 1819.71 | -1898.7303 | 31.9458 | 209.9989 | -290.2462 | 82.6925 | -360.9521 | -151.4978 | -54.476 | -15.5232 | 1795.3058 | -1919.524 | 182.5674 | -647.163 | -92.6124 | 473.9507 | 1832.7173 | 2458.884 | -480.2367 | 404.656 | 8.4724 | -575.563 | 929.1805 | 1.0008 | 167.3356 | 449.2798 | -2508.5579 | 7.3153 | 2914.6824 | 1223.1388 | 4084.6909 | -2.5626 | -273.123 | 2193.4084 | -986.3177 | 889.9156 | -76.8238 | -1324.0466 | 900.4135 | -1356.3296 | 210.1042 | -89.3085
2030-12-28 | 4 | -19.6688 | 780.2452 | -56.5767 | -385.9711 | -708.9386 | -1385.3208 | -9279.0254 | 1947.8866 | 1364.8092 | -194.1716 | 1823.1083 | -47.6484 | 1404.5043 | -160.1555 | 1831.7195 | -1779.6234 | 59.9267 | 209.9989 | -85.5136 | 26.24 | -283.5902 | -178.9783 | -60.5019 | -25.3742 | 952.5013 | -1893.2819 | 209.3528 | -663.4448 | -90.0194 | 484.5585 | 1881.3901 | 2048.4929 | -490.8063 | 217.1084 | 7.7204 | -615.3495 | 540.8868 | 1.0127 | 249.7274 | 449.192 | -2457.0764 | -4.8571 | 2882.0896 | 1320.605 | 4146.9248 | -3.387 | -272.4671 | 2850.7036 | -34.5989 | 785.7491 | -256.6825 | -1209.0098 | 889.7017 | -2142.2747 | 210.1043 | -83.5994
2030-12-28 | 5 | -22.2307 | 786.6224 | -56.3492 | -389.7545 | -662.1397 | -1361.7716 | -9495.5947 | 2076.5559 | 1346.3899 | -236.8453 | 1770.25 | -170.6911 | 1469.6104 | -164.597 | 1800.2764 | -1865.3147 | 43.1075 | 209.9989 | -77.3721 | 18.3255 | -300.0742 | -283.1865 | -54.088 | -17.7776 | 886.5898 | -1905.131 | 228.7357 | -657.0427 | -91.2177 | 507.3141 | 1880.5454 | 2073.3694 | -466.6551 | 291.0375 | 7.8392 | -623.3599 | 641.1491 | 1.0009 | 202.6113 | 449.265 | -2477.5735 | 7.7821 | 2912.2483 | 1324.8865 | 4098.7817 | -2.5379 | -273.1028 | 2616.1821 | -298.9884 | 828.8647 | -255.8109 | -1273.0397 | 825.4909 | -2752.8674 | 210.1043 | -86.702
2030-12-28 | 6 | -24.6825 | 818.5139 | -57.5817 | -404.9241 | -459.7153 | -1356.3361 | -10141.373 | 2518.7976 | 1341.2904 | -207.8961 | 1852.0168 | -128.4811 | 2012.9415 | -170.9826 | 1779.788 | -1901.6003 | 21.6575 | 209.9989 | -212.6309 | 87.5506 | -386.1477 | -483.9141 | -26.3144 | 4.8996 | 1600.5658 | -1897.0591 | -9.6603 | -658.0054 | -94.8073 | 573.6237 | 1896.4183 | 2121.269 | -517.1836 | 378.2927 | 7.2736 | -733.187 | 652.785 | -0.14578 | 440.0332 | 0.99843 | -2532.9097 | 83.1368 | 3053.3674 | 1357.1472 | 4453.7695 | -2.4722 | -272.889 | 1723.3817 | -1383.2335 | 951.5695 | -125.865 | -1496.0621 | 702.7688 | -2026.5435 | 210.1043 | -103.1526
2030-12-28 | 7 | -14.4667 | 963.2354 | -57.611 | -385.3828 | -114.1119 | -1528.9421 | -11430.7646 | 3267.01 | 1466.6639 | -238.4577 | 2997.1047 | -172.4328 | 2068.908 | -115.7564 | 1882.9368 | -1846.767 | -239.3674 | 209.9989 | -307.7657 | 199.7448 | -463.5178 | -765.0132 | 26.7344 | 34.145 | 2319.8311 | -1698.3562 | -387.9069 | -701.2476 | -119.2765 | 711.4018 | 1669.4333 | 903.1081 | -734.1323 | 85.6259 | 5.109 | -1153.9764 | -955.6634 | -98.955 | 464.5469 | 0.99929 | -2584.4717 | 255.9412 | 3143.0476 | 1261.5747 | 4660.7734 | -73.4936 | -272.8756 | 557.1504 | -2472.1907 | 1001.2233 | 114.2362 | -2104.7659 | 679.5354 | -1933.6454 | 210.1043 | -82.257
2030-12-28 | 8 | 10.1223 | 986.2668 | -55.5317 | -440.9205 | 47.6505 | -1653.8804 | -12363.5049 | 3676.7305 | 1251.9225 | -234.3727 | 3633.0339 | -99.2346 | 2147.3547 | 132.8636 | 2384.261 | -1363.4028 | -733.6047 | 209.9989 | -316.9762 | 297.3017 | -669.8315 | -1492.4371 | 67.7272 | 51.5572 | 2308.1016 | -1496.051 | -1040.4861 | -744.2593 | -119.6535 | 776.2969 | 1068.4857 | -1039.0571 | -1296.33 | -460.8217 | 2.7819 | -1799.1721 | -3395.0881 | -62.8805 | 605.3832 | 1.0007 | -2625.8125 | 444.4579 | 3311.1074 | 1493.2446 | 4850.6562 | -2.5101 | -374.2238 | 456.9945 | -2577.7114 | 1129.7427 | 386.3689 | -2263.4854 | 303.0968 | 624.6925 | 210.1042 | -88.9393
2030-12-28 | 9 | 8.3736 | 1014.1546 | -63.941 | -439.4425 | -28.9349 | -1733.5006 | -12651.3555 | 3340.7292 | 195.7616 | -249.0391 | 3866.4988 | 0.99942 | 1127.6378 | 274.748 | 2311.5691 | -1508.4385 | -665.3034 | 209.9989 | -356.5984 | 201.4188 | -906.1673 | -2205.2668 | 0.99987 | 57.0773 | 2172.0835 | -1871.9288 | -500.0578 | -787.1996 | -116.7201 | 677.8224 | 1593.9639 | -1278.5559 | -772.9063 | -529.0157 | 4.7287 | -1554.0201 | -3212.4189 | 8.4912 | 588.8604 | 449.7253 | -2705.4363 | 123.5295 | 3794.7927 | 1661.2844 | 4992.7764 | 147.5701 | -279.0531 | 2969.2297 | 105.1326 | 1247.5867 | 395.9333 | -2762.8413 | -855.8337 | 1094.5902 | 210.1043 | -215.5072
2030-12-28 | 10 | 16.3996 | 416.8881 | -59.8152 | -340.5282 | -55.7478 | -1465.2134 | -12725.3672 | 3173.2859 | -3.0579 | -371.2078 | 3868.1853 | 75.3756 | 1211.611 | 421.7265 | 2204.1875 | -1316.9154 | -605.5437 | 209.9989 | -283.8494 | 149.4483 | -941.6953 | -2378.9207 | 2.2476 | 16.1268 | 1595.7795 | -1344.1207 | -374.8269 | -696.4175 | -107.6483 | 728.1967 | 1231.2521 | -1943.019 | -825.6635 | -600.4601 | 4.0569 | -1177.9875 | -3537.7104 | -389.4272 | 165.9315 | 449.5413 | -2699.8303 | 94.776 | 4114.8291 | 1508.7623 | 5025.1963 | -3.6508 | -571.1652 | 2752.9009 | -144.9804 | 1234.743 | 1076.0109 | -2673.2073 | -765.6888 | 2005.2211 | 210.1043 | -153.0861
2030-12-28 | 11 | 17.9733 | 389.3523 | -59.8305 | -349.9546 | -151.9453 | -1452.5746 | -12572.2041 | 2923.7693 | -3.0593 | -384.0873 | 3858.6011 | 57.8311 | 1020.4921 | 393.976 | 2171.9172 | -913.7344 | -515.3348 | 209.9989 | -256.4874 | 231.715 | -995.397 | -2602.1565 | 14.8337 | 21.5884 | 1195.194 | -1255.0992 | -529.4464 | -695.7562 | -104.498 | 687.8287 | 1155.0166 | -2116.04 | -938.0772 | -645.1293 | 3.3959 | -1421.0487 | -3489.9861 | -526.592 | 163.8597 | 449.4381 | -2702.6963 | 190.8016 | 4146.271 | 1456.3395 | 5009.2808 | -3.3266 | -863.4185 | 2243.5896 | -718.7653 | 1276.5414 | 1382.7682 | -2475.0332 | -497.3812 | 2780.4331 | 210.1043 | -156.6385
2030-12-28 | 12 | 21.0517 | 385.9532 | -55.6641 | -313.4503 | -242.4816 | -1386.7089 | -11918.2441 | 2614.3701 | -137.9272 | -380.9222 | 3878.5591 | 50.2689 | 920.8902 | 354.0301 | 2142.2722 | 289.4973 | -200.6743 | 209.9989 | -261.5157 | 205.8186 | -996.0122 | -2969.3765 | -16.331 | 16.1145 | 1144.0067 | -1061.9778 | -648.605 | -676.0236 | -107.5661 | 611.4605 | 834.699 | -2832.0779 | -1017.2859 | -713.5692 | 3.014 | -899.4026 | -3608.7629 | -517.0942 | 174.9934 | 449.3976 | -2641.7954 | 132.8518 | 4122.0537 | 1441.9033 | 5030.5303 | -3.3405 | -925.6943 | 1987.531 | -907.6819 | 1233.5428 | 1112.0681 | -2271.5129 | -437.7366 | 3524.9194 | 210.1043 | -189.8716
2030-12-28 | 13 | 7.3601 | -13.6605 | -52.2857 | -278.0145 | -1162.5975 | -818.187 | -7774.418 | 279.4833 | -3.0603 | -389.367 | 3847.4526 | 25.7825 | 883.9579 | 370.3182 | 2164.6638 | -158.6012 | 102.0271 | 209.9989 | -281.388 | 472.1581 | -1166.1416 | -2374.9392 | -80.2095 | 0.67576 | 1153.186 | -943.4483 | -899.6793 | -492.1552 | -98.4493 | 287.3505 | 743.2983 | -970.361 | -960.3915 | -169.9032 | 5.3264 | -244.4349 | -1704.8457 | -531.8816 | 36.776 | 449.5114 | -2523.853 | -2.3357 | 4133.623 | 1444.6995 | 5016.3892 | -120.2562 | -974.2328 | 2054.4348 | -382.1208 | 1156.2208 | 222.4884 | -1005.2389 | -419.5333 | 4703.0195 | 210.1043 | -245.2135
2030-12-28 | 14 | -0.80486 | 0.9973 | -50.4827 | -286.9245 | -1407.0297 | -755.1188 | -6681.0259 | -2.2543 | -3.0249 | -398.973 | 3828.5415 | -4.0491 | 1250.0419 | 413.0464 | 2208.7161 | -492.8881 | 241.573 | 209.9989 | -300.7334 | 362.6354 | -1198.0924 | -2371.1973 | -108.8737 | -29.7594 | 1200.9366 | -1125.9376 | -909.095 | -476.1381 | -96.9447 | 230.5431 | 781.6119 | 0.99837 | -824.9612 | 94.3031 | 5.5854 | 444.2357 | -912.4902 | -491.3737 | 5.3545 | 449.5272 | -2333.6155 | -74.1003 | 4201.0864 | 1486.5226 | 5010.7378 | -28.0156 | -924.434 | 2691.1833 | 385.4492 | 1093.3323 | 0.99385 | -529.424 | -436.4601 | 5628.1235 | 210.1043 | -264.4342
2030-12-28 | 15 | 8.0935 | 332.2339 | -47.137 | -289.8257 | -662.7324 | -1022.7105 | -8340.9062 | 1288.0253 | -317.9373 | -394.2992 | 3833.8477 | 0.99959 | 1233.1216 | 427.7372 | 2216.719 | -95.6286 | 89.8394 | 209.9989 | -244.3939 | 259.327 | -1018.9673 | -2865.5083 | -98.9566 | -28.4914 | 870.4857 | -1120.1255 | -818.2135 | -547.5062 | -104.6576 | 343.7859 | 695.2515 | -1259.1766 | -957.8592 | -151.6017 | 4.1538 | 125.4241 | -2421.8164 | -382.2098 | 1.0002 | 449.5628 | -2515.5964 | -118.9361 | 4236.1025 | 1533.4089 | 5032.7012 | -3.513 | -771.0427 | 2798.4216 | 328.7211 | 1138.3115 | 0.99536 | -1470.385 | -711.6826 | 4839.0171 | 210.1043 | -241.2731
2030-12-28 | 16 | 3.5426 | 498.1005 | -48.9436 | -326.0402 | -536.0438 | -1090.2277 | -8533.1895 | 1563.3325 | -438.3325 | -386.9277 | 3809.3706 | 54.0204 | 1103.056 | 284.5123 | 2214.1951 | -267.5071 | 90.6585 | 209.9989 | -213.901 | 143.5774 | -922.9791 | -2447.0425 | -117.566 | -32.8839 | 834.1265 | -1291.4039 | -474.4252 | -569.8875 | -108.4336 | 371.1958 | 885.3222 | -1024.6453 | -836.3565 | -127.3849 | 4.2216 | 68.3279 | -2099.1965 | -312.6246 | 43.3454 | 449.5521 | -2464.5696 | -159.5975 | 4226.5522 | 1536.8783 | 5031.144 | 0.99665 | -724.5219 | 2930.9578 | 215.6916 | 993.4518 | 1.0033 | -1637.5719 | -458.6166 | 4634.0293 | 210.1043 | -210.2403
2030-12-28 | 17 | -1.2622 | 561.6266 | -54.112 | -378.277 | -841.7704 | -1054.6429 | -7718.9053 | 995.9225 | -3.0425 | -358.7288 | 3829.0818 | 188.0905 | 1084.511 | 472.9444 | 2216.8728 | -558.5718 | 146.2277 | 209.9989 | -197.9975 | 72.6099 | -1125.937 | -2246.6392 | -172.495 | -44.9129 | 833.9572 | -1429.4564 | -289.1367 | -565.4388 | -112.962 | 248.2977 | 943.8567 | -634.4117 | -666.9483 | 40.946 | 5.4946 | 1022.4894 | -1037.7651 | -462.2143 | -1.9712 | 449.3818 | -2122.4224 | -268.4102 | 4160.2808 | 1462.9139 | 5016.3677 | -189.4993 | -1029.806 | 2173.739 | -1041.2617 | 826.41 | -80.5667 | -1006.0408 | -0.79555 | 3649.1448 | 210.1043 | -201.1046
2030-12-28 | 18 | -7.9355 | 784.9868 | -58.8982 | -389.2006 | -741.2147 | -1054.0487 | -5983.1372 | 977.4409 | -2.995 | -335.7699 | 3861.6155 | 155.0764 | 1547.4623 | 536.0639 | 2261.325 | -886.1113 | 191.9318 | 209.9989 | -265.3979 | 153.2621 | -1373.1477 | -2506.9934 | -216.6765 | -56.2474 | 1132.5038 | -1619.6057 | -656.3652 | -562.258 | -131.6427 | 141.727 | 986.9895 | -0.55541 | -589.7332 | 187.6806 | 6.2735 | 1584.5497 | -518.1207 | -309.9537 | 0.99965 | 449.4633 | -1976.0909 | -274.9054 | 4004.8284 | 1402.5769 | 4744.9546 | -255.5522 | -1239.1039 | 2462.0098 | -955.559 | 768.463 | 258.4296 | -853.3501 | 178.0157 | 2415.8213 | 210.1043 | -183.2775
2030-12-28 | 19 | -9.1108 | 915.1144 | -65.67 | -387.7104 | -1411.8193 | -955.2887 | -4382.0972 | -339.7409 | -2.9853 | -350.8429 | 3867.7522 | 195.0008 | 708.049 | 603.1616 | 2329.6565 | -1313.1345 | 141.5022 | 209.9989 | -418.5453 | 159.2733 | -1566.6635 | -3027.1565 | -357.3487 | -52.5445 | 1949.8477 | -1663.4178 | -1113.2106 | -508.2049 | -137.6653 | -171.2289 | 934.8615 | 41.3077 | -593.1246 | 161.2868 | 5.977 | 2004.3873 | -720.8623 | -5.7447 | 1.0008 | 13.368 | -1867.6233 | -890.1547 | 4542.2446 | 1400.3479 | 5019.937 | -33.6841 | -923.7391 | 3321.8149 | 895.5942 | 709.5394 | -459.536 | -51.0518 | -393.9972 | 1504.005 | 210.1043 | -322.5026
2030-12-28 | 20 | -15.2007 | 865.7254 | -73.8754 | -413.2863 | -1842.5619 | -1013.5063 | -4453.9619 | -1231.6002 | 1.0049 | -363.6933 | 3847.0083 | 187.0055 | 984.8555 | 648.5445 | 2377.6816 | -622.7985 | 152.6853 | 209.9989 | -569.7979 | 229.1003 | -1472.3253 | -2805.28 | -349.4684 | -53.3425 | 3060.502 | -1817.5148 | -1478.8606 | -515.6744 | -127.8122 | -197.7337 | 781.4756 | 251.0991 | -637.8735 | 205.5887 | 5.3509 | 2398.2451 | -190.484 | -5.5612 | 1.0026 | 109.8705 | -1803.9061 | -894.7419 | 4453.3359 | 1365.8137 | 4996.519 | -86.4197 | -754.106 | 3463.3193 | 1045.922 | 582.8806 | -958.4206 | 245.7489 | -664.106 | 2031.6163 | 210.1043 | -333.6647
2030-12-28 | 21 | -16.1411 | 890.5777 | -75.2785 | -443.2579 | -1780.0786 | -1031.9718 | -5542.8662 | -579.5304 | 1.0058 | -355.3877 | 3853.8384 | 195.0001 | 983.1099 | 566.1725 | 2288.1611 | -518.4645 | 165.8937 | 209.9989 | -508.2516 | 310.1474 | -1550.3436 | -3419.9404 | -313.9589 | -58.891 | 2475.7817 | -1832.0139 | -1690.0918 | -532.6196 | -126.7137 | -125.8178 | 633.3995 | 0.99341 | -646.816 | 238.5684 | 5.606 | 2439.5764 | 27.5136 | 1.0024 | 0.99862 | 185.7868 | -2022.9777 | -804.1948 | 4357.4126 | 1332.1437 | 4851.3779 | -16.8887 | -681.5822 | 3415.6851 | 959.374 | 886.8546 | -345.0183 | 177.6705 | -900.5822 | 1873.2129 | 210.1042 | -333.2697
2030-12-28 | 22 | -13.2658 | 733.163 | -77.7369 | -475.0742 | -1133.0642 | -1122.6349 | -6551.3984 | 163.1621 | 7.9449 | -307.9872 | 3859.0293 | 194.9997 | 1373.6364 | 540.5656 | 2260.4932 | -205.9153 | 102.035 | 209.9989 | -415.8676 | 441.8962 | -1663.5153 | -4055.8777 | -265.7083 | -60.0253 | 1610.9639 | -1808.5535 | -1863.4586 | -582.1232 | -125.0997 | -60.4285 | 682.9562 | -520.3176 | -594.606 | 126.1917 | 5.8388 | 2069.7683 | -469.9223 | -270.0344 | -2.0747 | -3.2485 | -2246.0325 | -630.7696 | 4146.0396 | 1302.7517 | 4889.3052 | -205.092 | -621.2988 | 3229.7822 | 275.106 | 1173.6934 | -15.4488 | -52.4915 | -1250.7782 | 1823.9845 | 210.1043 | -346.8083
2030-12-28 | 23 | 5.5012 | 916.8929 | -72.0161 | -443.5121 | -834.0502 | -1343.9792 | -8157.4038 | 1146.6378 | 1.0047 | -281.3331 | 3844.5427 | 195.0005 | 1684.2717 | 528.7269 | 2237.459 | 404.9426 | -124.6686 | 209.9989 | -447.6215 | 628.3391 | -1505.2628 | -4285.8701 | -190.3557 | -33.6896 | 1930.0905 | -1462.5706 | -2368.178 | -636.3782 | -130.2263 | 65.0916 | 215.7651 | -2570.313 | -1028.434 | -368.5996 | 3.5398 | 1329.2865 | -2607.3855 | -318.8849 | 42.5024 | 1.0008 | -2431.0879 | -311.8994 | 3358.6731 | 1231.0527 | 4243.7466 | -177.3162 | -953.4772 | 2817.5115 | -305.7336 | 1028.3451 | 385.982 | -500.7083 | -0.91594 | 1664.4673 | 210.1043 | -165.589
2030-12-28 | 24 | 6.8829 | 946.0855 | -71.6971 | -454.0746 | -569.9332 | -1504.7734 | -9462.8525 | 1512.0613 | 343.523 | -355.2569 | 3826.1101 | 164.8329 | 2131.175 | 314.1494 | 2247.9255 | 412.328 | -101.4252 | 209.9989 | -509.3535 | 672.7994 | -1302.2908 | -4240.9902 | -108.3828 | -23.3673 | 2413.1282 | -1502.5314 | -2247.3687 | -689.4541 | -120.7737 | 230.6996 | 268.51 | -2789.666 | -951.3873 | -420.1133 | 3.9939 | 1442.8237 | -2610.3528 | -242.9109 | 168.6364 | 449.312 | -2655.3354 | -69.8751 | 3217.6501 | 1173.3289 | 4461.3838 | -281.0184 | -376.7867 | 2190.5012 | -1287.1473 | 1278.4978 | 464.4906 | -1103.3568 | -462.7523 | 2898.7148 | 210.1043 | -246.6824
2030-12-29 | 1 | -3.8698 | 647.2738 | -70.5255 | -467.3113 | -779.1815 | -1271.0463 | -8522.2305 | 1483.9496 | 1295.9667 | -245.1121 | 3794.3101 | -85.2334 | 1975.3843 | 87.0059 | 2304.2456 | 435.0836 | 11.1301 | 209.9989 | -499.1077 | 507.215 | -1154.6235 | -4298.1108 | -80.8954 | -2.115 | 2544.99 | -1594.1731 | -1931.0253 | -641.6143 | -109.0779 | 311.8552 | 468.9055 | -1766.8641 | -831.5634 | -96.6624 | 4.3671 | 1601.3448 | -698.8661 | -463.1768 | 1.001 | 449.3824 | -2624.0288 | -72.1029 | 3022.5115 | 1137.2677 | 4391.04 | -292.8893 | -628.8036 | 1956.6128 | -1428.847 | 1320.8037 | -109.6007 | -689.1873 | -395.8306 | 4489.7417 | 210.1043 | -346.573
2030-12-29 | 2 | -3.0274 | 648.4642 | -66.6882 | -414.1469 | -625.6901 | -1245.2058 | -8243.0498 | 1807.7018 | 1776.342 | -236.8972 | 3725.5198 | -102.8867 | 1460.4194 | 9.868 | 2126.6917 | 888.2699 | 55.7309 | 209.9989 | -449.4896 | 301.123 | -876.5707 | -4225.9648 | -123.6581 | -12.1888 | 2268.2737 | -1540.8136 | -1557.3021 | -624.3644 | -115.6406 | 324.2491 | 543.2796 | -1889.735 | -780.5773 | -104.4098 | 3.9957 | 1442.0103 | -527.9703 | -447.9473 | 1.0297 | 449.4352 | -2559.657 | -329.9109 | 2840.9146 | 1180.9362 | 4329.0884 | -302.0453 | -272.2733 | 2880.8335 | -253.0257 | 1200.8389 | -818.518 | -910.5363 | -491.472 | 3343.9753 | 210.1043 | -367.303
2030-12-29 | 3 | -13.8359 | 722.2571 | -71.0142 | -448.0723 | -825.4639 | -1243.3314 | -7685.3589 | 1523.3284 | 2101.1855 | -192.5708 | 3709.0938 | -44.4324 | 913.098 | -9.8936 | 2042.015 | 912.5255 | 209.9403 | 209.9989 | -435.8015 | 146.6576 | -767.4525 | -4150.0312 | -161.1775 | -25.6352 | 2170.0144 | -1815.0177 | -1245.3853 | -624.9935 | -116.472 | 269.1401 | 658.6 | -703.7038 | -609.8226 | 108.0593 | 5.3352 | 1684.8661 | 168.6281 | -4.1169 | 319.148 | 11.0807 | -2581.2688 | -532.7979 | 2895.6799 | 1257.417 | 4457.2144 | -2.8316 | -276.4776 | 3290.499 | 362.4306 | 1140.0641 | -1347.4236 | -486.5861 | -354.6632 | 3505.8801 | 210.1042 | -387.882
2030-12-29 | 4 | -18.7454 | 503.2472 | -71.5677 | -437.0032 | -886.7681 | -1105.4346 | -7189.3345 | 1383.8785 | 1869.1112 | -160.7512 | 3698.6709 | -54.4578 | 890.1505 | -173.5452 | 1642.5953 | 224.8195 | 297.8538 | 209.9989 | -422.4727 | 110.1149 | -684.0685 | -3163.1709 | -142.6348 | -26.048 | 2136.583 | -1832.787 | -949.9739 | -585.2116 | -109.2814 | 307.3322 | 532.2596 | 590.9664 | -548.3084 | 264.8628 | 6.7003 | 1688.8218 | -105.2607 | 1.0015 | 213.607 | 182.5033 | -2613.1487 | -510.4004 | 2835.8809 | 1230.2676 | 4230.9473 | -2.8537 | -276.6677 | 3459.0198 | 496.375 | 1194.1458 | -1264.2131 | -464.2546 | -474.9881 | 5208.561 | 210.1043 | -391.5437
2030-12-29 | 5 | -25.5641 | 245.2987 | -74.4112 | -444.3361 | -893.4919 | -1001.7095 | -6888.8525 | 1389.7756 | 1953.6444 | -155.6779 | 3722.0889 | -52.6857 | 1044.7816 | -185.6011 | 1614.7595 | -294.9624 | 336.6706 | 209.9989 | -413.3418 | 105.8676 | -618.2755 | -2610.4736 | -91.211 | -23.9172 | 2171.8469 | -1911.9733 | -580.7622 | -564.906 | -99.1614 | 413.0995 | 670.6526 | 1478.208 | -459.8076 | 393.7463 | 7.6466 | 1667.6028 | 490.003 | 1.0015 | 127.7033 | 254.44 | -2658.2749 | -367.0606 | 2919.5671 | 1197.7786 | 4202.6162 | -2.8033 | -274.4915 | 3367.896 | 320.0911 | 1261.2583 | -838.9958 | -594.9146 | -525.3058 | 7905.3389 | 210.1043 | -366.5988
2030-12-29 | 6 | -15.6346 | -181.9657 | -72.2376 | -401.1587 | -1080.7428 | -870.4874 | -5255.8774 | 512.6493 | 2249.7375 | -170.8386 | 3717.397 | -31.1227 | 1075.5304 | -37.2216 | 1939.197 | -37.7367 | 276.8245 | 209.9989 | -426.6992 | 391.9653 | -706.1562 | -3083.5276 | -16.9591 | -17.5403 | 2295.3357 | -1538.3724 | -1464.6827 | -476.6671 | -76.8271 | 439.9846 | 142.1041 | 134.6715 | -1137.881 | 257.2141 | 5.1587 | 1279.8445 | 216.5821 | -14.9317 | 232.2832 | 1.0012 | -2661.1226 | -31.7725 | 2939.6516 | 1213.7188 | 4362.7637 | -2.8395 | -276.5989 | 3144.5356 | 275.4667 | 1318.5914 | -184.7831 | -359.5807 | -444.3803 | 9370.4756 | 210.1043 | -369.3545
2030-12-29 | 7 | -12.7611 | 0.99204 | -69.2896 | -355.9784 | -1098.837 | -809.937 | -5167.3247 | 324.5898 | 2047.6323 | -222.0736 | 3765.3521 | -127.6867 | 1575.0212 | -55.1749 | 2004.3284 | 71.7967 | 301.1987 | 209.9989 | -418.4298 | 314.0906 | -747.9754 | -3411.1206 | -43.3357 | -25.7248 | 2251.0525 | -1335.9867 | -1516.9637 | -441.7321 | -88.8495 | 435.6468 | 306.4946 | 0.99826 | -1146.0796 | 294.8476 | 4.7086 | 1819.5917 | 219.5339 | -530.8559 | 0.99772 | 319.291 | -2742.1987 | -77.9884 | 2733.2231 | 1123.361 | 4197.0303 | -306.5949 | -272.6486 | 3070.2432 | -186.4603 | 1226.9735 | 70.9873 | -555.1075 | -279.6357 | 9027.1914 | 210.1043 | -317.9858
2030-12-29 | 8 | -13.8192 | 242.8545 | -74.0879 | -362.7049 | -1405.0356 | -898.2108 | -4485.9297 | -115.4541 | 1652.3043 | -255.2511 | 3845.0557 | -109.4411 | 1851.3269 | 0.38458 | 2137.4321 | -0.32057 | 307.3314 | 209.9989 | -553.8624 | 254.0262 | -1077.4529 | -3068.7405 | -105.1447 | -32.7604 | 3358.4478 | -1500.6898 | -1377.5773 | -475.5362 | -102.2363 | 314.3062 | 351.2128 | 240.5944 | -938.0779 | 293.5234 | 5.6754 | 2627.9343 | 559.6786 | -457.7613 | -2.1283 | 436.3131 | -2209.1731 | -101.8573 | 2764.499 | 1085.9249 | 4173.0044 | -303.9549 | -272.7755 | 3082.3374 | -369.611 | 788.3047 | 118.6964 | -733.5924 | -4.3022 | 7986.4399 | 210.1042 | -173.9808
2030-12-29 | 9 | -15.7029 | 270.7058 | -81.5375 | -388.8458 | -1898.024 | -1052.726 | -4360.6787 | -200.8351 | 1032.9829 | -263.4021 | 3884.8672 | -95.7852 | 1670.3971 | 83.5617 | 2283.3591 | 63.716 | 296.2236 | 209.9989 | -643.4675 | 423.474 | -1367.5692 | -3309.2429 | -76.3919 | -22.1513 | 3760.2239 | -1654.1616 | -1594.59 | -537.5801 | -97.6171 | 284.2669 | 138.6452 | 621.8158 | -972.3217 | 309.0795 | 6.3672 | 2714.7556 | 829.9241 | -386.9174 | 78.7491 | 450.2166 | -2090.644 | -27.5745 | 3392.458 | 1167.0637 | 4553.8774 | -81.7758 | -274.5422 | 3155.4458 | 101.4825 | 937.7698 | 714.0903 | -431.6307 | -396.1866 | 7654.3462 | 210.1043 | -152.9745
2030-12-29 | 10 | -21.6384 | 273.0033 | -87.9953 | -434.5117 | -1840.7013 | -1073.782 | -4451.8867 | -674.9924 | 757.0271 | -273.5617 | 3915.0396 | -110.8551 | 1879.0933 | 152.5366 | 2387.6902 | 191.9165 | 289.1827 | 209.9989 | -706.579 | 437.8565 | -1398.8529 | -3742.98 | -102.5325 | -16.5849 | 4182.6006 | -1863.4333 | -2035.2137 | -552.6388 | -95.3758 | 230.4303 | 122.8921 | 855.5931 | -880.3415 | 429.9819 | 5.182 | 2790.1565 | 1232.7274 | -372.2665 | 43.1082 | 449.4936 | -2039.2104 | -145.6201 | 3436.8794 | 1133.4977 | 4700.1104 | -291.7686 | -472.6523 | 3263.9102 | 8.4305 | 850.8668 | 0.98898 | -356.8082 | -881.5484 | 7491.6802 | 210.1043 | -237.4481
2030-12-29 | 11 | -24.0457 | 209.8087 | -85.6328 | -443.9421 | -1832.4956 | -1034.4567 | -4693.6064 | -852.9985 | 655.3658 | -299.3089 | 3902.1101 | -123.9937 | 1833.5442 | 156.8818 | 2380.4978 | 377.6418 | 267.0296 | 209.9989 | -708.7605 | 491.6026 | -1372.0891 | -4369.5942 | -97.2119 | -16.8401 | 4073.2957 | -1877.0804 | -2280.8989 | -551.4489 | -88.4694 | 207.3054 | 306.8597 | 609.1993 | -825.2538 | 449.0446 | 4.7042 | 2886.927 | 1726.0868 | -405.0494 | 0.99847 | 449.4866 | -2298.1772 | -151.9338 | 3461.9221 | 1151.6582 | 4646.3491 | -289.6707 | -581.7037 | 3234.0127 | -188.107 | 1077.1394 | 124.4134 | -182.2127 | -1042.572 | 7658.1538 | 210.1043 | -322.8229
2030-12-29 | 12 | -17.1855 | 475.6194 | -75.4534 | -432.856 | -1823.1949 | -1099.0156 | -4885.5464 | -880.8815 | 1.0039 | -342.9887 | 3875.873 | -96.5365 | 1743.5814 | 140.9582 | 2357.9651 | 741.0686 | 256.3337 | 209.9989 | -649.0678 | 407.6628 | -1289.6113 | -4334.2808 | -124.0281 | -21.0645 | 3639.4272 | -1851.2588 | -2072.0571 | -570.9712 | -97.0532 | 175.5437 | 487.1085 | 4.3919 | -745.2942 | 314.5905 | 4.5496 | 2734.8921 | 1495.5312 | -396.2923 | 1.0018 | 449.4702 | -2187.2969 | -150.4288 | 3500.0605 | 1179.6217 | 4671.2451 | -288.3419 | -688.4509 | 3156.3562 | -127.3622 | 1010.0416 | -569.1063 | -101.9173 | -1011.7619 | 6652.5889 | 210.1043 | -411.268
2030-12-29 | 13 | -17.7351 | 432.2356 | -69.7698 | -428.8443 | -1893.176 | -1059.5559 | -5787.4819 | -686.2932 | -2.9999 | -367.1759 | 3875.3633 | -43.7948 | 1765.9424 | 81.3853 | 2296.5938 | 1526.3035 | 391.1859 | 209.9989 | -597.5504 | 518.7842 | -1284.2303 | -4109.1528 | -80.0525 | -16.1679 | 3385.8157 | -1780.2589 | -2361.1409 | -563.3347 | -91.5849 | 231.256 | 502.4348 | 1.0005 | -812.6808 | 397.3113 | 4.1879 | 2580.4658 | 1751.5469 | -394.1805 | 1.0012 | 449.4897 | -2158.0208 | -8.2283 | 3566.4944 | 1195.7721 | 4727.8535 | -287.6667 | -690.1907 | 2990.8076 | -210.09 | 1177.6063 | -50.5389 | -470.8936 | -1000.3842 | 7993.7832 | 210.1043 | -334.0867
2030-12-29 | 14 | -16.9453 | 190.6012 | -69.099 | -437.6457 | -1888.5232 | -1042.2231 | -6069.5469 | -421.6438 | -496.9961 | -320.9498 | 3869.3174 | -97.2058 | 1688.8606 | 62.9777 | 2290.3235 | 1710.8892 | 455.1496 | 209.9989 | -597.6088 | 471.456 | -1090.2635 | -3812.6592 | -103.4652 | -17.4571 | 3284.125 | -1777.3602 | -2133.3076 | -591.7368 | -89.6188 | 203.8884 | 739.6088 | 0.99833 | -679.2336 | 365.5661 | 4.7365 | 2301.4858 | 1404.871 | -295.3271 | 133.8929 | 449.5148 | -2313.5427 | -106.1742 | 3688.8435 | 1202.4452 | 4987.8613 | -287.1381 | -636.0412 | 2921.2847 | -329.2549 | 1171.796 | -80.3817 | -621.1247 | -966.471 | 7901.8223 | 210.1043 | -323.4175
2030-12-29 | 15 | -12.5539 | 121.8556 | -62.3871 | -420.8766 | -1256.64 | -874.4789 | -7207.0903 | 0.99745 | -472.5538 | -255.0659 | 3850.6631 | -106.9349 | 1734.6906 | 48.6067 | 2293.2253 | 1243.9933 | 319.1978 | 209.9989 | -532.9913 | 374.682 | -1062.9242 | -3710.8315 | -112.2625 | -15.7243 | 2895.6833 | -1454.4913 | -1455.2874 | -526.995 | -94.155 | 236.7755 | 842.2686 | -186.8839 | -635.9886 | 298.8932 | 5.2023 | 1928.7844 | 668.2213 | -145.2604 | 287.7856 | 449.3948 | -2240.2979 | -150.1662 | 3767.2637 | 1206.322 | 4997.7515 | -51.3041 | -607.5592 | 2798.6763 | -585.7839 | 1096.3236 | 0.99217 | -1267.3944 | -987.287 | 6083.5688 | 210.1043 | -271.6495
2030-12-29 | 16 | 5.3998 | 371.397 | -57.1759 | -357.2319 | -575.4011 | -1190.1073 | -9321.0283 | 1424.7849 | -564.3549 | -236.162 | 3818.7666 | -92.1292 | 1929.5127 | 72.9549 | 2236.8516 | 1243.6191 | 11.0843 | 209.9989 | -447.4034 | 388.1476 | -757.6219 | -3293.6807 | -63.8819 | 4.8081 | 2401.606 | -1209.2968 | -1231.9537 | -592.8685 | -101.6984 | 431.9516 | 562.9372 | -2148.4468 | -774.4013 | -259.3372 | 4.119 | 1138.7781 | -1917.985 | -263.0555 | 162.409 | 449.2838 | -2571.9785 | -2.0035 | 3815.9233 | 1193.1743 | 4998.1724 | -125.9045 | -632.3956 | 2312.5005 | -1405.7627 | 1138.7538 | 388.66 | -2223.6631 | -1141.7007 | 5247.8975 | 210.1043 | -231.106
2030-12-29 | 17 | 12.0847 | 1732.7554 | -63.5384 | -435.3733 | -5.9533 | -2113.3005 | -12049.1084 | 2992.5322 | -1092.7571 | -249.5855 | 3841.2681 | -127.9079 | 2131.5393 | 84.8381 | 2261.3591 | 1412.9606 | -147.4561 | 209.9989 | -390.9676 | 233.5181 | -733.4787 | -3214.9983 | -148.899 | -17.7585 | 2174.1411 | -1829.7683 | -1281.62 | -928.0008 | -142.3912 | 382.6883 | 949.1409 | -3844.5032 | -356.0828 | -691.7072 | 4.2568 | 1807.4128 | -2983.7148 | -394.6569 | 1.0014 | 365.9925 | -2413.3674 | -189.739 | 3712.9084 | 1169.9827 | 4803.2905 | -276.5877 | -272.5881 | 1998.2264 | -1822.2274 | 942.8768 | 308.614 | -2593.1453 | -718.3866 | 3203.2703 | 210.1042 | -192.5514
2030-12-29 | 18 | 26.8217 | 1975.3601 | -60.1614 | -415.8342 | 0.99937 | -2327.5454 | -12919.7754 | 3331.623 | -494.6205 | -303.9681 | 3878.6021 | 195.0003 | 2140.3979 | 106.4176 | 2233.0842 | 1962.4406 | -289.4126 | 209.9989 | -410.5829 | 377.9483 | -985.3324 | -3929.1211 | -163.3953 | 0.84452 | 2194.262 | -1618.4282 | -1377.8634 | -964.9171 | -153.9951 | 367.4146 | 1050.0621 | -5632.1665 | -429.7647 | -1140.5883 | 4.1608 | 1674.366 | -3749.5669 | 1.0035 | 0.99923 | 449.3669 | -2330.8657 | -135.6881 | 4007.4055 | 1149.9961 | 4866.1987 | -2.8711 | -272.6421 | 1868.1045 | -2339.3601 | 904.1404 | 709.0326 | -2075.8015 | -0.57342 | 1632.884 | 210.1043 | -162.8282
2030-12-29 | 19 | 31.5805 | 1495.7208 | -59.1514 | -407.7215 | -5.9294 | -2054.0085 | -12962.0869 | 3216.365 | -578.8609 | -302.9561 | 3878.8115 | 195.0007 | 2125.2437 | 510.369 | 2188.885 | 2228.2385 | -308.5677 | 209.9989 | -461.1892 | 512.5625 | -1268.0364 | -4395.4297 | -115.0363 | 19.7358 | 2270.824 | -1308.4923 | -1666.5087 | -812.8362 | -142.3183 | 425.5568 | 812.8964 | -5968.7622 | -660.2432 | -1177.7057 | 4.1759 | 1597.9236 | -3949.2471 | -2.0374 | 74.8927 | 449.4111 | -2343.0483 | -9.8997 | 3979.6331 | 1207.5792 | 4761.4185 | -28.3034 | -272.4369 | 2867.3809 | -1306.3295 | 1096.8096 | 1179.4386 | -2033.6033 | -533.5123 | 757.6617 | 210.1043 | -164.8716
2030-12-29 | 20 | 35.5115 | 1391.1556 | -58.3852 | -379.1614 | -5.9108 | -2020.474 | -13429.4053 | 3257.7163 | -335.699 | -248.6712 | 3871.7715 | 194.9999 | 1350.1311 | 541.575 | 2212.6157 | 2126.9949 | -421.9466 | 209.9989 | -468.4849 | 541.3943 | -1220.9667 | -4663.7686 | -76.2164 | 19.4205 | 2214.4067 | -1169.6625 | -1949.4089 | -790.2749 | -137.2762 | 473.8406 | 367.5192 | -6282.1255 | -1009.9219 | -1209.6644 | 3.4559 | 1241.7931 | -4378.4155 | 255.6474 | 281.7375 | 449.4513 | -2501.3643 | -2.3502 | 3593.0044 | 1184.9846 | 4578.5986 | -2.9426 | -278.2502 | 4575.4644 | 569.7921 | 1275.2067 | 1640.8046 | -2219.9697 | -477.2862 | 216.5949 | 210.1043 | -179.5625
2030-12-29 | 21 | 34.8596 | 1385.4564 | -57.2173 | -356.5588 | -24.3463 | -2046.1132 | -13468.2979 | 3274.7952 | -3.0839 | -352.2249 | 3894.4668 | 156.6161 | 2132.2344 | 531.3023 | 2216.6985 | 2153.1736 | -355.3484 | 209.9989 | -473.5425 | 408.1363 | -1190.51 | -4308.7041 | -106.5003 | 20.2724 | 2473.0986 | -1188.8308 | -1399.8347 | -799.1879 | -139.6053 | 478.4846 | 657.7526 | -6045.312 | -668.8046 | -1247.8866 | 4.1757 | 1580.35 | -4495.9312 | -483.1674 | 17.8809 | 449.4964 | -2281.2773 | -2.219 | 3620.1809 | 1164.5959 | 4640.4077 | -260.9005 | -296.4573 | 3033.8372 | -1090.9987 | 1069.6829 | 1205.5771 | -2154.2622 | -58.6893 | 1025.153 | 210.1043 | -165.491
2030-12-29 | 22 | 37.8913 | 1302.1477 | -54.843 | -328.6955 | -84.0617 | -2006.9596 | -13205.5068 | 3279.4419 | -3.044 | -310.8873 | 3919.229 | 96.7172 | 2124.8396 | 556.2775 | 2250.1621 | 2149.1511 | -404.5293 | 209.9989 | -524.6403 | 407.3437 | -1107.3251 | -4371.5645 | -92.4847 | 30.1769 | 2815.5999 | -1072.5602 | -1580.3937 | -783.329 | -137.3421 | 502.5941 | 580.2794 | -6252.7505 | -818.5522 | -1283.0042 | 3.7178 | 1322.2931 | -4747.2017 | -404.8716 | 121.5826 | 449.429 | -2395.1511 | -2.0838 | 3671.5417 | 1177.5087 | 4732.9546 | -161.7595 | -272.6106 | 2884.6455 | -1147.422 | 1108.1954 | 1148.1215 | -1972.3993 | -0.0065543 | 1886.2299 | 210.1043 | -185.8335
2030-12-29 | 23 | 44.9555 | 1287.2972 | -50.9677 | -310.9862 | -6.3438 | -2028.2858 | -13279.04 | 3343.1992 | -3.0609 | -293.3597 | 3892.6191 | 0.99982 | 1989.6193 | 344.9518 | 2326.6963 | 2275.6306 | -631.0266 | 209.9989 | -513.3833 | 496.657 | -932.5757 | -4339.478 | -75.7388 | 40.5811 | 2712.5815 | -893.9338 | -1961.0828 | -787.7847 | -136.552 | 517.5099 | 286.7531 | -7087.0688 | -1193.3492 | -1420.7467 | 2.1483 | 635.0193 | -5071.4565 | -209.2946 | 288.8697 | 449.4887 | -2666.8911 | -1.9816 | 3863.7554 | 1237.8885 | 5005.8086 | 1.0126 | -345.7652 | 2653.144 | -1769.4249 | 1151.4767 | 1104.5028 | -2440.3342 | -315.9625 | 2709.7727 | 210.1043 | -179.704
2030-12-29 | 24 | 44.5357 | 1821.6967 | -52.7299 | -366.6104 | -24.3177 | -2369.147 | -13182.6436 | 3466.5408 | -3.0973 | -255.5964 | 3854.2827 | -5.9428 | 2141.7896 | 156.0441 | 2325.8589 | 2386.501 | -764.809 | 209.9989 | -481.7895 | 415.555 | -945.0964 | -4369.2036 | -101.1897 | 30.5891 | 2596.3416 | -1141.8916 | -2258.2144 | -968.2037 | -148.0849 | 439.0454 | 178.2219 | -7559.52 | -1167.0378 | -1500.8396 | 1.1058 | 529.8929 | -4642.8018 | 1.0005 | 108.3364 | 449.2603 | -2400.375 | -56.8684 | 3708.4775 | 1234.4777 | 4754.5142 | -2.6299 | -272.6038 | 1153.6042 | -2733.5857 | 1000.6578 | 92.7154 | -2424.8596 | -478.2828 | 6551.9727 | 210.1043 | -202.2195
2030-12-30 | 1 | 35.4843 | 1838.5651 | -50.3223 | -391.1086 | 47.431 | -2243.522 | -13052.1055 | 3628.6157 | 968.3925 | -221.0291 | 3740.135 | 0.99907 | 2102.7349 | 19.476 | 2166.7239 | 2744.3228 | -511.2626 | 209.9989 | -496.046 | 322.6692 | -746.6329 | -4421.9072 | -99.172 | 27.8964 | 2727.5591 | -1312.2456 | -2071.189 | -975.4172 | -152.3408 | 444.5084 | 582.7042 | -5975.6865 | -1074.5365 | -1234.2946 | 0.72625 | 253.35 | -4051.3008 | -249.7649 | 243.8072 | 449.117 | -2133.7827 | -2.4131 | 3163.9124 | 1315.8085 | 4531.019 | -87.4128 | -272.2043 | 348.842 | -2997.0515 | 803.7827 | -187.4724 | -2797.8884 | 420.2234 | 5568.7119 | 210.1043 | -56.2202
2030-12-30 | 2 | 27.1843 | 2369.2268 | -51.3624 | -430.9064 | 57.1002 | -2354.8108 | -12173.0557 | 3656.8679 | 1454.4988 | -182.6535 | 3717.1931 | -103.218 | 2141.7812 | -58.3942 | 1938.2793 | 2504.6018 | -476.4634 | 209.9989 | -431.1116 | 50.1377 | -502.9515 | -4136.2329 | -230.9877 | 9.0533 | 2553.001 | -1726.48 | -1604.4775 | -1019.0287 | -174.6305 | 274.0542 | 640.4333 | -4882.3989 | -838.0807 | -1088.0704 | 0.81795 | 616.6707 | -3826.0215 | -558.5391 | 19.181 | 449.3622 | -1901.8542 | -422.0905 | 2977.5671 | 1308.4573 | 4411.3145 | -297.9598 | -272.3712 | 432.3487 | -2690.0576 | 339.242 | -1499.7017 | -2254.4749 | 1260.714 | 2536.5112 | 210.1042 | -44.5491
2030-12-30 | 3 | 26.4505 | 1646.0076 | -42.4726 | -289.5732 | -244.284 | -1665.4598 | -10903.1543 | 2950.6389 | 1584.8831 | -169.8431 | 3720.1633 | -97.5266 | 2143.3296 | -99.1876 | 1713.9341 | 1679.1233 | -335.5828 | 209.9989 | -440.9596 | -28.145 | -351.4058 | -3610.345 | -267.6972 | 7.2536 | 2697.2156 | -1137.6138 | -1141.0139 | -791.845 | -167.2927 | 197.0391 | 541.5286 | -3486.6736 | -729.2745 | -793.2 | 2.8411 | 801.3307 | -3805.6155 | -449.0841 | 1.0082 | 360.8863 | -2146.1506 | -638.542 | 3134.2935 | 1368.4153 | 4248.1636 | -2.4857 | -272.5 | 455.1986 | -2455.3936 | 278.3423 | -1933.4264 | -1790.7563 | 1301.1718 | -3492.4124 | 210.1043 | -71.489
2030-12-30 | 4 | 15.1133 | 1270.1705 | -44.7668 | -281.2509 | -519.0423 | -1387.4386 | -9433.3828 | 2259.0955 | 1340.9496 | -177.2541 | 3697.2031 | -117.5927 | 2131.2979 | -90.7978 | 1687.3218 | 265.5397 | -427.7374 | 209.9989 | -458.0129 | 43.8269 | -393.2371 | -2594.2566 | -244.9161 | 5.9961 | 2877.9375 | -1282.8984 | -759.668 | -699.7701 | -131.9563 | 160.9449 | 764.994 | -1993.0491 | -417.9947 | -445.0448 | 5.5897 | 1172.2327 | -2496.0242 | -350.5333 | 184.5339 | 0.99899 | -2141.5552 | -596.5809 | 3157.0142 | 1419.7589 | 4459.3286 | -2.5807 | -272.5592 | 905.8032 | -1964.2484 | 335.6353 | -2163.1013 | -1550.6273 | 1100.707 | -1863.5652 | 210.1043 | -91.4091
2030-12-30 | 5 | 7.1498 | 817.3406 | -48.3568 | -291.4076 | -688.546 | -1127.515 | -8500.1514 | 1845.9213 | 1413.3917 | -175.038 | 3680.0474 | -115.093 | 2138.397 | -83.4913 | 1650.1082 | -12.9184 | -373.5823 | 209.9989 | -454.478 | 95.4334 | -323.6475 | -1960.3949 | -193.1473 | 7.9749 | 2912.0227 | -1317.1904 | -788.4072 | -605.8222 | -115.1106 | 226.8407 | 665.1083 | -1263.2982 | -529.8028 | -190.6562 | 6.7456 | 1118.2109 | -678.2653 | -403.2156 | 116.9445 | 1.0012 | -2225.4871 | -479.2133 | 3168.374 | 1429.5002 | 4403.894 | -2.5788 | -272.6684 | 1218.7656 | -1560.0093 | 472.1896 | -1853.7715 | -1546.2573 | 893.2498 | 387.6327 | 210.1042 | -99.2559
2030-12-30 | 6 | 12.05 | 961.4299 | -47.4927 | -257.7119 | -422.9579 | -1240.5471 | -9526.5566 | 2430.8713 | 1233.9724 | -180.0258 | 3650.8193 | -121.4001 | 2133.3459 | -64.0667 | 1677.485 | -308.5563 | -431.3202 | 209.9989 | -408.8754 | 47.9642 | -218.2193 | -1015.8478 | -175.7343 | 5.816 | 2766.6057 | -1237.031 | -551.046 | -626.6124 | -139.8225 | 320.6488 | 648.2156 | -1576.4132 | -577.8627 | -309.617 | 6.9883 | 1016.4734 | -2249.481 | -394.484 | 111.3497 | 1.0007 | -2221.7725 | -398.6572 | 3262.991 | 1437.1713 | 4472.9478 | -2.5784 | -272.6219 | 880.3891 | -1968.0679 | 430.0225 | -1479.5844 | -2024.4557 | 1037.0929 | -1667.7855 | 210.1043 | -54.8647
2030-12-30 | 7 | 13.2587 | 2000.0182 | -54.6778 | -413.0179 | 105.5558 | -1989.9423 | -11730.2129 | 3764.6565 | 1441.4567 | -194.5401 | 3600.4744 | -143.4299 | 2151.8079 | 1.0024 | 1782.6057 | -180.1679 | -625.2762 | 209.9989 | -305.1756 | -44.2886 | -116.7708 | -467.5381 | -181.8708 | 4.8278 | 2325.989 | -1835.3573 | -218.7796 | -888.6878 | -163.8516 | 435.0557 | 1213.5138 | -2327.0376 | -328.7894 | -644.0589 | 6.1315 | 488.7514 | -3239.877 | -424.2581 | 121.7041 | 0.9996 | -2323.5657 | -364.7413 | 3438.9956 | 1424.7172 | 4616.1611 | -2.4811 | -272.975 | -249.6846 | -3366.2554 | 320.7737 | -850.1246 | -2740.4453 | 1446.5004 | -153.6721 | 210.1042 | 16.1742
2030-12-30 | 8 | -3.4818 | 1465.286 | -74.5781 | -517.5499 | 318.8462 | -1967.8945 | -12448.3506 | 4170.3589 | 1172.4917 | -216.228 | 3449.4492 | -130.8965 | 1980.88 | 93.7108 | 2049.1357 | 106.2656 | -807.083 | 209.9989 | -223.9279 | 99.469 | -95.7702 | -833.465 | -23.2497 | 9.1315 | 1803.7614 | -1584.6754 | -1285.2417 | -838.7517 | -140.7976 | 736.2056 | 731.0255 | -1511.7651 | -1102.5923 | -440.202 | 1.9809 | -243.5281 | -2674.2559 | -334.6379 | 403.051 | 0.99916 | -2502.1394 | 58.4737 | 3550.4919 | 1383.1927 | 4949.769 | 1.0001 | -278.2729 | 783.5436 | -2674.5747 | 615.6469 | 420.3447 | -3464.9995 | 1014.1653 | 1963.0201 | 210.1042 | 53.3313
2030-12-30 | 9 | -18.7913 | 1033.7489 | -68.3842 | -497.2181 | 261.4573 | -1799.9884 | -12323.3389 | 3809.4309 | -364.3137 | -243.6659 | 3720.0696 | -101.8486 | 1365.8749 | 145.4635 | 2330.8542 | -538.9468 | -475.6445 | 209.9989 | -218.5366 | 108.7583 | -303.3951 | -1070.0826 | 13.8226 | 8.1048 | 1452.1715 | -1901.5137 | -645.4623 | -795.3661 | -117.414 | 808.2081 | 1415.6758 | 0.99091 | -557.8981 | -71.2509 | 4.4292 | 83.9671 | -859.7829 | -493.2488 | 0.99981 | 274.3332 | -2683.4792 | 83.7226 | 4057.9536 | 1567.741 | 4963.0425 | 0.9992 | -277.7434 | 2577.4453 | -593.6761 | 1095.0942 | 1352.007 | -3441.5378 | -457.347 | 3504.8726 | 210.1043 | -101.611
2030-12-30 | 10 | 5.0661 | 1359.4921 | -68.191 | -610.1884 | 355.6522 | -2146.0811 | -13682.9111 | 4213.2871 | -269.5886 | -237.7048 | 3741.6492 | -96.2984 | 1825.4778 | 398.2796 | 2411.9851 | -26.1991 | -848.5714 | 209.9989 | -237.6623 | -55.9983 | -327.8027 | -1861.6049 | -15.1358 | 13.3974 | 1522.0737 | -1844.8192 | -783.6475 | -948.8249 | -126.9012 | 861.6238 | 1363.5596 | -1517.951 | -634.9868 | -602.5449 | 2.407 | -232.355 | -2493.3201 | -655.2455 | -196.9131 | 450.1021 | -2654.1299 | 29.0206 | 4517.3984 | 1619.5464 | 4996.0981 | 258.5596 | -273.831 | 2389.1289 | -860.8368 | 1023.4573 | 1435.7112 | -3405.6062 | 0.99563 | 6803.9922 | 210.1042 | -94.1933
2030-12-30 | 11 | 7.2446 | 1445.548 | -68.8809 | -640.04 | 196.6362 | -2243.5154 | -13661.418 | 3881.1208 | -297.8225 | -305.8418 | 3770.207 | -21.177 | 1029.2926 | 253.9604 | 2406.323 | 101.1409 | -1026.8943 | 209.9989 | -266.105 | -23.0788 | -561.033 | -3435.312 | -61.3591 | 19.9352 | 1405.3496 | -1886.4994 | -1228.5955 | -997.8051 | -128.4801 | 747.2223 | 1310.5819 | -1792.0212 | -711.3825 | -709.2963 | 0.75442 | -446.3299 | -2394.2944 | -52.4164 | 288.8627 | 449.5782 | -2479.4832 | -1.802 | 4560.5522 | 1762.6643 | 5006.2832 | 696.13 | -308.1244 | 2339.7112 | -147.9833 | 949.9768 | 1297.0201 | -2740.5139 | 1.0115 | 7541.9146 | 210.1043 | -84.726
2030-12-30 | 12 | 3.8489 | 1410.7239 | -70.6298 | -645.9854 | 62.2868 | -2215.104 | -13517.9004 | 3526.8782 | -774.9428 | -303.2668 | 3743.7859 | -33.2687 | 443.9068 | 394.104 | 2391.4678 | 101.232 | -954.5302 | 209.9989 | -271.1257 | -55.7495 | -710.8913 | -4353.3979 | -94.7661 | 14.1982 | 1235.9392 | -2059.5442 | -1114.7491 | -1003.0662 | -125.2636 | 682.2645 | 1565.4185 | -1266.4132 | -526.1196 | -654.7213 | 0.7705 | -261.8899 | -2373.2336 | 176.1311 | 426.9362 | 449.5446 | -2418.5808 | -120.0602 | 4848.7061 | 1944.9896 | 5010.9668 | 1054.5214 | -281.2653 | 2361.7947 | 128.6873 | 1017.5768 | 970.2308 | -2332.4116 | -480.5103 | 7964.2192 | 210.1043 | -168.5007
2030-12-30 | 13 | 1.7776 | 1204.6646 | -72.0009 | -636.9632 | -64.3011 | -2092.7502 | -12935.6533 | 3186.9045 | -1028.7831 | -309.9028 | 3735.3467 | -40.3199 | 283.9224 | 183.5337 | 2393.3145 | 774.3277 | -918.6293 | 209.9989 | -282.5287 | 76.3035 | -812.0215 | -5052.4561 | -57.7988 | 17.9522 | 1126.6344 | -2266.7793 | -1678.1558 | -967.0475 | -114.6683 | 684.934 | 1404.0012 | -1729.1085 | -560.447 | -594.4168 | 0.75964 | -243.6463 | -1781.2015 | 524.2657 | 668.914 | 449.3068 | -2483.9807 | -62.5265 | 4906.8062 | 2058.1479 | 5015.353 | 1316.4769 | -470.6192 | 2310.8765 | 391.9915 | 1399.4384 | 1168.3895 | -2441.979 | -1287.1075 | 9605.4844 | 210.1042 | -279.137
2030-12-30 | 14 | 4.5793 | 1491.5062 | -69.9472 | -608.8639 | -129.0288 | -2138.0232 | -12692.7393 | 3107.4717 | -578.9165 | -243.4452 | 3712.0869 | -108.7939 | 323.5425 | 176.8416 | 2408.4226 | 603.2532 | -919.4884 | 209.9989 | -283.6048 | -11.2525 | -748.6356 | -5297.4478 | -135.5728 | 5.8739 | 1142.4197 | -2304.3491 | -1603.5093 | -987.6407 | -129.2777 | 543.8665 | 1382.3735 | -2148.0623 | -489.8411 | -667.5273 | 0.83419 | -22.3985 | -1988.5374 | 558.9625 | 855.8598 | 449.1555 | -2348.0625 | -279.2902 | 4909.4458 | 2095.323 | 5013.9263 | 1430.2767 | -283.0954 | 2227.0728 | 405.9048 | 1047.6333 | 190.5234 | -2166.0339 | -670.8794 | 7645.1523 | 210.1042 | -243.88
2030-12-30 | 15 | 0.86798 | 1939.3196 | -60.7315 | -585.1656 | 96.5118 | -2305.4944 | -13206.375 | 3513.009 | -373.1077 | -210.3077 | 3741.009 | -102.7315 | 1706.7067 | 84.6319 | 2165.4641 | -541.7597 | -865.8617 | 209.9989 | -296.4128 | 102.9632 | -835.6551 | -5122.8203 | -134.1381 | 5.0479 | 1336.3085 | -2010.8646 | -1304.7762 | -1015.1625 | -150.2592 | 453.395 | 1182.975 | -1130.3601 | -580.6152 | -622.5036 | 0.80631 | 16.6879 | -2777.7849 | -794.5914 | -12.6294 | 449.5331 | -1836.2416 | 0.99544 | 4662.0781 | 1756.6698 | 5019.1187 | 442.4108 | -660.1339 | 1624.2341 | -702.1814 | 628.4581 | -80.1553 | -2684.5911 | 780.0236 | 3488.3928 | 210.1042 | -27.7371
2030-12-30 | 16 | 3.1131 | 2029.494 | -57.0958 | -587.1604 | 252.6574 | -2323.5403 | -13485.1992 | 3810.342 | -53.9736 | -195.0343 | 3703.7043 | -104.825 | 2128.3735 | 57.6937 | 2064.6882 | -479.0767 | -840.3952 | 209.9989 | -280.3165 | -22.3178 | -784.3179 | -4972.2227 | -153.0661 | -1.7158 | 1464.2103 | -1969.7977 | -877.739 | -1022.2394 | -156.8361 | 475.0364 | 1144.7686 | -1011.3128 | -557.3939 | -639.5621 | 0.80199 | 64.7124 | -2840.0193 | -870.0267 | 131.8744 | 449.4589 | -1663.5441 | -2.747 | 4048.5603 | 1633.4706 | 5000.6909 | -8.3547 | -902.3929 | 901.2278 | -2138.271 | 479.6641 | -81.1602 | -3045.8938 | 922.6577 | 1968.4548 | 210.1043 | -2.2838
2030-12-30 | 17 | 14.6415 | 1991.9819 | -56.6061 | -542.9339 | 204.9585 | -2171.6152 | -13223.7568 | 3668.8911 | -3.1273 | -197.8239 | 3709.8252 | -59.1028 | 2128.6128 | 217.6331 | 2158.2368 | 99.9959 | -920.2352 | 209.9989 | -250.9698 | -23.54 | -765.8583 | -4355.2915 | -196.8093 | 9.3791 | 1345.526 | -2100.4185 | -954.1702 | -992.6405 | -161.3132 | 404.7112 | 1081.959 | -1850.006 | -601.7825 | -783.0302 | 0.83004 | -205.4108 | -2958.0671 | -989.8568 | 1.0018 | 288.2333 | -1946.0968 | -232.9829 | 4184.7085 | 1584.188 | 4704.3286 | -264.2079 | -1218.0847 | -597.477 | -4275.0361 | 583.424 | 361.1617 | -2705.4543 | 1060.1851 | 474.7647 | 210.1043 | -23.4118
2030-12-30 | 18 | -7.7138 | 1829.0649 | -85.7626 | -580.8282 | 254.133 | -2250.8279 | -13215.5488 | 3794.5012 | -3.1114 | -177.6025 | 3749.1902 | 65.7548 | 832.6409 | 213.1606 | 2409.2935 | 158.9973 | -836.5146 | 209.9989 | -260.6959 | -13.6703 | -872.5417 | -4619.6328 | -188.8548 | 14.1892 | 1227.2657 | -2403.9092 | -1356.3358 | -1000.2267 | -153.5204 | 482.8973 | 1371.3547 | -820.5666 | -419.825 | -654.655 | 0.76609 | -137.0848 | -2710.6663 | -369.6922 | -48.9562 | 449.5127 | -2207.749 | -268.6503 | 5029.4131 | 1609.3058 | 5037.8994 | 143.8177 | -962.7466 | 1471.78 | -1978.906 | 799.2482 | 567.4788 | -2518.6216 | 386.7859 | 1413.3441 | 210.1043 | -128.5783
2030-12-30 | 19 | -0.98281 | 1372.1334 | -72.2493 | -682.9308 | -6.6567 | -1916.5505 | -11919.6309 | 2975.4614 | -3.0848 | -239.8503 | 3802.2378 | 1.0005 | 0.99201 | 607.0093 | 2362.8845 | 425.73 | -874.1882 | 209.9989 | -268.3262 | 174.9627 | -1044.2317 | -5352.7822 | -133.7681 | 20.2596 | 845.1362 | -2477.5208 | -2021.3251 | -942.9021 | -127.4316 | 486.3887 | 1385.2119 | -942.9854 | -460.17 | -548.1996 | 1.0509 | -205.819 | -994.9413 | 87.2558 | 138.5771 | 450.2896 | -2448.0061 | -253.5922 | 5159.0469 | 1772.1183 | 5035.2266 | 404.6788 | -482.0567 | 2315.9167 | -688.0909 | 1353.4276 | 1262.2245 | -1764.9407 | -505.2487 | 4761.3315 | 210.1042 | -338.1034
2030-12-30 | 20 | -14.6992 | -15.4903 | -74.0848 | -613.0234 | -867.3817 | -890.8053 | -8378.9678 | 545.3346 | 1.0066 | -253.6778 | 3799.887 | 1.0012 | 0.97968 | 644.2118 | 2402.0012 | -504.8758 | -870.6939 | 209.9989 | -392.5571 | 392.0526 | -1174.4645 | -5025.0425 | -111.8179 | 35.827 | 1573.3051 | -1925.2198 | -1994.9019 | -600.8768 | -90.0538 | 375.3441 | 1120.7872 | 788.2895 | -656.7632 | 81.5049 | 2.1814 | -127.8419 | 2477.623 | 123.5667 | 139.6748 | 450.2169 | -2617.6248 | -198.6948 | 5122.25 | 1750.0148 | 5032.5859 | 360.1753 | -415.0407 | 2553.3855 | -367.2303 | 1456.4482 | 1129.2454 | -862.8607 | -620.4319 | 5692.2075 | 210.1043 | -384.5243
2030-12-30 | 21 | -39.1434 | -539.501 | -82.8752 | -717.0065 | -1347.985 | -555.8682 | -6920.2764 | -241.5717 | 257.675 | -215.6312 | 3804.0205 | 0.99797 | 0.98582 | 630.0849 | 2396.8811 | -740.0473 | -583.7457 | 209.9989 | -590.9337 | 519.1708 | -1211.8461 | -4666.4688 | -39.3474 | 40.5009 | 2523.3323 | -2176.052 | -1645.9724 | -514.0803 | -62.4763 | 434.8984 | 1393.8367 | 2809.6272 | -423.9301 | 693.4669 | 3.5652 | 60.5092 | 5258.3882 | 176.6454 | 171.553 | 450.2313 | -2706.7034 | -14.2297 | 4991.2822 | 1697.587 | 5030.0728 | 276.6688 | -346.2837 | 2611.4558 | -245.7881 | 1638.6797 | 1336.0389 | -500.3085 | -752.2686 | 9089.8779 | 210.1043 | -418.5897
2030-12-30 | 22 | -53.0996 | -370.3219 | -91.377 | -761.966 | -1342.7555 | -680.474 | -7198.2017 | -100.4244 | 389.7633 | -209.3562 | 3773.9448 | 3.0359 | 1.0073 | 392.3724 | 2424.0781 | -949.7301 | -623.0844 | 209.9989 | -296.9473 | 453.5642 | -1161.8694 | -4896.6782 | -27.0167 | 2.3762 | 982.1237 | -2675.7573 | -1599.0165 | -552.4751 | -62.6227 | 469.8365 | 1390.8612 | 3618.543 | -494.1817 | 877.0134 | 2.186 | -42.3833 | 5807.8091 | 450.7872 | 509.1593 | 449.9501 | -2645.0022 | -2.2362 | 4926.8911 | 1817.8204 | 5025.3032 | 623.9987 | -281.1373 | 2713.5413 | 200.2643 | 1671.5753 | 980.0607 | -655.3336 | -1144.6049 | 10880.1787 | 210.1042 | -440.4211
2030-12-30 | 23 | -57.5342 | -504.1844 | -90.1346 | -767.6163 | -1208.4077 | -710.6145 | -7423.8838 | 0.98447 | 942.8297 | -191.7367 | 3742.094 | 0.99998 | 0.98766 | 144.0698 | 2222.8225 | -778.9296 | -662.0367 | 209.9989 | -323.9369 | 533.034 | -909.9331 | -4286.7783 | 53.9768 | 2.6863 | 1425.2581 | -2448.5647 | -1665.7908 | -545.5957 | -52.5867 | 565.3558 | 1011.2365 | 3562.4272 | -851.1807 | 975.4874 | 0.81906 | -602.4884 | 6045.4678 | 692.3889 | 972.9247 | 449.7309 | -2654.906 | 216.6372 | 4230.019 | 1707.6776 | 5018.583 | 551.9467 | -280.6658 | 2683.4797 | 183.5927 | 1576.2582 | 903.6918 | -956.8441 | -575.7826 | 12012.9414 | 210.1042 | -322.2105
2030-12-30 | 24 | -66.2219 | -410.0245 | -85.239 | -769.1617 | -1068.4086 | -709.2701 | -7650.6855 | 339.4989 | 1503.115 | -176.8304 | 3744.5613 | -48.4455 | 1249.3879 | -22.0971 | 1878.7928 | -475.2058 | -309.1482 | 209.9989 | -365.9814 | 473.8995 | -686.8087 | -3138.1433 | 122.6201 | -9.5266 | 2096.1238 | -2212.3328 | -1109.225 | -535.3405 | -44.3588 | 715.7824 | 1134.5686 | 4334.9883 | -752.0524 | 1238.4131 | 2.0388 | -281.6864 | 7384.9561 | -395.7227 | 35.7606 | 449.3687 | -2597.189 | 405.5491 | 3989.1016 | 1409.5951 | 4946.5649 | -283.2387 | -272.4349 | 2413.4409 | -553.8566 | 1434.4517 | -311.4324 | -1624.5543 | -858.5663 | 12831.2881 | 210.1043 | -308.1429
2030-12-31 | 1 | -73.035 | -252.486 | -84.8186 | -749.5103 | -1118.5969 | -627.218 | -6574.8003 | 379.116 | 2018.9104 | -171.1497 | 3713.0405 | -113.6213 | 1127.6801 | -236.7836 | 1540.4313 | 242.9633 | 110.6765 | 209.9989 | -291.2451 | 648.165 | -535.3815 | -1744.7078 | 133.859 | -25.4938 | 1648.9845 | -2258.6443 | -1436.8469 | -495.8156 | -52.5773 | 655.9088 | 1069.7976 | 5153.8906 | -722.6144 | 1413.2502 | 2.9749 | -35.9446 | 7259.0151 | -4.3788 | 416.9706 | 449.1813 | -2613.4907 | 430.8253 | 3281.5698 | 1391.7781 | 4432.6543 | -3.219 | -272.44 | 2071.9731 | -438.105 | 1295.4176 | -74.5185 | -1522.5571 | 303.942 | 12147.7598 | 210.1043 | -142.579
2030-12-31 | 2 | -51.9919 | -37.4536 | -79.9437 | -561.7948 | -1232.7356 | -1029.7689 | -6476.4634 | 280.6846 | 1926.7089 | -167.3495 | 2725.1404 | -159.9363 | 840.0601 | -374.822 | 1294.6427 | 571.7373 | 118.4555 | 209.9989 | -198.4547 | 516.2693 | -302.9152 | -849.1728 | 64.1254 | -50.8024 | 1027.812 | -2167.9348 | -1421.6011 | -590.6705 | -60.4044 | 572.7888 | 1122.9941 | 2219.5205 | -661.7697 | 793.0328 | 2.7997 | 237.0458 | 5231.6123 | -6.9143 | 730.0651 | 203.8217 | -2468.9768 | 217.2491 | 3046.6748 | 1382.228 | 4494.2964 | -3.1853 | -272.6475 | 2931.2375 | 311.1029 | 1010.4556 | -909.1965 | -1196.6172 | 466.7644 | 12609.9912 | 210.1043 | -157.0591
2030-12-31 | 3 | -43.2865 | -16.9169 | -77.7534 | -520.4747 | -1289.8927 | -1083.2528 | -6337.9595 | 180.5089 | 1962.4452 | -192.0856 | 2057.4446 | -154.3222 | 971.7258 | -469.1063 | 1080.2118 | 223.3453 | 138.6378 | 209.9989 | -183.1223 | 491.4014 | -390.2375 | -1718.9656 | 23.3473 | -52.126 | 767.0903 | -2049.5413 | -1470.2753 | -591.1314 | -65.2565 | 472.0212 | 1005.052 | 1525.2228 | -754.1316 | 657.0565 | 3.0485 | 262.8608 | 2725.8811 | 11.6925 | 717.6917 | 449.0674 | -2454.1013 | 102.1144 | 2638.2544 | 1039.6631 | 4101.1343 | -2.9768 | -272.9454 | 3325.9504 | 492.6466 | 1006.7047 | -1188.1708 | -992.3969 | 398.1293 | 12961.8232 | 210.1042 | -177.1635
2030-12-31 | 4 | -40.1937 | 272.5753 | -76.0892 | -489.8702 | -1050.6981 | -1159.579 | -7303.7915 | 659.4243 | 1866.149 | -139.2301 | 3716.9358 | -123.899 | 1381.7535 | -474.732 | 1060.2253 | 248.0602 | 176.2609 | 209.9989 | -170.1815 | 493.3993 | -500.8298 | -1612.1553 | -3.0963 | -52.3843 | 1154.4625 | -1774.616 | -1149.3649 | -591.0637 | -80.6429 | 419.1078 | 1090.7219 | 1406.4467 | -195.2348 | 612.1986 | 4.7668 | 227.9737 | 896.6978 | 1.0011 | 570.3343 | 449.1701 | -2524.7715 | 59.8044 | 2687.6094 | 1336.1898 | 3998.7036 | -3.1343 | -273.0265 | 3259.3464 | 445.9836 | 1116.6002 | -683.8787 | -1430.4115 | 430.5802 | 11048.9053 | 210.1042 | -161.4627
2030-12-31 | 5 | -31.1236 | 467.7838 | -75.437 | -484.1165 | -755.0865 | -1341.3579 | -8437.8408 | 1348.7434 | 1819.6455 | -134.0003 | 3745.0652 | -129.2902 | 1711.5757 | -522.2158 | 960.5626 | 1054.7489 | 138.8566 | 209.9989 | -81.2255 | 357.2444 | -410.7567 | -1285.5974 | -3.9485 | -67.2966 | 892.9341 | -1749.4304 | -669.8043 | -645.6631 | -90.9614 | 503.2393 | 921.0732 | 118.5232 | -449.894 | 364.6918 | 4.4598 | 242.7648 | -234.5335 | 1.0008 | 481.5577 | 245.1867 | -2532.3733 | 57.913 | 2881.2981 | 1392.4514 | 4038.9878 | -3.1145 | -272.8205 | 2835.2683 | -81.4336 | 1113.1353 | -103.9808 | -1926.204 | 387.555 | 10234.5537 | 210.1042 | -128.3715
2030-12-31 | 6 | -26.6172 | 445.4128 | -77.1648 | -496.3109 | -586.0081 | -1531.712 | -9135.7617 | 1888.8646 | 1843.769 | -170.9296 | 2847.4441 | -195.0931 | 486.0984 | -522.3232 | 1060.0889 | 1542.5548 | 205.7866 | 209.9989 | -143.5987 | 141.1644 | -203.6713 | -590.0461 | 7.5168 | -72.8814 | 847.3409 | -1787.0516 | -504.016 | -720.5565 | -85.093 | 695.5112 | 1186.9684 | 0.99274 | 213.6287 | 39.591 | 3.5926 | 385.5663 | -154.7319 | 1.0011 | 198.6245 | 449.2918 | -2511.489 | -1.9077 | 3475.7576 | 1245.4663 | 4302.0049 | -2.7392 | -273.1066 | 2128.1362 | -1768.0867 | 1068.5416 | -442.3588 | -2132.8784 | -565.7568 | 10632.6992 | 210.1042 | -255.5835
2030-12-31 | 7 | -39.7569 | -275.3514 | -88.3115 | -550.6777 | -463.8014 | -1272.3853 | -9484.1826 | 2048.1394 | 1605.5034 | -264.9398 | 3775.6528 | -48.4262 | 1240.9484 | -504.6262 | 1054.9957 | 1621.3104 | 67.4507 | 209.9989 | -236.3196 | 389.5435 | -277.9041 | -845.4062 | 204.1745 | -61.5193 | 1859.0985 | -1868.5992 | -1202.9542 | -636.1764 | -53.1402 | 1020.6605 | 765.6479 | 5.0274 | -1058.7814 | 389.7067 | 2.268 | -68.4402 | 3139.2637 | 1.0007 | 0.99822 | 424.866 | -2761.6785 | 507.8179 | 4083.373 | 1393.1198 | 4695.2139 | -2.8828 | -272.9373 | 2218.6572 | -1618.1398 | 1505.6039 | 919.9536 | -2652.0105 | -1072.6539 | 12063.4893 | 210.1042 | -254.2859
2030-12-31 | 8 | -41.1292 | -493.7964 | -93.4293 | -551.9799 | -329.3789 | -1175.1478 | -10076.0273 | 2127.5332 | 1021.3866 | -181.0264 | 837.5029 | -106.6839 | 2085.4121 | -331.9964 | 1599.354 | 1434.8439 | 56.5456 | 209.9989 | -317.5911 | 366.0099 | -402.7296 | -904.4829 | 220.4174 | -58.1425 | 2051.4961 | -1790.5869 | -1278.0322 | -585.2419 | -43.5752 | 1092.3418 | 785.1711 | 35.2238 | -1178.8699 | 441.8074 | 2.1063 | -289.3495 | 3121.2815 | 24.2216 | 0.9989 | 449.2718 | -2744.259 | 559.1626 | 4238.5522 | 1340.9409 | 5026.8774 | -2.6627 | -435.8067 | -10.6294 | -4479.1826 | 1632.4058 | 1614.5428 | -3278.7153 | -1392.6499 | 11695.29 | 210.1043 | -189.8703
2030-12-31 | 9 | -36.1765 | -178.0173 | -96.8343 | -570.175 | -427.2764 | -1345.1702 | -11608.6553 | 2303.8059 | 456.8455 | -205.3204 | 2497.1228 | -88.1103 | 1086.8202 | -302.85 | 1714.2799 | 1683.7866 | 76.489 | 209.9989 | -593.9277 | 400.9527 | -540.3062 | -609.4232 | 170.2067 | -15.1647 | 4047.7375 | -1762.9084 | -1498.3463 | -640.9931 | -56.8788 | 967.1257 | 961.8806 | 4.371 | -1266.4452 | 388.105 | 3.4799 | -620.1616 | 1190.8221 | -1.7544 | -104.7391 | 449.3567 | -2760.074 | 435.8025 | 4525.2993 | 1288.355 | 5044.5835 | 1.0049 | -915.6282 | 1050.8068 | -3201.0598 | 1357.1147 | 1018.5206 | -2698.1938 | -1201.0447 | 8829.5635 | 210.1042 | -189.4448
2030-12-31 | 10 | -37.0799 | -184.5379 | -97.9597 | -583.4039 | -398.2493 | -1420.1682 | -11962.9375 | 2225.179 | -3.0539 | -199.081 | 2199.9766 | -65.3862 | 1415.4427 | -261.1674 | 1833.1698 | 1672.5023 | 37.6901 | 209.9989 | -600.4697 | 530.9998 | -714.7393 | -1001.8574 | 187.9288 | -9.17 | 4137.5962 | -1609.2992 | -1926.0867 | -671.3028 | -53.2476 | 964.6943 | 950.0569 | 1.0024 | -887.2531 | 358.2041 | 3.0126 | -835.4708 | 1169.9058 | -1.2468 | -342.2238 | 449.498 | -2638.219 | 399.6248 | 4860.5527 | 1273.6522 | 5057.6978 | 1.0058 | -1309.4388 | -534.0836 | -4741.6187 | 1582.4333 | 1643.9071 | -2626.1948 | -1440.3499 | 10273.3447 | 210.1043 | -195.066
2030-12-31 | 11 | -31.0706 | -17.2089 | -91.3807 | -452.6032 | -275.5907 | -1485.7933 | -12594.4414 | 2329.4641 | -3.0431 | -208.9294 | 2112.5173 | -76.8979 | 1982.963 | -271.3881 | 1845.3966 | 1495.1028 | 123.6615 | 209.9989 | -623.1192 | 580.9398 | -728.0003 | -637.5093 | 167.672 | -3.8691 | 4296.3247 | -1510.7566 | -1855.1128 | -654.041 | -62.3026 | 895.1154 | 780.5283 | 4.8346 | -1334.861 | 280.0293 | 3.0203 | -1025.3936 | -943.3805 | -568.7104 | -191.9571 | 449.4891 | -2630.9573 | 476.0231 | 4522.3584 | 1293.6221 | 5064.4878 | 1.0121 | -1350.4359 | -367.2323 | -4212.8755 | 1495.4603 | 2422.2937 | -3354.2314 | -942.9716 | 8219.7217 | 210.1042 | 29.3309
2030-12-31 | 12 | -33.0185 | -17.0158 | -92.7707 | -383.0937 | -369.3318 | -1478.4591 | -12721.75 | 2420.8325 | 1.0054 | -314.0357 | 2630.8516 | -2.2887 | 2143.5198 | -345.9572 | 1554.1617 | 1651.3698 | 53.969 | 209.9989 | -367.1518 | 483.3343 | -555.46 | -730.9401 | 131.7492 | -35.8204 | 3226.939 | -1589.5874 | -1953.4757 | -654.5417 | -66.8262 | 895.6854 | 714.2261 | 4.2834 | -1776.3955 | 304.7785 | 0.66852 | -1112.3915 | -1347.5972 | -659.0165 | -281.5922 | 449.5279 | -2577.4827 | 327.7361 | 4585.3662 | 1262.4716 | 5056.8018 | 0.99719 | -1623.5792 | -673.7037 | -4399.3813 | 1081.0718 | 1602.2925 | -2874.0464 | -257.0933 | 7703.3154 | 210.1043 | 85.2732
2030-12-31 | 13 | -32.6808 | 68.7879 | -88.1562 | -364.4123 | -54.0836 | -1483.8893 | -13177.0596 | 2780.5154 | 0.99335 | -306.0179 | 2902.7249 | -22.882 | 2065.1477 | -348.8203 | 1591.3518 | 1074.1554 | 84.2189 | 209.9989 | -377.3016 | 480.5943 | -604.3962 | -939.5363 | 144.3192 | -37.3394 | 3264.6196 | -1564.7207 | -1989.4967 | -654.4082 | -70.825 | 937.5526 | 714.4938 | 4.4366 | -1833.2236 | 319.3676 | 0.59071 | -1192.1407 | -1265.269 | -703.8685 | -339.0802 | 449.604 | -2595.6958 | 367.5324 | 4614.1172 | 1273.4235 | 5056.8506 | -3.1057 | -1645.8402 | -418.4278 | -4062.6506 | 1165.2969 | 1598.6281 | -3450.6057 | -700.8245 | 6261.0513 | 210.1043 | 80.6745
2030-12-31 | 14 | -22.5507 | 410.1379 | -80.7664 | -338.489 | 20.8516 | -1662.7872 | -13773.4443 | 3613.0266 | 92.7991 | -294.463 | 3152.9912 | -66.4172 | 2149.3743 | -363.2583 | 1565.9478 | 1176.1998 | 125.3826 | 209.9989 | -188.8519 | 189.1135 | -392.0357 | -618.6132 | 85.9439 | -69.0756 | 2655.0186 | -1632.522 | -1539.2288 | -709.9034 | -88.4984 | 985.5368 | 935.0409 | 1.0141 | -1590.3359 | 138.4606 | 0.64965 | -874.7437 | -1825.2919 | -695.7145 | -438.1201 | 449.6107 | -2495.3855 | 227.0776 | 4674.4185 | 1285.2216 | 5056.7568 | -3.0248 | -1603.9795 | -695.7375 | -4485.2974 | 830.4058 | 600.7878 | -3481.1973 | -298.762 | 4781.3955 | 210.1043 | 100.3003
2030-12-31 | 15 | -22.6524 | 615.9604 | -77.2968 | -316.338 | 239.2357 | -1726.8748 | -13792.8223 | 3822.468 | 433.0372 | -362.5704 | 2803.8003 | -1.807 | 2133.0588 | -415.0632 | 1371.1924 | 1327.8801 | 211.0132 | 209.9989 | -168.2505 | 93.06 | -346.4735 | -411.7009 | 71.2553 | -71.2982 | 2650.335 | -1671.49 | -1569.5266 | -726.5378 | -100.3727 | 988.9356 | 900.9944 | 0.99157 | -1528.5986 | 115.5468 | 0.61421 | -758.8281 | -2304.2544 | -755.4203 | -57.2177 | 131.2733 | -2423.4368 | 208.0141 | 4243.3779 | 1270.8322 | 5050.2886 | -2.751 | -1749.6918 | -525.7958 | -4284.7261 | 703.715 | 307.2894 | -3527.8005 | 1.6604 | 4664.1709 | 210.1043 | 105.9982
2030-12-31 | 16 | -20.4704 | 756.9137 | -74.2625 | -299.2144 | 248.2431 | -1782.6005 | -13608.4551 | 3934.9417 | 672.986 | -372.0849 | 2764.5122 | -57.8241 | 2150.2102 | -428.676 | 1373.8337 | 1358.1117 | 307.1341 | 209.9989 | -156.2614 | 51.3945 | -342.4082 | -407.6762 | 50.2665 | -68.7168 | 2597.5332 | -1683.957 | -1584.859 | -743.9487 | -107.4321 | 967.0234 | 960.7937 | 1.0192 | -1472.816 | 47.9971 | 0.64433 | -728.6326 | -2910.0276 | -803.4338 | -18.7687 | 321.8766 | -2423.4961 | 161.9236 | 4266.5342 | 1276.75 | 5052.314 | -2.7793 | -1692.8938 | -699.7817 | -4689.7959 | 635.9443 | 152.0078 | -3447.1509 | 217.0411 | 4855.5684 | 210.1043 | 143.0639
2030-12-31 | 17 | -21.4477 | 772.6846 | -73.6947 | -299.544 | 471.6118 | -1853.5541 | -14044.6309 | 4373.5996 | 501.3602 | -337.6271 | 2832.9094 | 65.7756 | 2149.8362 | -440.5334 | 1291.5608 | 1429.2357 | 311.0247 | 209.9989 | -115.6251 | -56.5964 | -393.7838 | -458.9444 | 30.7209 | -81.6401 | 2468.9268 | -1776.6711 | -1409.6296 | -770.5374 | -107.0839 | 1033.3206 | 1061.1392 | 0.99297 | -1339.1602 | -2.9619 | 0.62065 | -574.4697 | -2967.5627 | -440.0351 | -204.7966 | 449.5114 | -2252.1748 | 117.611 | 4595.0142 | 1253.756 | 5076.1465 | -2.7111 | -1350.1506 | -1251.3766 | -5631.8887 | 540.1143 | -75.6468 | -3728.8367 | 114.4108 | 5034.311 | 210.1043 | 130.5098
2030-12-31 | 18 | -15.0118 | 749.5099 | -75.8028 | -299.3455 | 679.7785 | -1899.656 | -14369.8076 | 4401.3462 | 37.802 | -122.1842 | 2285.0093 | 117.1763 | 1977.0503 | -222.7718 | 2031.1171 | 551.4723 | 336.3101 | 209.9989 | -424.5987 | 63.8333 | -661.2821 | -820.4139 | 23.5353 | -38.2719 | 3671.1345 | -1654.974 | -1777.8284 | -774.9155 | -103.6421 | 977.9895 | 1274.4285 | -58.1073 | -1506.7827 | -122.1335 | 0.58059 | -1007.473 | -3208.384 | 49.719 | -196.0715 | 449.5194 | -2544.6189 | 45.449 | 4641.4609 | 1190.8851 | 5077.8853 | -87.6251 | -1726.2916 | 4335.8394 | -2019.282 | 940.4203 | 1743.1429 | -4325.396 | 1.7645 | 5208.2939 | 210.1043 | 95.0673
2030-12-31 | 19 | -24.3134 | 600.0432 | -87.7688 | -366.4889 | 420.8052 | -1878.3312 | -14137.1113 | 3843.5671 | -83.0407 | -341.312 | 2190.2458 | 194.9984 | 2126.7231 | -193.06 | 2036.7306 | 1026.4178 | 160.3747 | 209.9989 | -421.3424 | 129.8626 | -706.9327 | -929.2398 | -9.0592 | -26.3438 | 3680.6821 | -1802.2451 | -1868.9723 | -774.4391 | -99.6257 | 898.2593 | 1473.1279 | 0.99774 | -1332.5845 | 1.0016 | 0.59422 | -1137.0439 | -2188.3022 | -678.8707 | -105.5779 | 449.482 | -2526.0588 | -24.6681 | 4635.6499 | 1187.005 | 5082.7891 | 1.0062 | -1350.0701 | -977.4824 | -5649.1001 | 829.636 | 836.2992 | -3145.481 | 201.2422 | 5585.749 | 210.1043 | 26.1824
2030-12-31 | 20 | -30.1047 | 346.8826 | -95.3457 | -387.0522 | -160.0157 | -1707.2858 | -13130.6143 | 2413.1636 | -3.1016 | -346.5223 | 2039.5697 | 193.4807 | 2124.0042 | -204.067 | 2032.631 | 811.2397 | 136.4706 | 209.9989 | -436.9026 | 223.3294 | -791.3659 | -1217.3796 | -16.0208 | -13.4021 | 3719.0283 | -1728.3171 | -1677.3719 | -721.2564 | -90.0726 | 771.2779 | 1297.7444 | 3.199 | -1471.6066 | 157.0666 | 0.58669 | -1267.8439 | -1385.308 | -817.0627 | -204.1819 | 449.5481 | -2483.6562 | -41.6317 | 4726.8457 | 1276.1949 | 5074.9019 | 1.0123 | -1126.9064 | -1065.2238 | -5446.0835 | 844.0194 | 262.5083 | -2764.7886 | 17.7622 | 6824.439 | 210.1043 | -20.7817
2030-12-31 | 21 | -36.6143 | 91.5578 | -98.0838 | -397.2217 | -496.3136 | -1583.1057 | -12682.6016 | 1759.8134 | 1.0122 | -345.0914 | 1951.1532 | 194.9977 | 2075.3801 | -207.6128 | 2014.8964 | 478.877 | 141.0601 | 209.9989 | -427.0288 | 341.6871 | -711.3309 | -1003.7819 | 6.1159 | -17.2298 | 3660.0811 | -1721.3131 | -1761.2339 | -684.9057 | -76.8929 | 737.2458 | 1179.7045 | 294.2349 | -1561.6654 | 302.5908 | 0.58134 | -1211.9546 | -1061.2949 | -851.2817 | -183.4729 | 449.4564 | -2528.2039 | 0.98129 | 4647.7759 | 1294.9862 | 5062.6509 | -2.7547 | -1093.9729 | -598.743 | -4737.2876 | 874.7001 | 292.2146 | -2512.3662 | 19.6178 | 8596.8799 | 210.1043 | -8.2647
2030-12-31 | 22 | -34.1947 | -74.6731 | -97.8892 | -398.8595 | -477.1992 | -1542.4377 | -12532.0254 | 1651.7142 | 1.0011 | -271.9174 | 1952.5598 | 190.3221 | 1344.6351 | -211.5532 | 2021.1462 | 217.9963 | 75.3636 | 209.9989 | -474.2759 | 490.8932 | -787.8891 | -1101.6543 | 75.4976 | -3.5403 | 3824.45 | -1660.5536 | -2150.7371 | -671.576 | -64.1326 | 786.3087 | 1050.0115 | 3.8724 | -1731.0527 | 300.6614 | 0.52334 | -1398.693 | -1398.2347 | -947.2872 | -237.5641 | 449.5862 | -2566.3901 | 149.7736 | 4617.4897 | 1366.8662 | 5054.7378 | -3.0682 | -802.6343 | 202.1306 | -3454.802 | 1071.9275 | 982.0419 | -2530.5947 | 0.98652 | 10484.5898 | 210.1043 | 36.2521
2030-12-31 | 23 | -31.5161 | -113.9816 | -78.2252 | -433.3636 | -328.6103 | -1541.3713 | -12756.8906 | 2036.0902 | 643.9589 | -220.4934 | 1845.4075 | -3.3709 | 1154.2582 | -218.3896 | 2070.4729 | 100.9743 | 96.5065 | 209.9989 | -462.9413 | 471.9797 | -623.3315 | -1167.9675 | 128.7599 | -6.282 | 3774.6448 | -1434.6298 | -1963.8531 | -699.7531 | -56.3986 | 898.6652 | 1071.5742 | 4.2593 | -506.0875 | 268.0894 | 0.64736 | -1132.4573 | -1166.1174 | -1295.9585 | -346.5696 | 449.6302 | -2601.2026 | 350.5349 | 4589.9224 | 1472.6313 | 5037.814 | 1.0067 | -862.6667 | 761.8077 | -2674.5242 | 1096.2032 | 944.4132 | -3457.0706 | -240.5327 | 12620.6729 | 210.1043 | 40.0729
2030-12-31 | 24 | -40.6746 | -352.0806 | -94.9802 | -408.5911 | -217.7732 | -1514.12 | -12540.0977 | 2313.4028 | 977.4998 | -190.3582 | 2284.8398 | -121.2116 | 1980.2422 | -328.2576 | 1723.3954 | 100.9148 | 121.9352 | 209.9989 | -241.3649 | 392.2411 | -361.3013 | -467.4767 | 235.4136 | -39.0291 | 2870.314 | -1639.697 | -1779.1396 | -653.5079 | -49.6746 | 1126.9805 | 840.9104 | 4.042 | -1517.4467 | 505.1224 | 0.72932 | -877.7999 | -511.4984 | -1129.1731 | -180.492 | 449.3187 | -2599.197 | 746.2739 | 4223.478 | 1554.9426 | 5011.855 | -2.6137 | -676.8826 | -511.8737 | -3219.7856 | 1191.4608 | 1833.6113 | -3762.4692 | 95.3887 | 14438.46 | 210.1043 | 84.1433